## Прайс-лист КС от 23.11.20
Артикул | Наименование товара | База РБ | Розница с НДС РБ
80000 | МОДУЛЬНАЯ АВТОМАТИКА ДО 125А
80100 | Выключатели автоматические ВА47-39 1р хар.С
80101 | Выключатель автоматический ВА47-39 1Р 0,5А 4,5кА хар. С КС | 2.64 | 3.3
80102 | Выключатель автоматический ВА47-39 1Р 1А 4,5кА хар. С КС | 2.64 | 3.3
80103 | Выключатель автоматический ВА47-39 1Р 1,6А 4,5кА хар. С КС | 2.64 | 3.3
80104 | Выключатель автоматический ВА47-39 1Р 2А 4,5кА хар. С КС | 2.64 | 3.3
80105 | Выключатель автоматический ВА47-39 1Р 2,5А 4,5кА хар. С КС | 2.64 | 3.3
80106 | Выключатель автоматический ВА47-39 1Р 3А 4,5кА хар. С КС | 2.64 | 3.3
80107 | Выключатель автоматический ВА47-39 1Р 4А 4,5кА хар. С КС | 2.64 | 3.3
80108 | Выключатель автоматический ВА47-39 1Р 5А 4,5кА хар. С КС | 2.64 | 3.3
80109 | Выключатель автоматический ВА47-39 1Р 6А 4,5кА хар. С КС | 2.25 | 2.85
80110 | Выключатель автоматический ВА47-39 1Р 8А 4,5кА хар. С КС | 2.4 | 3
80111 | Выключатель автоматический ВА47-39 1Р 10А 4,5кА хар. С КС | 2.25 | 2.85
80112 | Выключатель автоматический ВА47-39 1Р 13А 4,5кА хар. С КС | 2.4 | 3
80113 | Выключатель автоматический ВА47-39 1Р 16А 4,5кА хар. С КС | 2.1 | 2.7
80114 | Выключатель автоматический ВА47-39 1Р 20А 4,5кА хар. С КС | 2.25 | 2.85
80115 | Выключатель автоматический ВА47-39 1Р 25А 4,5кА хар. С КС | 2.07 | 2.67
80116 | Выключатель автоматический ВА47-39 1Р 32А 4,5кА хар. С КС | 2.25 | 2.85
80117 | Выключатель автоматический ВА47-39 1Р 40А 4,5кА хар. С КС | 2.25 | 2.85
80118 | Выключатель автоматический ВА47-39 1Р 50А 4,5кА хар. С КС | 2.25 | 2.85
80119 | Выключатель автоматический ВА47-39 1Р 63А 4,5кА хар. С КС | 2.25 | 2.85
80200 | Выключатели автоматические ВА47-39 1р хар.B
80201 | Выключатель автоматический ВА47-39 1Р 1А 4,5кА хар. В КС | 2.76 | 3.42
80202 | Выключатель автоматический ВА47-39 1Р 2А 4,5кА хар. В КС | 2.76 | 3.42
80203 | Выключатель автоматический ВА47-39 1Р 3А 4,5кА хар. В КС | 2.76 | 3.42
80204 | Выключатель автоматический ВА47-39 1Р 4А 4,5кА хар. В КС | 2.76 | 3.42
80205 | Выключатель автоматический ВА47-39 1Р 5А 4,5кА хар. В КС | 2.76 | 3.42
80206 | Выключатель автоматический ВА47-39 1Р 6А 4,5кА хар. В КС | 2.51 | 3.11
80207 | Выключатель автоматический ВА47-39 1Р 8А 4,5кА хар. В КС | 2.51 | 3.11
80208 | Выключатель автоматический ВА47-39 1Р 10А 4,5кА хар. В КС | 2.51 | 3.11
80209 | Выключатель автоматический ВА47-39 1Р 13А 4,5кА хар. В КС | 2.51 | 3.11
80210 | Выключатель автоматический ВА47-39 1Р 16А 4,5кА хар. В КС | 2.51 | 3.11
80211 | Выключатель автоматический ВА47-39 1Р 20А 4,5кА хар. В КС | 2.51 | 3.11
80212 | Выключатель автоматический ВА47-39 1Р 25А 4,5кА хар. В КС | 2.51 | 3.11
80213 | Выключатель автоматический ВА47-39 1Р 32А 4,5кА хар. В КС | 2.51 | 3.11
80214 | Выключатель автоматический ВА47-39 1Р 40А 4,5кА хар. В КС | 2.51 | 3.11
80215 | Выключатель автоматический ВА47-39 1Р 50А 4,5кА хар. В КС | 2.51 | 3.11
80216 | Выключатель автоматический ВА47-39 1Р 63А 4,5кА хар. В КС | 2.51 | 3.11
80300 | Выключатели автоматические ВА47-39 1р хар.D
80301 | Выключатель автоматический ВА47-39 1Р 1А 4,5кА хар. D КС | 2.76 | 3.42
80302 | Выключатель автоматический ВА47-39 1Р 2А 4,5кА хар. D КС | 2.76 | 3.42
80303 | Выключатель автоматический ВА47-39 1Р 3А 4,5кА хар. D КС | 2.76 | 3.42
80304 | Выключатель автоматический ВА47-39 1Р 4А 4,5кА хар. D КС | 2.76 | 3.42
80305 | Выключатель автоматический ВА47-39 1Р 5А 4,5кА хар. D КС | 2.76 | 3.42
80306 | Выключатель автоматический ВА47-39 1Р 6А 4,5кА хар. D КС | 2.51 | 3.11
80307 | Выключатель автоматический ВА47-39 1Р 8А 4,5кА хар. D КС | 2.51 | 3.11
80308 | Выключатель автоматический ВА47-39 1Р 10А 4,5кА хар. D КС | 2.51 | 3.11
80309 | Выключатель автоматический ВА47-39 1Р 13А 4,5кА хар. D КС | 2.51 | 3.11
80310 | Выключатель автоматический ВА47-39 1Р 16А 4.5кА хар. D КС | 2.51 | 3.11
80311 | Выключатель автоматический ВА47-39 1Р 20А 4.5кА хар. D КС | 2.51 | 3.11
80312 | Выключатель автоматический ВА47-39 1Р 25А 4.5кА хар. D КС | 2.51 | 3.11
80313 | Выключатель автоматический ВА47-39 1Р 32А 4.5кА хар. D КС | 2.51 | 3.11
80314 | Выключатель автоматический ВА47-39 1Р 40А 4.5кА хар. D КС | 2.51 | 3.11
80315 | Выключатель автоматический ВА47-39 1Р 50А 4,5кА хар. D КС | 2.51 | 3.11
80316 | Выключатель автоматический ВА47-39 1Р 63А 4,5кА хар. D КС | 2.51 | 3.11
80400 | Выключатели автоматические ВА47-39 2р хар.C
80401 | Выключатель автоматический ВА47-39 2Р 1А 4,5кА хар. С КС | 5.29 | 6.61
80402 | Выключатель автоматический ВА47-39 2Р 2А 4,5кА хар. С КС | 5.29 | 6.61
80403 | Выключатель автоматический ВА47-39 2Р 3А 4,5кА хар. С КС | 5.29 | 6.61
80404 | Выключатель автоматический ВА47-39 2Р 4А 4,5кА хар. С КС | 5.29 | 6.61
80405 | Выключатель автоматический ВА47-39 2Р 5А 4,5кА хар. С КС | 5.29 | 6.61
80406 | Выключатель автоматический ВА47-39 2Р 6А 4,5кА хар. С КС | 4.95 | 6.28
80407 | Выключатель автоматический ВА47-39 2Р 8А 4,5кА хар. С КС | 4.8 | 6.01
80408 | Выключатель автоматический ВА47-39 2Р 10А 4,5кА хар. С КС | 4.5 | 5.71
80409 | Выключатель автоматический ВА47-39 2Р 13А 4,5кА хар. С КС | 4.8 | 6.01
80410 | Выключатель автоматический ВА47-39 2Р 16А 4,5кА хар. С КС | 4.5 | 5.71
80411 | Выключатель автоматический ВА47-39 2Р 20А 4,5кА хар. С КС | 4.5 | 5.71
80412 | Выключатель автоматический ВА47-39 2Р 25А 4,5кА хар. С КС | 4.5 | 5.71
80413 | Выключатель автоматический ВА47-39 2Р 32А 4,5кА хар. С КС | 4.5 | 5.71
80414 | Выключатель автоматический ВА47-39 2Р 40А 4,5кА хар. С КС | 4.5 | 5.71
80415 | Выключатель автоматический ВА47-39 2Р 50А 4,5кА хар. С КС | 4.5 | 5.71
80416 | Выключатель автоматический ВА47-39 2Р 63А 4,5кА хар. С КС | 4.5 | 5.71
80500 | Выключатели автоматические ВА47-39 2р хар.B
80501 | Выключатель автоматический ВА47-39 2Р 1А 4,5кА хар. В КС | 5.52 | 6.84
80502 | Выключатель автоматический ВА47-39 2Р 2А 4,5кА хар. В КС | 5.52 | 6.84
80503 | Выключатель автоматический ВА47-39 2Р 3А 4,5кА хар. В КС | 5.52 | 6.84
80504 | Выключатель автоматический ВА47-39 2Р 4А 4,5кА хар. В КС | 5.52 | 6.84
80505 | Выключатель автоматический ВА47-39 2Р 5А 4,5кА хар. В КС | 5.52 | 6.84
80506 | Выключатель автоматический ВА47-39 2Р 6А 4,5кА хар. В КС | 5.02 | 6.22
80507 | Выключатель автоматический ВА47-39 2Р 8А 4,5кА хар. В КС | 5.02 | 6.22
80508 | Выключатель автоматический ВА47-39 2Р 10А 4,5кА хар. В КС | 5.02 | 6.22
80509 | Выключатель автоматический ВА47-39 2Р 13А 4,5кА хар. В КС | 5.02 | 6.22
80510 | Выключатель автоматический ВА47-39 2Р 16А 4,5кА хар. В КС | 5.02 | 6.22
80511 | Выключатель автоматический ВА47-39 2Р 20А 4,5кА хар. В КС | 5.02 | 6.22
80512 | Выключатель автоматический ВА47-39 2Р 25А 4,5кА хар. В КС | 5.02 | 6.22
80513 | Выключатель автоматический ВА47-39 2Р 32А 4,5кА хар. В КС | 5.02 | 6.22
80514 | Выключатель автоматический ВА47-39 2Р 40А 4,5кА хар. В КС | 5.02 | 6.22
80515 | Выключатель автоматический ВА47-39 2Р 50А 4,5кА хар. В КС | 5.02 | 6.22
80516 | Выключатель автоматический ВА47-39 2Р 63А 4,5кА хар. В КС | 5.02 | 6.22
806000 | Выключатели автоматические ВА47-39 2р хар.D
80600 | Выключатель автоматический ВА47-39 2Р 1А 4,5кА хар. D КС | 5.52 | 6.84
80601 | Выключатель автоматический ВА47-39 2Р 2А 4,5кА хар. D КС | 5.52 | 6.84
80602 | Выключатель автоматический ВА47-39 2Р 3А 4,5кА хар. D КС | 5.52 | 6.84
80603 | Выключатель автоматический ВА47-39 2Р 4А 4,5кА хар. D КС | 5.52 | 6.84
80604 | Выключатель автоматический ВА47-39 2Р 5А 4,5кА хар. D КС | 5.52 | 6.84
80605 | Выключатель автоматический ВА47-39 2Р 6А 4,5кА хар. D КС | 5.02 | 6.22
80606 | Выключатель автоматический ВА47-39 2Р 8А 4,5кА хар. D КС | 5.02 | 6.22
80607 | Выключатель автоматический ВА47-39 2Р 10А 4,5кА хар. D КС | 5.02 | 6.22
80608 | Выключатель автоматический ВА47-39 2Р 13А 4,5кА хар. D КС | 5.02 | 6.22
80609 | Выключатель автоматический ВА47-39 2Р 16А 4,5кА хар. D КС | 5.02 | 6.22
80610 | Выключатель автоматический ВА47-39 2Р 20А 4,5кА хар. D КС | 5.02 | 6.22
80611 | Выключатель автоматический ВА47-39 2Р 25А 4,5кА хар. D КС | 5.02 | 6.22
80612 | Выключатель автоматический ВА47-39 2Р 32А 4,5кА хар. D КС | 5.02 | 6.22
80613 | Выключатель автоматический ВА47-39 2Р 40А 4,5кА хар. D КС | 5.02 | 6.22
80614 | Выключатель автоматический ВА47-39 2Р 50А 4,5кА хар. D КС | 5.02 | 6.22
80615 | Выключатель автоматический ВА47-39 2Р 63А 4,5кА хар. D КС | 5.02 | 6.22
80700 | Выключатели автоматические ВА47-39 3р хар.C
80701 | Выключатель автоматический ВА47-39 3Р 1А 4,5кА хар. С КС | 7.93 | 9.91
80702 | Выключатель автоматический ВА47-39 3Р 2А 4,5кА хар. С КС | 7.93 | 9.91
80703 | Выключатель автоматический ВА47-39 3Р 3А 4,5кА хар. С КС | 7.93 | 9.91
80704 | Выключатель автоматический ВА47-39 3Р 4А 4,5кА хар. С КС | 7.93 | 9.91
80705 | Выключатель автоматический ВА47-39 3Р 5А 4,5кА хар. С КС | 7.93 | 9.91
80706 | Выключатель автоматический ВА47-39 3Р 6А 4,5кА хар. С КС | 6.76 | 8.56
80707 | Выключатель автоматический ВА47-39 3Р 8А 4,5кА хар. С КС | 7.21 | 9.01
80708 | Выключатель автоматический ВА47-39 3Р 10А 4,5кА хар. С КС | 6.76 | 8.56
80709 | Выключатель автоматический ВА47-39 3Р 13А 4,5кА хар. С КС | 7.21 | 9.01
80710 | Выключатель автоматический ВА47-39 3Р 16А 4,5кА хар. С КС | 6.76 | 8.56
80711 | Выключатель автоматический ВА47-39 3Р 20А 4,5кА хар. С КС | 6.76 | 8.56
80712 | Выключатель автоматический ВА47-39 3Р 25А 4,5кА хар. С КС | 6.76 | 8.56
80713 | Выключатель автоматический ВА47-39 3Р 32А 4,5кА хар. С КС | 6.76 | 8.56
80714 | Выключатель автоматический ВА47-39 3Р 40А 4,5кА хар. С КС | 6.76 | 8.56
80715 | Выключатель автоматический ВА47-39 3Р 50А 4,5кА хар. С КС | 6.76 | 8.56
80716 | Выключатель автоматический ВА47-39 3Р 63А 4,5кА хар. С КС | 6.76 | 8.56
80800 | Выключатели автоматические ВА47-39 3р хар.B
80801 | Выключатель автоматический ВА47-39 3Р 1А 4,5кА хар. В КС | 8.27 | 10.26
80802 | Выключатель автоматический ВА47-39 3Р 2А 4,5кА хар. В КС | 8.27 | 10.26
80803 | Выключатель автоматический ВА47-39 3Р 3А 4,5кА хар. В КС | 8.27 | 10.26
80804 | Выключатель автоматический ВА47-39 3Р 4А 4,5кА хар. В КС | 8.27 | 10.26
80805 | Выключатель автоматический ВА47-39 3Р 5А 4,5кА хар. В КС | 8.27 | 10.26
80806 | Выключатель автоматический ВА47-39 3Р 6А 4,5кА хар. В КС | 7.52 | 9.32
80807 | Выключатель автоматический ВА47-39 3Р 8А 4,5кА хар. В КС | 7.52 | 9.32
80808 | Выключатель автоматический ВА47-39 3Р 10А 4,5кА хар. В КС | 7.52 | 9.32
80809 | Выключатель автоматический ВА47-39 3Р 13А 4,5кА хар. В КС | 7.52 | 9.32
80810 | Выключатель автоматический ВА47-39 3Р 16А 4,5кА хар. В КС | 7.52 | 9.32
80811 | Выключатель автоматический ВА47-39 3Р 20А 4,5кА хар. В КС | 7.52 | 9.32
80812 | Выключатель автоматический ВА47-39 3Р 25А 4,5кА хар. В КС | 7.52 | 9.32
80813 | Выключатель автоматический ВА47-39 3Р 32А 4,5кА хар. В КС | 7.52 | 9.32
80814 | Выключатель автоматический ВА47-39 3Р 40А 4,5кА хар. В КС | 7.52 | 9.32
80815 | Выключатель автоматический ВА47-39 3Р 50А 4,5кА хар. В КС | 7.52 | 9.32
80816 | Выключатель автоматический ВА47-39 3Р 63А 4,5кА хар. В КС | 7.52 | 9.32
80900 | Выключатели автоматические ВА47-39 3р хар.D
80901 | Выключатель автоматический ВА47-39 3Р 1А 4,5кА хар. D КС | 8.27 | 10.26
80902 | Выключатель автоматический ВА47-39 3Р 2А 4,5кА хар. D КС | 8.27 | 10.26
80903 | Выключатель автоматический ВА47-39 3Р 3А 4,5кА хар. D КС | 8.27 | 10.26
80904 | Выключатель автоматический ВА47-39 3Р 4А 4,5кА хар. D КС | 8.27 | 10.26
80905 | Выключатель автоматический ВА47-39 3Р 5А 4,5кА хар. D КС | 8.27 | 10.26
80906 | Выключатель автоматический ВА47-39 3Р 6А 4,5кА хар. D КС | 7.52 | 9.32
80907 | Выключатель автоматический ВА47-39 3Р 8А 4,5кА хар. D КС | 7.52 | 9.32
80908 | Выключатель автоматический ВА47-39 3Р 10А 4,5кА хар. D КС | 7.52 | 9.32
80909 | Выключатель автоматический ВА47-39 3Р 13А 4,5кА хар. D КС | 7.52 | 9.32
80910 | Выключатель автоматический ВА47-39 3Р 16А 4,5кА хар. D КС | 7.52 | 9.32
80911 | Выключатель автоматический ВА47-39 3Р 20А 4,5кА хар. DКС | 7.52 | 9.32
80912 | Выключатель автоматический ВА47-39 3Р 25А 4,5кА хар. D КС | 7.52 | 9.32
80913 | Выключатель автоматический ВА47-39 3Р 32А 4,5кА хар. D КС | 7.52 | 9.32
80914 | Выключатель автоматический ВА47-39 3Р 40А 4,5кА хар. D КС | 7.52 | 9.32
80915 | Выключатель автоматический ВА47-39 3Р 50А 4,5кА хар. D КС | 7.52 | 9.32
80916 | Выключатель автоматический ВА47-39 3Р 63А 4,5кА хар. D КС | 7.52 | 9.32
81000 | Выключатели автоматические ВА47-39 4р хар.C
81001 | Выключатель автоматический ВА47-39 4Р 1А 4,5кА хар. С КС | 11.15 | 13.93
81002 | Выключатель автоматический ВА47-39 4Р 2А 4,5кА хар. С КС | 11.15 | 13.93
81003 | Выключатель автоматический ВА47-39 4Р 3А 4,5кА хар. С КС | 11.15 | 13.93
81004 | Выключатель автоматический ВА47-39 4Р 4А 4,5кА хар. С КС | 11.15 | 13.93
81005 | Выключатель автоматический ВА47-39 4Р 5А 4,5кА хар. С КС | 11.15 | 13.93
81006 | Выключатель автоматический ВА47-39 4Р 6А 4,5кА хар. С КС | 10.19 | 12.73
81007 | Выключатель автоматический ВА47-39 4Р 8А 4,5кА хар. С КС | 10.19 | 12.73
81008 | Выключатель автоматический ВА47-39 4Р 10А 4,5кА хар. С КС | 10.19 | 12.73
81009 | Выключатель автоматический ВА47-39 4Р 13А 4,5кА хар. С КС | 10.19 | 12.73
81010 | Выключатель автоматический ВА47-39 4Р 16А 4,5кА хар. С КС | 10.19 | 12.73
81011 | Выключатель автоматический ВА47-39 4Р 20А 4,5кА хар. С КС | 10.19 | 12.73
81012 | Выключатель автоматический ВА47-39 4Р 25А 4,5кА хар. С КС | 10.19 | 12.73
81013 | Выключатель автоматический ВА47-39 4Р 32А 4,5кА хар. С КС | 10.19 | 12.73
81014 | Выключатель автоматический ВА47-39 4Р 40А 4,5кА хар. С КС | 10.19 | 12.73
81015 | Выключатель автоматический ВА47-39 4Р 50А 4,5кА хар. С КС | 10.19 | 12.73
81016 | Выключатель автоматический ВА47-39 4Р 63А 4,5кА хар. С КС | 10.19 | 12.73
81100 | Выключатели автоматические ВА47-39 4р хар.B
81101 | Выключатель автоматический ВА47-39 4Р 1А 4,5кА хар. В КС | 11.89 | 14.53
81102 | Выключатель автоматический ВА47-39 4Р 2А 4,5кА хар. В КС | 11.89 | 14.53
81103 | Выключатель автоматический ВА47-39 4Р 3А 4,5кА хар. В КС | 11.89 | 14.53
81104 | Выключатель автоматический ВА47-39 4Р 4А 4,5кА хар. В КС | 11.89 | 14.53
81105 | Выключатель автоматический ВА47-39 4Р 5А 4,5кА хар. В КС | 11.89 | 14.53
81106 | Выключатель автоматический ВА47-39 4Р 6А 4,5кА хар. В КС | 10.81 | 13.21
81107 | Выключатель автоматический ВА47-39 4Р 8А 4,5кА хар. В КС | 10.81 | 13.21
81108 | Выключатель автоматический ВА47-39 4Р 10А 4,5кА хар. В КС | 10.81 | 13.21
81109 | Выключатель автоматический ВА47-39 4Р 13А 4,5кА хар. В КС | 10.81 | 13.21
81110 | Выключатель автоматический ВА47-39 4Р 16А 4,5кА хар. В КС | 10.81 | 13.21
81111 | Выключатель автоматический ВА47-39 4Р 20А 4,5кА хар. В КС | 10.81 | 13.21
81112 | Выключатель автоматический ВА47-39 4Р 25А 4,5кА хар. В КС | 10.81 | 13.21
81113 | Выключатель автоматический ВА47-39 4Р 32А 4,5кА хар. В КС | 10.81 | 13.21
81114 | Выключатель автоматический ВА47-39 4Р 40А 4,5кА хар. В КС | 10.81 | 13.21
81115 | Выключатель автоматический ВА47-39 4Р 50А 4,5кА хар. В КС | 10.81 | 13.21
81116 | Выключатель автоматический ВА47-39 4Р 63А 4,5кА хар. В КС | 10.81 | 13.21
81200 | Выключатели автоматические ВА47-39 4р хар.D
81201 | Выключатель автоматический ВА47-39 4Р 1А 4,5кА хар. D КС | 11.89 | 14.53
81202 | Выключатель автоматический ВА47-39 4Р 2А 4,5кА хар. D КС | 11.89 | 14.53
81203 | Выключатель автоматический ВА47-39 4Р 3А 4,5кА хар. D КС | 11.89 | 14.53
81204 | Выключатель автоматический ВА47-39 4Р 4А 4,5кА хар. D КС | 11.89 | 14.53
81205 | Выключатель автоматический ВА47-39 4Р 5А 4,5кА хар. D КС | 11.89 | 14.53
81206 | Выключатель автоматический ВА47-39 4Р 6А 4,5кА хар. D КС | 10.81 | 13.21
81207 | Выключатель автоматический ВА47-39 4Р 8А 4,5кА хар. D КС | 10.81 | 13.21
81208 | Выключатель автоматический ВА47-39 4Р 10А 4,5кА хар. D КС | 10.81 | 13.21
81209 | Выключатель автоматический ВА47-39 4Р 13А 4,5кА хар. D КС | 10.81 | 13.21
81210 | Выключатель автоматический ВА47-39 4Р 16А 4,5кА хар. D КС | 10.81 | 13.21
81211 | Выключатель автоматический ВА47-39 4Р 20А 4,5кА хар. D КС | 10.81 | 13.21
81212 | Выключатель автоматический ВА47-39 4Р 25А 4,5кА хар. D КС | 10.81 | 13.21
81213 | Выключатель автоматический ВА47-39 4Р 32А 4,5кА хар. D КС | 10.81 | 13.21
81214 | Выключатель автоматический ВА47-39 4Р 40А 4,5кА хар. D КС | 10.81 | 13.21
81215 | Выключатель автоматический ВА47-39 4Р 50А 4,5кА хар. D КС | 10.81 | 13.21
81216 | Выключатель автоматический ВА47-39 4Р 63А 4,5кА хар. D КС | 10.81 | 13.21
81300 | Выключатели автоматические ВА47-100 1р хар.C
81301 | Выключатель автоматический ВА47-100 1Р 10А 10кА хар. C КС | 8.04 | 9.88
81302 | Выключатель автоматический ВА47-100 1Р 16А 10кА хар. C КС | 8.04 | 9.88
81303 | Выключатель автоматический ВА47-100 1Р 20А 10кА хар. CКС | 8.04 | 9.88
81304 | Выключатель автоматический ВА47-100 1Р 25А 10кА хар. CКС | 8.04 | 9.88
81305 | Выключатель автоматический ВА47-100 1Р 32А 10кА хар. C КС | 8.04 | 9.88
81306 | Выключатель автоматический ВА47-100 1Р 35А 10кА хар. C КС | 8.04 | 9.88
81307 | Выключатель автоматический ВА47-100 1Р 40А 10кА хар. C КС | 8.04 | 9.88
81308 | Выключатель автоматический ВА47-100 1Р 50А 10кА хар. C КС | 8.04 | 9.88
81309 | Выключатель автоматический ВА47-100 1Р 63А 10кА хар. C КС | 8.04 | 9.88
81310 | Выключатель автоматический ВА47-100 1Р 80А 10кА хар. C КС | 8.04 | 9.88
81311 | Выключатель автоматический ВА47-100 1Р 100А 10кА хар. CКС | 8.04 | 9.88
81400 | Выключатели автоматические ВА47-100 1р хар.D
81401 | Выключатель автоматический ВА47-100 1Р 10А 10кА хар.D КС | 8.04 | 9.88
81402 | Выключатель автоматический ВА47-100 1Р 16А 10кА хар.D КС | 8.04 | 9.88
81403 | Выключатель автоматический ВА47-100 1Р 20А 10кА хар.D КС | 8.04 | 9.88
81404 | Выключатель автоматический ВА47-100 1Р 25А 10кА хар.D КС | 8.04 | 9.88
81405 | Выключатель автоматический ВА47-100 1Р 32А 10кА хар. D КС | 8.04 | 9.88
81406 | Выключатель автоматический ВА47-100 1Р 35А 10кА хар. D КС | 8.04 | 9.88
81407 | Выключатель автоматический ВА47-100 1Р 40А 10кА хар. D КС | 8.04 | 9.88
81408 | Выключатель автоматический ВА47-100 1Р 50А 10кА хар. D КС | 8.04 | 9.88
81409 | Выключатель автоматический ВА47-100 1Р 63А 10кА хар. D КС | 8.04 | 9.88
81410 | Выключатель автоматический ВА47-100 1Р 80А 10кА хар. D КС | 8.04 | 9.88
81411 | Выключатель автоматический ВА47-100 1Р 100А 10кА хар.D КС | 8.04 | 9.88
81500 | Выключатели автоматические ВА47-100 2р хар.D
81501 | Выключатель автоматический ВА47-100 2Р 10А 10кА хар. D КС | 16.08 | 19.76
81502 | Выключатель автоматический ВА47-100 2Р 16А 10кА хар. D КС | 16.08 | 19.76
81503 | Выключатель автоматический ВА47-100 2Р 25А 10кА хар. D КС | 16.08 | 19.76
81504 | Выключатель автоматический ВА47-100 2Р 32А 10кА хар. D КС | 16.08 | 19.76
81505 | Выключатель автоматический ВА47-100 2Р 35А 10кА хар. D КС | 16.08 | 19.76
81506 | Выключатель автоматический ВА47-100 2Р 40А 10кА хар. D КС | 16.08 | 19.76
81507 | Выключатель автоматический ВА47-100 2Р 50А 10кА хар. D КС | 16.08 | 19.76
81508 | Выключатель автоматический ВА47-100 2Р 63А 10кА хар. D КС | 16.08 | 19.76
81509 | Выключатель автоматический ВА47-100 2Р 80А 10кА хар. D КС | 16.08 | 19.76
81510 | Выключатель автоматический ВА47-100 2Р 100А 10кА хар. D КС | 16.08 | 19.76
81600 | Выключатели автоматические ВА47-100 3р хар.D
81601 | Выключатель автоматический ВА47-100 3Р 10А 10 кА хар. D КС | 24.07 | 29.57
81602 | Выключатель автоматический ВА47-100 3Р 16А 10 кА хар. D КС | 24.07 | 29.57
81603 | Выключатель автоматический ВА47-100 3Р 25А 10 кА хар. D КС | 24.07 | 29.57
81604 | Выключатель автоматический ВА47-100 3Р 32А 10 кА хар. D КС | 24.07 | 29.57
81605 | Выключатель автоматический ВА47-100 3Р 35А 10 кА хар. D КС | 24.07 | 29.57
81606 | Выключатель автоматический ВА47-100 3Р 40А 10 кА хар. D КС | 24.07 | 29.57
81607 | Выключатель автоматический ВА47-100 3Р 50А 10 кА хар. D КС | 24.07 | 29.57
81608 | Выключатель автоматический ВА47-100 3Р 63А 10 кА хар. D КС | 24.07 | 29.57
81609 | Выключатель автоматический ВА47-100 3Р 80А 10 кА хар. D КС | 24.07 | 29.57
81610 | Выключатель автоматический ВА47-100 3Р 100А 10 кА хар. D КС | 24.07 | 29.57
81711 | Выключатель автоматический ВА47-125 3Р 125А 10 кА хар. D КС | 31.27 | 37.68
81700 | Выключатели автоматические ВА47-100 3р хар.C
81701 | Выключатель автоматический ВА47-100 3Р 10А 10 кА хар. С КС | 24.07 | 29.57
81702 | Выключатель автоматический ВА47-100 3Р 16А 10 кА хар. С КС | 24.07 | 29.57
81703 | Выключатель автоматический ВА47-100 3Р 25А 10 кА хар. С КС | 24.07 | 29.57
81704 | Выключатель автоматический ВА47-100 3Р 32А 10 кА хар. С КС | 24.07 | 29.57
81705 | Выключатель автоматический ВА47-100 3Р 35А 10 кА хар. С КС | 24.07 | 29.57
81706 | Выключатель автоматический ВА47-100 3Р 40А 10 кА хар. С КС | 24.07 | 29.57
81707 | Выключатель автоматический ВА47-100 3Р 50А 10 кА хар. С КС | 24.07 | 29.57
81708 | Выключатель автоматический ВА47-100 3Р 63А 10 кА хар. С КС | 24.07 | 29.57
81709 | Выключатель автоматический ВА47-100 3Р 80А 10 кА хар. С КС | 24.07 | 29.57
81710 | Выключатель автоматический ВА47-100 3Р 100А 10 кА хар. С КС | 24.07 | 29.57
81611 | Выключатель автоматический ВА47-125 3Р 125А 10 кА хар. С КС | 31.27 | 37.68
81800 | Выключатели нагрузки ВН32-100 1р
81801 | Выключатель нагрузки ВН32-100 1Р 20А КС | 2.58 | 3.12
81802 | Выключатель нагрузки ВН32-100 1Р 25А КС | 2.58 | 3.12
81803 | Выключатель нагрузки ВН32-100 1Р 32А КС | 2.58 | 3.12
81804 | Выключатель нагрузки ВН32-100 1Р 40А КС | 2.58 | 3.12
82007 | Выключатель нагрузки ВН32-100 1Р 50А КС | 2.58 | 3.12
81805 | Выключатель нагрузки ВН32-100 1Р 63А КС | 2.58 | 3.12
81806 | Выключатель нагрузки ВН32-100 1Р 100А КС | 3.21 | 3.88
81900 | Выключатели нагрузки ВН32-100 2р
81901 | Выключатель нагрузки ВН32-100 2Р 20А КС | 4.88 | 5.97
81902 | Выключатель нагрузки ВН32-100 2Р 25А КС | 4.88 | 5.97
81903 | Выключатель нагрузки ВН32-100 2Р 32А КС | 4.88 | 5.97
81904 | Выключатель нагрузки ВН32-100 2Р 40А КС | 4.88 | 5.97
81905 | Выключатель нагрузки ВН32-100 2Р 63А КС | 4.88 | 5.97
81906 | Выключатель нагрузки ВН32-100 2Р 100А КС | 6.13 | 7.5
82000 | Выключатели нагрузки ВН32-100 3р
82001 | Выключатель нагрузки ВН32-100 3Р 20А КС | 7.31 | 8.94
82002 | Выключатель нагрузки ВН32-100 3Р 25А КС | 7.31 | 8.94
82003 | Выключатель нагрузки ВН32-100 3Р 32А КС | 7.31 | 8.94
82004 | Выключатель нагрузки ВН32-100 3Р 40А КС | 7.31 | 8.94
82008 | Выключатель нагрузки ВН32-100 3Р 50А КС | 7.31 | 8.94
82005 | Выключатель нагрузки ВН32-100 3Р 63А КС | 7.31 | 8.94
82006 | Выключатель нагрузки ВН32-100 3Р 100А КС | 9.08 | 11.11
82100 | Выключатели нагрузки ВН32-100 4р
82101 | Выключатель нагрузки ВН32-100 4Р 20А КС | 10.15 | 12.27
82102 | Выключатель нагрузки ВН32-100 4Р 25А КС | 10.15 | 12.27
82103 | Выключатель нагрузки ВН32-100 4Р 32А КС | 10.15 | 12.27
82104 | Выключатель нагрузки ВН32-100 4Р 40А КС | 10.15 | 12.27
82105 | Выключатель нагрузки ВН32-100 4Р 63А КС | 10.15 | 12.27
82106 | Выключатель нагрузки ВН32-100 4Р 100А КС | 12.61 | 15.25
98600 | Модульные переключатели 1р, 2р, 3р, 4р
98601 | Модульный переключатель трехпозиционный МП-63 1P 32А КС | 6.24 | 7.59
98602 | Модульный переключатель трехпозиционный МП-63 2P 32А КС | 11.99 | 14.22
98603 | Модульный переключатель трехпозиционный МП-63 3P 32А КС | 17.98 | 21.33
98604 | Модульный переключатель трехпозиционный МП-63 4P 32А КС | 24.97 | 30.37
82200 | Устройства защитного отключения У1-63 2р
82201 | Устройство защитного отключения У1-63 2Р 16А 10мА КС | 14.15 | 17.13
82202 | Устройство защитного отключения У1-63 2Р 16А 30мА КС | 11.33 | 14
82203 | Устройство защитного отключения У1-63 2Р 16А 100мА КС | 12.67 | 15.33
82204 | Устройство защитного отключения У1-63 2Р 16А 300мА КС | 12.67 | 15.33
82205 | Устройство защитного отключения У1-63 2Р 25А 10мА КС | 14.15 | 17.13
82206 | Устройство защитного отключения У1-63 2Р 25А 30мА КС | 11.33 | 14
82207 | Устройство защитного отключения У1-63 2Р 25А 100мА КС | 12.67 | 15.33
82208 | Устройство защитного отключения У1-63 2Р 25А 300мА КС | 12.67 | 15.33
82209 | Устройство защитного отключения У1-63 2Р 32А 30мА КС | 11.33 | 14
82210 | Устройство защитного отключения У1-63 2Р 32А 100мА КС | 12.67 | 15.33
82211 | Устройство защитного отключения У1-63 2Р 40А 30мА КС | 11.33 | 14
82212 | Устройство защитного отключения У1-63 2Р 40А 100мА КС | 12.67 | 15.33
82213 | Устройство защитного отключения У1-63 2Р 40А 300мА КС | 12.67 | 15.33
82214 | Устройство защитного отключения У1-63 2Р 50А 30мА КС | 11.33 | 14
82215 | Устройство защитного отключения У1-63 2Р 50А 100мА КС | 12.67 | 15.33
82216 | Устройство защитного отключения У1-63 2Р 50А 300мА КС | 12.67 | 15.33
82217 | Устройство защитного отключения У1-63 2Р 63А 30мА КС | 11.33 | 14
82218 | Устройство защитного отключения У1-63 2Р 63А 100мА КС | 12.67 | 15.33
82219 | Устройство защитного отключения У1-63 2Р 63А 300мА КС | 12.67 | 15.33
82220 | Устройство защитного отключения У1-63 2Р 80А 30мА КС | 11.33 | 14
82221 | Устройство защитного отключения У1-63 2Р 80А 100мА КС | 12.67 | 15.33
82222 | Устройство защитного отключения У1-63 2Р 80А 300мА КС | 12.67 | 15.33
82223 | Устройство защитного отключения У1-63 2Р 100А 30мА КС | 11.33 | 14
82224 | Устройство защитного отключения У1-63 2Р 100А 100мА КС | 12.67 | 15.33
82225 | Устройство защитного отключения У1-63 2Р 100А 300мА КС | 12.67 | 15.33
82300 | Устройства защитного отключения У1-63 4р
82301 | Устройство защитного отключения У1-63 4Р 16А 10мА КС | 22.02 | 26.66
82302 | Устройство защитного отключения У1-63 4Р 16А 30мА КС | 19.71 | 24.34
82303 | Устройство защитного отключения У1-63 4Р 16А 300мА КС | 22.02 | 26.66
82304 | Устройство защитного отключения У1-63 4Р 25А 10мА КС | 22.02 | 26.66
82305 | Устройство защитного отключения У1-63 4Р 25А 30мА КС | 19.71 | 24.34
82306 | Устройство защитного отключения У1-63 4Р 25А 100мА КС | 22.02 | 26.66
82307 | Устройство защитного отключения У1-63 4Р 25А 300мА КС | 22.02 | 26.66
82308 | Устройство защитного отключения У1-63 4Р 32А 30мА КС | 19.71 | 24.34
82309 | Устройство защитного отключения У1-63 4Р 32А 100мА КС | 22.02 | 26.66
82310 | Устройство защитного отключения У1-63 4Р 32А 300мА КС | 22.02 | 26.66
82311 | Устройство защитного отключения У1-63 4Р 40А 30мА КС | 19.71 | 24.34
82312 | Устройство защитного отключения У1-63 4Р 40А 100мА КС | 22.02 | 26.66
82313 | Устройство защитного отключения У1-63 4Р 40А 300мА КС | 22.02 | 26.66
82314 | Устройство защитного отключения У1-63 4Р 50А 100мА КС | 22.02 | 26.66
82315 | Устройство защитного отключения У1-63 4Р 50А 300мА КС | 22.02 | 26.66
82316 | Устройство защитного отключения У1-63 4Р 50А 30мА КС | 19.71 | 24.34
82317 | Устройство защитного отключения У1-63 4Р 63А 30мА КС | 19.71 | 24.34
82318 | Устройство защитного отключения У1-63 4Р 63А 100мА КС | 22.02 | 26.66
82319 | Устройство защитного отключения У1-63 4Р 63А 300мА КС | 22.02 | 26.66
82320 | Устройство защитного отключения У1-63 4Р 80А 30мА КС | 19.71 | 24.34
82321 | Устройство защитного отключения У1-63 4Р 80А 100мА КС | 22.02 | 26.66
82322 | Устройство защитного отключения У1-63 4Р 80А 300мА КС | 22.02 | 26.66
82323 | Устройство защитного отключения У1-63 4Р 100А 30мА КС | 23.28 | 28.18
82324 | Устройство защитного отключения У1-63 4Р 100А 100мА КС | 23.28 | 28.18
82325 | Устройство защитного отключения У1-63 4Р 100А 300мА КС | 23.28 | 28.18
82400 | Дифференциальные автоматы ДА12 2р
82401 | Дифференциальный автомат ДА12 2Р 6А 10мА КС | 12.01 | 14.73
82402 | Дифференциальный автомат ДА12 2Р 10А 10мА КС | 12.01 | 14.73
82403 | Дифференциальный автомат ДА12 2Р 10А 30мА КС | 11.06 | 13.78
82404 | Дифференциальный автомат ДА12 2Р 10А 100мА КС | 12.01 | 14.73
82405 | Дифференциальный автомат ДА12 2Р 16А 10мА КС | 12.01 | 14.73
82406 | Дифференциальный автомат ДА12 2Р 16А 30мА КС | 11.06 | 13.78
82407 | Дифференциальный автомат ДА12 2Р 16А 100мА КС | 12.01 | 14.73
82408 | Дифференциальный автомат ДА12 2Р 20А 30мА КС | 11.06 | 13.78
82409 | Дифференциальный автомат ДА12 2Р 25А 10мА КС | 12.01 | 14.73
82410 | Дифференциальный автомат ДА12 2Р 25А 30мА КС | 11.06 | 13.78
82411 | Дифференциальный автомат ДА12 2Р 25А 100мА КС | 12.01 | 14.73
82412 | Дифференциальный автомат ДА12 2Р 25А 300мА КС | 12.01 | 14.73
82413 | Дифференциальный автомат ДА12 2Р 32А 10мА КС | 12.01 | 14.73
82414 | Дифференциальный автомат ДА12 2Р 32А 30мА КС | 11.06 | 13.78
82415 | Дифференциальный автомат ДА12 2Р 32А 100мА КС | 12.01 | 14.73
82416 | Дифференциальный автомат ДА12 2р 40А 10мА КС | 12.01 | 14.73
82417 | Дифференциальный автомат ДА12 2Р 40А 30мА КС | 11.06 | 13.78
82418 | Дифференциальный автомат ДА12 2Р 40А 100мА КС | 12.01 | 14.73
82419 | Дифференциальный автомат ДА12 2р 40А 300мА КС | 12.01 | 14.73
82420 | Дифференциальный автомат ДА12 2Р 50А 30мА КС | 11.06 | 13.78
82421 | Дифференциальный автомат ДА12 2Р 50А 100мА КС | 12.01 | 14.73
82422 | Дифференциальный автомат ДА12 2Р 50А 300мА КС | 12.01 | 14.73
82423 | Дифференциальный автомат ДА12 2Р 63А 30мА КС | 11.06 | 13.78
82424 | Дифференциальный автомат ДА12 2Р 63А 100мА КС | 12.01 | 14.73
82425 | Дифференциальный автомат ДА12 2Р 63А 300мА КС | 12.01 | 14.73
82500 | Дифференциальные автоматы ДА14 4р
82501 | Дифференциальный автомат ДА14 4Р 6А 10мА КС | 22.64 | 27.76
82502 | Дифференциальный автомат ДА14 4Р 10А 10мА КС | 22.64 | 27.76
82503 | Дифференциальный автомат ДА14 4Р 10А 30мА КС | 20.07 | 24.93
82504 | Дифференциальный автомат ДА14 4Р 16А 10мА КС | 22.64 | 27.76
82505 | Дифференциальный автомат ДА14 4Р 16А 30мА КС | 20.07 | 24.93
82506 | Дифференциальный автомат ДА14 4Р 16А 100мА КС | 21.53 | 26.39
82507 | Дифференциальный автомат ДА14 4Р 16А 300мА КС | 21.53 | 26.39
82523 | Дифференциальный автомат ДА14 4Р 25А 10мА КС | 22.64 | 27.76
82508 | Дифференциальный автомат ДА14 4Р 25А 30мА КС | 20.07 | 24.93
82509 | Дифференциальный автомат ДА14 4Р 25А 100мА КС | 21.53 | 26.39
82510 | Дифференциальный автомат ДА14 4Р 25А 300мА КС | 21.53 | 26.39
82511 | Дифференциальный автомат ДА14 4Р 32А 30мА КС | 21.28 | 26.15
82512 | Дифференциальный автомат ДА14 4Р 32А 100мА КС | 22.74 | 27.61
82513 | Дифференциальный автомат ДА14 4Р 32А 300мА КС | 22.74 | 27.61
82514 | Дифференциальный автомат ДА14 4Р 40А 30мА КС | 21.28 | 26.15
82515 | Дифференциальный автомат ДА14 4Р 40А 100мА КС | 22.74 | 27.61
82516 | Дифференциальный автомат ДА14 4Р 40А 300мА КС | 22.74 | 27.61
82517 | Дифференциальный автомат ДА14 4Р 50А 30мА КС | 21.28 | 26.15
82518 | Дифференциальный автомат ДА14 4Р 50А 100мА КС | 22.74 | 27.61
82519 | Дифференциальный автомат ДА14 4Р 50А 300мА КС | 22.74 | 27.61
82520 | Дифференциальный автомат ДА14 4Р 63А 30мА КС | 21.28 | 26.15
82521 | Дифференциальный автомат ДА14 4Р 63А 100мА КС | 22.74 | 27.61
82522 | Дифференциальный автомат ДА14 4Р 63А 300мА КС | 22.74 | 27.61
82600 | Дифференциальные автоматы ДА-8 2р
82601 | Дифференциальный автомат ДА-8 2р 6A 30мА КС | 8.84 | 11.13
82602 | Дифференциальный автомат ДА-8 2р 10А 30мА КС | 8.84 | 11.13
82603 | Дифференциальный автомат ДА-8 2р 16А 30мА КС | 8.84 | 11.13
82608 | Дифференциальный автомат ДА-8 2р 16А 10мА КС | 11.03 | 13.62
82604 | Дифференциальный автомат ДА-8 2р 20А 30мА КС | 8.84 | 11.13
82605 | Дифференциальный автомат ДА-8 2р 25А 30мА КС | 8.84 | 11.13
82609 | Дифференциальный автомат ДА-8 2р 25А 10мА КС | 11.03 | 13.62
82606 | Дифференциальный автомат ДА-8 2р 32А 30мА КС | 8.84 | 11.13
82607 | Дифференциальный автомат ДА-8 2р 40А 30мА КС | 8.84 | 11.13
72600 | Дифференциальные автоматы АВДТ-63 2р
72601 | Дифференциальный автомат АВДТ-63/ДА-8 2р С 6А/30мА КС | 22.46 | 27.75
72619 | Дифференциальный автомат АВДТ-63/ДА-8 2р B 6А/30мА КС | 23.78 | 29.07
72602 | Дифференциальный автомат АВДТ-63/ДА-8 2р С 10А/30мА КС | 22.46 | 27.75
72620 | Дифференциальный автомат АВДТ-63/ДА-8 2р B 10А/30мА КС | 23.78 | 29.07
72603 | Дифференциальный автомат АВДТ-63/ДА-8 2р С 16А/30мА КС | 22.46 | 27.75
72621 | Дифференциальный автомат АВДТ-63/ДА-8 2р B 16А/30мА КС | 23.78 | 29.07
72604 | Дифференциальный автомат АВДТ-63/ДА-8 2р С 20А/30мА КС | 22.46 | 27.75
72605 | Дифференциальный автомат АВДТ-63/ДА-8 2р С 25А/30мА КС | 22.46 | 27.75
72606 | Дифференциальный автомат АВДТ-63/ДА-8 2р С 32А/30мА КС | 22.46 | 27.75
72607 | Дифференциальный автомат АВДТ-63/ДА-8 2р С 40А/30мА КС | 22.46 | 27.75
72608 | Дифференциальный автомат АВДТ-63/ДА-8 2р С 50А/30мА КС | 22.46 | 27.75
72609 | Дифференциальный автомат АВДТ-63/ДА-8 2р С 63А/30мА КС | 22.46 | 27.75
72610 | Дифференциальный автомат АВДТ-32 2р С 6А/30мА КС | 15.81 | 18.5
72611 | Дифференциальный автомат АВДТ-32 2р С 10А/30мА КС | 15.81 | 18.5
72612 | Дифференциальный автомат АВДТ-32 2р С 16А/30мА КС | 15.14 | 17.83
72613 | Дифференциальный автомат АВДТ-32 2р С 20А/30мА КС | 15.14 | 17.83
72614 | Дифференциальный автомат АВДТ-32 2р С 25А/30мА КС | 15.14 | 17.83
72615 | Дифференциальный автомат АВДТ-32 2р С 32А/30мА КС | 15.14 | 17.83
72616 | Дифференциальный автомат АВДТ-32 2р С 40А/30мА КС | 15.81 | 18.5
72617 | Дифференциальный автомат АВДТ-32 2р С 50А/30мА КС | 15.81 | 18.5
72618 | Дифференциальный автомат АВДТ-32 2р С 63А/30мА КС | 15.81 | 18.5
72700 | Дифференциальные автоматы АВДТ-63М 2р 1 модуль
72701 | Дифференциальный автомат АВДТ-63М 1р+N C 6А/30мА 1 мод. тип АС, 6кА КС | 25.62 | 30.08
72702 | Дифференциальный автомат АВДТ-63М 1р+N C 10А/30мА 1 мод. тип АС, 6кА КС | 25.62 | 30.08
72703 | Дифференциальный автомат АВДТ-63М 1р+N C 16А/30мА 1 мод. тип АС, 6кА КС | 24.51 | 28.97
72704 | Дифференциальный автомат АВДТ-63М 1р+N C 20А/30мА 1 мод. тип АС, 6кА КС | 26.18 | 30.73
72705 | Дифференциальный автомат АВДТ-63М 1р+N C 25А/30мА 1 мод. тип АС, 6кА КС | 26.18 | 30.73
72706 | Дифференциальный автомат АВДТ-63М 1р+N C 32А/30мА 1 мод. тип АС, 6кА КС | 30.76 | 35.5
72900 | Дифференциальные автоматические выключатели АВДТ-63 4р
72901 | Дифференциальный автоматический выключатель АВДТ-63 3р+N С 6А/30мА тип A, 6кА КС | 58.09 | 67.03
72902 | Дифференциальный автоматический выключатель АВДТ-63 3р+N С 10А/30мА тип A, 6кА КС | 46.92 | 55.86
72903 | Дифференциальный автоматический выключатель АВДТ-63 3р+N С 16А/30мА тип A, 6кА КС | 43.57 | 52.5
72904 | Дифференциальный автоматический выключатель АВДТ-63 3р+N С 20А/30мА тип A, 6кА КС | 44.68 | 53.62
72905 | Дифференциальный автоматический выключатель АВДТ-63 3р+N С 25А/30мА тип A, 6кА КС | 45.15 | 54.41
72906 | Дифференциальный автоматический выключатель АВДТ-63 3р+N С 25А/100мА тип A, 6кА КС | 57.88 | 67.14
72907 | Дифференциальный автоматический выключатель АВДТ-63 3р+N С 25А/300мА тип A, 6кА КС | 57.88 | 67.14
72908 | Дифференциальный автоматический выключатель АВДТ-63 3р+N С 32А/30мА тип A, 6кА КС | 45.56 | 54.9
72909 | Дифференциальный автоматический выключатель АВДТ-63 3р+N С 32А/100мА тип A, 6кА КС | 58.41 | 67.75
72800 | Дифференциальные выключатели (УЗО) ВД1-63 4Р
72801 | Дифференциальный выключатель (УЗО) ВД1-63 4р С 6А/30мА КС | 23.11 | 27.41
72802 | Дифференциальный выключатель (УЗО) ВД1-63 4р С 10А/30мА КС | 23.11 | 27.41
72803 | Дифференциальный выключатель (УЗО) ВД1-63 4р С 16А/30мА КС | 22.04 | 26.34
72804 | Дифференциальный выключатель (УЗО) ВД1-63 4р С 20А/30мА КС | 22.04 | 26.34
72805 | Дифференциальный выключатель (УЗО) ВД1-63 4р С 25А/30мА КС | 22.04 | 26.34
72806 | Дифференциальный выключатель (УЗО) ВД1-63 4р С 32А/30мА КС | 22.04 | 26.34
72807 | Дифференциальный выключатель (УЗО) ВД1-63 4р С 40А/30мА КС | 23.11 | 27.41
72808 | Дифференциальный выключатель (УЗО) ВД1-63 4р С 50А/30мА КС | 23.11 | 27.41
72809 | Дифференциальный выключатель (УЗО) ВД1-63 4р С 63А/30мА КС | 23.11 | 27.41
РЕЛЕЙНАЯ АВТОМАТИКА
82700 | Таймеры электронные
82701 | Таймер электронный ТЭ-15 КС | 30.03 | 36.04
82702 | Таймер электро-механический ТЭМ-181 КС | 44.89 | 52.7
82703 | Таймер электронный ТЭ-02 КС | 62.16 | 72.97
82716 | Таймер электронный TЭM-АS (астрономический) КС | 72.07 | 86.49
82730 | Таймер электронный TЭM-АS-1 (астрономический) КС | 45.29 | 52.25
Реле времени
82704 | Реле времени (10 устанавл. функц.) RT-10 КС | 37.61 | 44.78
82705 | Реле времени RT-SBA (задержка времени включ.) КС | 30.48 | 36.28
82706 | Реле времени (2 регулир. порога времени 2 исп. конт.) RT-2C КС | 50.58 | 60.22
82707 | Реле времени RT-SBB (задержка времени выключ.) КС | 30.48 | 36.28
82731 | Реле времени RT-SBB-U (задержка времени выключ.) КС | 56 | 66.67
82727 | Реле времени RT-SBB-2 (задержка времени выключ.) КС | 38.18 | 45.45
82726 | Реле времени RT-SBA-2 (задержка времени включ.) КС | 38.18 | 45.45
82729 | Реле времени (для двигателей "звезда-треугольник") RT-sd КС | 42 | 50
Реле контроля фаз
82708 | Реле контроля фаз RKF-11 КС | 43.23 | 51.88
82732 | Реле контроля фаз RKF-11m КС | 43.23 | 51.88
82709 | Реле контроля фаз многофункциональное RKF-8 КС | 51.26 | 61.51
82710 | Реле контроля фаз с LCD дисплеем RKF-2S КС | 77.2 | 92.64
Реле напряжения и тока
82711 | Реле напряжения (сквозное подкл.) RV-32A КС | 49.41 | 59.29
82712 | Реле напряжения и тока с дисп. MRVA 63A КС | 60.37 | 70.87
82713 | Реле напряжения с дисп. MRV 63A КС | 54.35 | 64.23
82714 | Реле напряжения с дисп. MRV 32A КС | 51.88 | 61.76
82728 | Реле напряжения (паралл. подкл.) RV-5A КС | 40.09 | 47.73
Реле уровня
82715 | Реле уровня (универсальное 1 или 2 ур.) RL-SA КС | 38.91 | 46.32
Реле температуры
82717 | Реле температуры с дисплеем RT-820M (-25....+130 С) КС | 64.85 | 77.82
Фотореле
82718 | Фотореле с выносным датчиком DIN-1 (ФР) 2-100Лк 25А 3000Вт КС | 20.13 | 23.79
95114 | Фотореле ФРЛ-02-КС | 7.92 | 9.54
Трансфориатор на DIN
82719 | Трансформатор понижающий ТП-230В/8-12-16-24В 8ВА DIN-рейка КС | 15.69 | 18.99
Блоки питания
dr-30-24 | Блок питания DR-30W-24V КС | 33.5 | 40.55
dr-45-24 | Блок питания DR-45W-24V КС | 41.12 | 49.77
dr-60-24 | Блок питания DR-60W-24V КС | 54.23 | 65.64
dr-75-24 | Блок питания DR-75W-24V КС | 65.43 | 79.21
dr-120-24 | Блок питания DR-120W-24V КС | 75.51 | 91.41
drp-240-24 | Блок питания DRP-240W-24V КС | 142.74 | 172.79
dr-30-12 | Блок питания DR-30W-12V КС | 33.5 | 40.55
dr-45-12 | Блок питания DR-45W-12V КС | 41.12 | 49.77
dr-60-12 | Блок питания DR-60W-12V КС | 46.38 | 56.15
dr-75-12 | Блок питания DR-75W-12V КС | 65.43 | 79.21
dr-120-12 | Блок питания DR-120W-12V КС | 75.51 | 91.41
82800 | Дополнительная модульная аппаратура
82801 | Звонок на DIN-рейку ЗД-47 КС | 5.89 | 7.37
82802 | Розетка на DIN-рейку РДЕ-47 с заземлением КС | 4.69 | 5.71
82803 | Розетка на DIN-рейку РД-47 КС | 2.17 | 2.58
82804 | Сигнальная лампа ЛС-47 (желтая) КС | 1.71 | 2.07
82805 | Сигнальная лампа ЛС-47 (синяя) КС | 1.71 | 2.07
82806 | Сигнальная лампа ЛС-47 (зеленая) КС | 1.71 | 2.07
82807 | Сигнальная лампа ЛС-47 (красная) КС | 1.71 | 2.07
82720 | Сигнальная лампа ЛС-47М (красная, LED матрица) КС | 2.41 | 2.87
82721 | Сигнальная лампа ЛС-47М (зеленая, LED матрица) КС | 2.41 | 2.87
82811 | Индикатор фаз ЛС-47Т КС | 7.85 | 9.21
82808 | Контакт состояния КС-47 на DIN-рейку КС | 4.87 | 5.85
82809 | Контакт состояния КСВ-47 на DIN-рейку КС | 8.1 | 9.72
82810 | Расцепитель независимый РН-47 на DIN-рейку КС | 13.93 | 16.3
82722 | Кнопка управления модульная КМУ-11, 1НО, AC 230В (красная, без фиксации) КС | 3.73 | 4.51
82723 | Кнопка управления модульная КМУ-11, 1НО, AC 230В (зеленая, без фиксации) КС | 3.73 | 4.51
82724 | Кнопка управления модульная КМУ-11, 1НО, AC 230В (красная, с фиксацией) КС | 3.73 | 4.51
82725 | Кнопка управления модульная КМУ-11, 1НО, AC 230В (зеленая, с фиксацией) КС | 3.73 | 4.51
82900 | Ограничители импульсных перенапряжений ОПС
82901 | Ограничитель импульсных перенапряжений ОПС1-D 1р (In=5kA) 230В КС | 10.96 | 12.61
82913 | Ограничитель импульсных перенапряжений ОПС(Э)1-D 1р (In=5kA) 230В КС | 7.93 | 9.05
82902 | Ограничитель импульсных перенапряжений ОПС1-D 2р (In=5kA) 230В КС | 24.21 | 28.24
82909 | Ограничитель импульсных перенапряжений ОПС1-D 3р (In=5kA) 230В КС | 36.31 | 42.37
82908 | Ограничитель импульсных перенапряжений ОПС1-D 4р (In=5kA) 230В КС | 48.42 | 56.49
82907 | Ограничитель импульсных перенапряжений ОПС1-С 1р (In=20kA) 400В КС | 12.83 | 14.97
82910 | Ограничитель импульсных перенапряжений ОПС1-С 2р (In=20kA) 400В КС | 25.73 | 30.02
82903 | Ограничитель импульсных перенапряжений ОПС1-С 3р (In=20kA) 400В КС | 38.56 | 44.99
82904 | Ограничитель импульсных перенапряжений ОПС1-С 4р (In=20kA) 400В КС | 51.46 | 60.04
82912 | Ограничитель импульсных перенапряжений ОПС1-B 1р (In=30kA) 400В КС | 17 | 19.83
82911 | Ограничитель импульсных перенапряжений ОПС1-B 2р (In=30kA) 400В КС | 34 | 39.66
82905 | Ограничитель импульсных перенапряжений ОПС1-B 3р (In=30kA) 400В КС | 51 | 59.5
82906 | Ограничитель импульсных перенапряжений ОПС1-B 4р (In=30kA) 400В КС | 68 | 79.33
333275 | Ограничитель перенапряжения ОПНп-0,38-КС | 8.76 | 10.22
СИЛОВОЕ ОБОРУДОВАНИЕ И АВТОМАТИКА ДО 6300А
84000 | СИЛОВЫЕ АВТОМАТИЧКСКИЕ ВЫКЛЮЧАТЕЛИ
84100 | Выключатели автоматические ВА58
84103 | Выключатель автоматический ВА58-32 3P 12,5A 35kA КС | 64.16 | 78.83
84104 | Выключатель автоматический ВА58-32 3P 16A 25kA КС | 64.16 | 78.83
841010 | Выключатель автоматический ВА58-32 3P 16A 35kA КС | 64.16 | 78.83
84105 | Выключатель автоматический ВА58-32 3P 25A 25kA КС | 64.16 | 78.83
84106 | Выключатель автоматический ВА58-32 3P 32A 35kA КС | 64.16 | 78.83
84107 | Выключатель автоматический ВА58-32 3P 40A 35kA КС | 64.16 | 78.83
84108 | Выключатель автоматический ВА58-32 3P 50A 35kA КС | 64.16 | 78.83
84109 | Выключатель автоматический ВА58-32 3P 63A 35kA КС | 64.16 | 78.83
84110 | Выключатель автоматический ВА58-32 3P 80A 35kA КС | 64.16 | 78.83
84101 | Выключатель автоматический ВА58-32 3P 100A 35kA КС | 64.16 | 78.83
84102 | Выключатель автоматический ВА58-32 3P 125A 35kA КС | 64.65 | 79.43
84131 | Выключатель автоматический ВА58-33 3P 16A 35kA КС | 71.89 | 88.32
84137 | Выключатель автоматический ВА58-33 3P 25A 35kA КС | 71.89 | 88.32
84132 | Выключатель автоматический ВА58-33 3P 32A 35kA КС | 71.89 | 88.32
84133 | Выключатель автоматический ВА58-33 3P 40A 35kA КС | 71.89 | 88.32
84134 | Выключатель автоматический ВА58-33 3P 50A 35kA КС | 71.89 | 88.32
84135 | Выключатель автоматический ВА58-33 3P 63A 35kA КС | 71.89 | 88.32
84136 | Выключатель автоматический ВА58-33 3P 80A 35kA КС | 71.89 | 88.32
84111 | Выключатель автоматический ВА58-33 3P 100A 35kA КС | 71.89 | 88.32
84112 | Выключатель автоматический ВА58-33 3P 125A 35kA КС | 72.16 | 88.66
84113 | Выключатель автоматический ВА58-33 3P 160A 35kA КС | 73.62 | 90.45
84141 | Выключатель автоматический ВА58-35 3P 63A 35kA КС | 137.89 | 170.33
84142 | Выключатель автоматический ВА58-35 3P 80A 35kA КС | 137.89 | 170.33
84143 | Выключатель автоматический ВА58-35 3P 100A 35kA КС | 137.89 | 170.33
84144 | Выключатель автоматический ВА58-35 3P 125A 35kA КС | 137.89 | 170.33
84114 | Выключатель автоматический ВА58-35 3P 160A 35kA КС | 137.89 | 170.33
84115 | Выключатель автоматический ВА58-35 3P 200A 35kA КС | 147.55 | 182.27
84116 | Выключатель автоматический ВА58-35 3P 250A 35kA КС | 147.55 | 182.27
84117 | Выключатель автоматический ВА58-37 3P 250A 35kA КС | 297.26 | 367.2
84118 | Выключатель автоматический ВА58-37 3P 315A 35kA КС | 298.73 | 369.02
84119 | Выключатель автоматический ВА58-37 3P 400A 35kA КС | 305.5 | 377.38
84124 | Выключатель автоматический ВА58-40 3P 400A 35kA КС | 540.11 | 667.2
84125 | Выключатель автоматический ВА58-40 3P 500A 35kA КС | 540.11 | 667.2
84126 | Выключатель автоматический ВА58-40 3P 630A 35kA КС | 548.78 | 677.9
84123 | Выключатель автоматический ВА58-40 3P 800A 50kA КС | 594.67 | 734.59
84161 | Выключатель автоматический ВА58-40 3P 800A 35kA с эл. расц. КС | 919.71 | 1136.11
84162 | Выключатель автоматический ВА58-43 3P 1600A 65kA с эл. расц. КС | 2313.78 | 2858.2
84200 | Дополнительные устройства для ВА-58
84211 | Аварийный контакт АК-125/160 (АК-32/33) КС | 6.19 | 7.61
84212 | Аварийный контакт АК-250/400 (АК-35/37) КС | 10.99 | 13.5
84213 | Аварийный контакт АК-800/1600 (АК-40/43) КС | 14.65 | 18
84201 | Дополнительный контакт ДК58-32/33 КС | 6.19 | 7.61
84202 | Дополнительный контакт ДК58-35/37 КС | 10.47 | 12.87
84203 | Дополнительный контакт ДК58-40/43 КС | 14.65 | 18
84221 | Панель ПМ1/П-33 втычная с передним присоединением КС | 46.13 | 56.67
84222 | Панель ПМ1/П-35 втычная с передним присоединением КС | 113.46 | 139.4
84223 | Панель ПМ1/П-37 втычная с передним присоединением КС | 166.45 | 204.5
84231 | Панель ПМ2/В-40 выдвижная с присоединением к вертикальным шинам КС | 452.4 | 555.81
84232 | Панель ПМ2/В-43 выдвижная с присоединением к вертикальным шинам КС | 832.1 | 1022.3
84233 | Панель ПМ2/В-37 выдвижная с присоединением к вертикальным шинам КС | 244.62 | 300.53
84241 | Привод ручной ПРП-1 125 (ПРП-1-32) для ВА58-32 КС | 27.4 | 33.66
84242 | Привод ручной ПРП-1 160 (ПРП-1-33) для ВА58-33 КС | 30.08 | 36.96
84243 | Привод ручной ПРП-1 250 (ПРП-1-35) для ВА58-35 КС | 33.59 | 41.27
84244 | Привод ручной ПРП-1 400 (ПРП-1-37) для ВА58-37 КС | 33.95 | 41.71
84245 | Привод ручной ПРП-1 800 (ПРП-1-40) для ВА58-40 КС | 43.75 | 53.76
84251 | Расцепитель мин. напряжения РМ-125/160 (РМ-32/33) КС | 29.37 | 36.08
84252 | Расцепитель мин. напряжения РМ-250/400 (РМ-35/37) КС | 38.25 | 46.99
84253 | Расцепитель мин. напряжения РМ-800/1600 (РМ-40/43) КС | 48.71 | 59.84
84204 | Расцепитель независимый РН58-32/33 КС | 11.36 | 13.95
84205 | Расцепитель независимый РН58-35/37 КС | 23.03 | 28.3
84206 | Расцепитель независимый РН-58-40/43 КС | 33.17 | 40.76
84262 | Скоба RCS1 на DIN-рейку для ВА58-32 КС | 2.63 | 3.19
84263 | Соединитель 6-ти контактный к ВА58 КС | 15.74 | 19.33
84267 | Электропривод ЭП-32/33 230В КС | 110.52 | 135.78
84264 | Электропривод ЭП-35/37 230В КС | 274.52 | 339.12
84265 | Электропривод ЭП-40 230В КС | 458.12 | 565.92
84266 | Электропривод ЭП-43 230В КС | 506.39 | 625.54
84261 | Рукоятка к приводу ПРП-1 250/ПРП-1 400 /ПРП-1 800 КС | 17.08 | 20.98
84191 | Расширенные выводы для авт.выкл.ВА58-43 1600А (компл.3шт) | 255.71 | 314.16
84192 | Расширенные выводы для авт.выкл.ВА58-40 3Р 630А (компл.3шт) | 45.6 | 55.2
84193 | Расширенные выводы для авт.выкл.ВА58-37 3Р 400А (компл.3шт) | 25.21 | 30.52
84194 | Расширенные выводы для авт.выкл.ВА58-35 3Р 250А (компл.3шт) | 15.29 | 18.51
856001 | Выключатели автоматическте YCW1
856011 | Воздушный автоматический выключатель YCW1-2000-1000М/3P выдвиж., 1000A, AC220В КС | 4921.17 | 6114.18
856022 | Воздушный автоматический выключатель YCW1-2000-1600М/3P выдвиж., 1600A, AC220В КС | 5024.77 | 6242.9
856021 | Воздушный автоматический выключатель YCW1-2000-2000М/3P выдвиж., 2000A, AC220В КС | 3508.1 | 4287.68
856041 | Воздушный автоматический выключатель YCW1-3200-3200М/3P выдвиж., 3200A, AC220В КС | 7666.66 | 9525.24
РОЗЕТКИ, ВЫКЛЮЧАТЕЛИ И УДЛИНИТЕЛИ
84300 | Силовые разъемы IP44
84400 | Вилки YHT IP44
84401 | Вилка YHT013 2Р+РЕ 16А 220В IP44 КС | 2.95 | 3.54
84402 | Вилка YHT014 3Р+РЕ 16А 380В IP44 КС | 3.36 | 4.03
84403 | Вилка YHT015 3Р+РЕ+N16А 380В IP44 КС | 4.01 | 4.81
84404 | Вилка YHT023 2Р+РЕ 32А 220В IP44 КС | 4.25 | 5.09
84405 | Вилка YHT024 3Р+РЕ 32А 380В IP44 КС | 4.89 | 5.87
84406 | Вилка YHT025 3Р+РЕ+N 32А 380В IP44 КС | 5.66 | 6.79
84407 | Вилка YHT034 3Р+РЕ 63А 380В IP54 КС | 28.7 | 35.46
84408 | Вилка YHT035 3Р+РЕ+N 63А 380В IP54 КС | 26.42 | 31.7
84409 | Вилка YHT045 3Р+РЕ+N 125А 380В IP54 КС | 114.25 | 141.13
84410 | Вилка YHT513 стационарная 2Р+РЕ 16А 220В IP44 КС | 6.54 | 8.08
84411 | Вилка YHT514 стационарная 3Р+РЕ 16А 380В IP44 КС | 6.49 | 7.78
84412 | Вилка YHT515 стационарная 3Р+РЕ+N 16А 380В IP44 КС | 5.17 | 6.2
84413 | Вилка YHT012 2Р+РЕ 16А 220В IP44 КС | 3.13 | 3.75
84414 | Вилка YHT525 стационарная 3Р+РЕ+N 32А 380В IP44 КС | 7.37 | 8.85
84500 | Розетки YHT стационарные IP44
84501 | Розетка YHT113 стационарная 2Р+РЕ 16А 220В IP44 КС | 3.83 | 4.6
84502 | Розетка YHT113-4H стационарная 2Р+РЕ 16А 110В IP44 КС | 7.97 | 9.84
84503 | Розетка YHT114 стационарная 3Р+РЕ 16А 380В IP44 КС | 5.58 | 6.89
84504 | Розетка YHT115 стационарная 3Р+РЕ+N 16А 380В IP44 КС | 5.07 | 6.09
84505 | Розетка YHT123 стационарная 2Р+РЕ 32А 220В IP44 КС | 4.54 | 5.45
84506 | Розетка YHT124 стационарная 3Р+РЕ 32А 380В IP44 КС | 5.13 | 6.16
84507 | Розетка YHT125 стационарная 3Р+РЕ+N 32А 380В IP44 КС | 5.72 | 6.86
84508 | Розетка YHT134 стационарная 3Р+РЕ 63А 380В IP54 КС | 37.39 | 46.19
84509 | Розетка YHT135 стационарная 3Р+РЕ+N 63А 380В IP54 КС | 40.98 | 49.18
84510 | Розетка YHT145 стационарная 3Р+РЕ+N 125А 380В IP54 КС | 148.36 | 178.04
84516 | Розетка YHT112 стационарная 2Р+PЕ 16А 220В KC | 5.9 | 7.08
84511 | Розетка YHT414 скрытая 3Р+Е 16А 380В IP44 КС | 5.03 | 6.21
84512 | Розетка YHT415 скрытая 3Р+Е+N 16А 380В IP44 КС | 4.84 | 5.8
84513 | Розетка YHT423 скрытая 2Р+Е 32А 220В IP44 КС | 7.21 | 8.91
84514 | Розетка YHT424 скрытая 3Р+Е 32А 380В IP44 КС | 7.81 | 9.65
84515 | Розетка YHT-РП10-3 панельная скрытая с крышкой 2Р+PЕ 16А 220В KC | 4.38 | 5
84600 | Розетки YHT переносные IP44
84601 | Розетка YHT213 переносная 2Р+РЕ 16А 220В IP44 КС | 3.18 | 3.82
84602 | Розетка YHT214 переносная 3Р+РЕ 16А 380В IP44 КС | 5.33 | 6.59
84603 | Розетка YHT215 переносная 3Р+РЕ+N 16А 380В IP44 КС | 4.19 | 5.02
84604 | Розетка YHT223 переносная 2Р+РЕ 32А 220В IP44 КС | 4.19 | 5.02
84605 | Розетка YHT224 переносная 3Р+РЕ 32А 380В IP44 КС | 5.6 | 6.72
84606 | Розетка YHT225 переносная 3Р+РЕ+N 32А 380В IP44 КС | 6.19 | 7.43
84607 | Розетка YHT212 переносная 2Р+РЕ 16А 220В IP44 КС | 5.01 | 6.01
74600 | Розетки YHT двух - и трехлучевые IP44
74602 | Розетка YHT 1012-214 двухлучевая 3Р+РЕ 16А 380В IP44 KC | 18.57 | 22.11
74604 | Розетка YHT 1013 трехлучевая 2Р+РЕ 16А 220В IP44 KC | 20.31 | 24.18
74605 | Розетка YHT 1013-214 трехлучевая 3Р+РЕ 16А 380В IP44 KC | 23.22 | 27.64
Силовые разъемы IP67
74900 | Вилки YHT IP67
74901 | Вилка переносная YHT 0152 3Р+РЕ+N 16А 380В IP67 КС | 10.7 | 12.95
74902 | Вилка переносная YHT 0252 3Р+РЕ+N 32А 380В IP67 КС | 15.07 | 18.24
74500 | Розетки YHT стационарные IP67
74501 | Розетка стационарная наружная YHT 1152 3Р+РЕ+N 16А 380В IP67 КС | 16.75 | 20.28
74502 | Розетка стационарная наружная YHT 1252 3Р+РЕ+N 32А 380В IP67 КС | 20.28 | 24.55
74400 | Розетки YHT переносные IP67
74401 | Розетка переносная YHT 2152 3Р+РЕ+N 16А 380В IP67 КС | 12.32 | 14.92
74402 | Розетка переносная YHT 2252 3Р+РЕ+N 32А 380В IP67 КС | 17.59 | 21.29
74800 | Аксессуары
74801 | Вилка прямая с/з белая 16А 250В "Дабрабыт" КС | 1.11 | 1.33
74802 | Вилка прямая с/з черная 16А 250В "Дабрабыт" КС | 1.11 | 1.33
74803 | Вилка угловая с/з черная 16А 250В "Дабрабыт" КС | 1.05 | 1.25
74804 | Вилка угловая с/з белая 16А 250В "Дабрабыт" КС | 1.05 | 1.25
74805 | Вилка с кольцом с/з белая 16А 250В "Дабрабыт" КС | 1.11 | 1.33
74806 | Вилка с кольцом с/з черная 16А 250В "Дабрабыт" КС | 1.11 | 1.33
74807 | Розетка настенная с защит. крышкой каучуковая 230В 2P+PE 16A IP44 "Турига" КС | 5.02 | 5.97
74808 | Розетка 2-местная с защит. крышками каучуковая 230В 2P+PE 16A IP44 "Турига" КС | 7.55 | 8.99
74809 | Розетка 3-местная с защит. крышками каучуковая 230В 2P+PE 16A IP44 "Турига" KC | 9.97 | 11.87
74810 | Розетка 4-местная с защит. крышками каучуковая 230В 2P+PE 16A IP44 "Турига" КС | 11.09 | 13.43
74811 | Вилка прямая каучуковая 230В, 2P+PE, 16A, IP44 "Турига" КС | 2 | 2.41
74812 | Розетка переносная с защит. крышкой каучуковая 230В 2P+PE 16A IP44 "Турига" КС | 2.65 | 3.18
74813 | Вилка угловая каучуковая с кольцом 230В 2P+PE 16A IP44 "Турига" КС | 2.59 | 3.11
74814 | Колодка 2-гн 16А с/з "Дабрабыт" КС | 2.79 | 3.32
74815 | Колодка 3-гн 16А с/з "Дабрабыт" КС | 3.41 | 4.05
74816 | Колодка 4-гн 16А с/з "Дабрабыт" КС | 4.21 | 5.01
74817 | Колодка 5-гн 16А с/з "Дабрабыт" КС | 4.89 | 5.82
74818 | Колодка 2-гн 16А c выключателем с/з "Дабрабыт" КС | 4.02 | 4.79
74819 | Колодка 3-гн 16А c выключателем с/з "Дабрабыт" КС | 4.83 | 5.75
74820 | Колодка 4-гн 16А c выключателем с/з "Дабрабыт" КС | 5.45 | 6.49
74821 | Колодка 5-гн 16А c выключателем с/з "Дабрабыт" КС | 6.81 | 8.11
ОП розетки и выключатели IP54
74841 | Выключатель 1-клавишный ОП 10А IP54 серый "Дабрабыт" КС | 3.88 | 4.21
74842 | Выключатель 2-клавишный ОП 10А IP54 серый "Дабрабыт" КС | 4.43 | 4.82
74843 | Розетка 1-местная ОП 16А с заземлением с крышкой с защитными шторками IP54 серый "Дабрабыт" КС | 4.45 | 4.83
74844 | Блок розетка 1-местная ОП 16А с заземлением с крышкой + 1-кл выключатель IP54 серый "Дабрабыт" КС | 8.81 | 9.57
74845 | Блок розетка 1-местная ОП 16А с заземлением с крышкой + 2-кл выключатель IP54 серый "Дабрабыт" КС | 8.81 | 9.57
74846 | Розетка 2-местная ОП 16А с заземлением с крышкой с защитными шторками IP54 серый "Дабрабыт" КС | 8.89 | 9.66
ОП розетки и выключатели IP20
74881 | Выключатель 1-клавишный ОП, 10А, с индикатором белый "Дабрабыт" КС | 1.43 | 1.66
74847 | Выключатель 2-клавишный ОП, 10А, с индикатором белый "Дабрабыт" КС | 1.65 | 1.91
74848 | Выключатель 1-клавишный ОП, 10А, белый "Дабрабыт" КС | 1.16 | 1.36
74849 | Выключатель 2-клавишный ОП, 10А, белый "Дабрабыт" КС | 1.5 | 1.74
74850 | Розетка 1-местная ОП, 16А, белая "Дабрабыт" КС | 1.4 | 1.64
74851 | Розетка 1-местная ОП, 16А, с заземлением белая "Дабрабыт" КС | 1.56 | 1.86
74852 | Кнопка звонка ОП, 10А, белая "Дабрабыт" КС | 1.65 | 1.87
74853 | Кнопка звонка ОП, 10А, с индикатором белая "Дабрабыт" КС | 1.83 | 2.06
74854 | Выключатель 1-клавишный ОП проходной, 10А, белый "Дабрабыт" КС | 1.68 | 1.92
74855 | Выключатель 1-клавишный ОП проходной, 10А, с индикатором белый "Дабрабыт" КС | 1.84 | 2.1
74856 | Розетка 2-местная ОП, 16А, белая "Дабрабыт" КС | 1.91 | 2.25
74857 | Розетка 2-местная ОП, 16А, с заземлением белая "Дабрабыт" КС | 2.35 | 2.78
74858 | Розетка Phone 1-местная ОП белая "Дабрабыт" КС | 1.74 | 2.02
74859 | Розетка TV 1-местная ОП белая "Дабрабыт" КС | 1.84 | 2.17
74860 | Розетка 1-местная ОП, 16А, с заземлением и крышкой белая "Дабрабыт" КС | 2.49 | 2.97
СП розетки и выключатели IP20
74861 | Выключатель 1-клавишный СП, 10А, белый "Дабрабыт" КС | 1.77 | 2.11
74862 | Выключатель 1-клавишный СП проходной, 10А, белый "Дабрабыт" КС | 2.02 | 2.38
74863 | Кнопка звонка СП, 10А, белая "Дабрабыт" КС | 2.11 | 2.44
74864 | Выключатель 1-клавишный СП с индикатором, 10А, белый "Дабрабыт" КС | 2.16 | 2.56
74865 | Выключатель 2-клавишный СП, 10А, белый "Дабрабыт" КС | 2.07 | 2.48
74866 | Выключатель 2-клавишный СП проходной, 10А, белый "Дабрабыт" КС | 3.09 | 3.58
74867 | Выключатель 2-клавишный СП с индикатором,10А, белый "Дабрабыт" КС | 2.3 | 2.74
74868 | Выключатель 3-клавишный СП, 10А, белый "Дабрабыт" КС | 2.72 | 3.21
74869 | Розетка 1-местная СП, 16А, белая с защ. штор. "Дабрабыт" КС | 1.68 | 2.01
74870 | Розетка 1-местная СП с заземлением, 16А, белая с защ. штор. "Дабрабыт" КС | 2.06 | 2.47
74871 | Розетка 2-местная СП с заземлением, 16А, белая с защ. штор. "Дабрабыт" КС | 2.99 | 3.56
74872 | Розетка RJ-45 1-местная СП белая "Дабрабыт" КС | 3.03 | 3.52
74873 | Розетка RJ-45 2-местная СП белая "Дабрабыт" КС | 3.87 | 4.49
74874 | Розетка Phone 1-местная СП белая "Дабрабыт" КС | 2.81 | 3.25
74875 | Розетка Phone 2-местная СП белая "Дабрабыт" КС | 3.56 | 4.13
74876 | Рамка 1-местная горизонтальная белая "Дабрабыт" КС | 0.62 | 0.72
74877 | Рамка 2-местная горизонтальная белая "Дабрабыт" КС | 0.78 | 0.89
74878 | Рамка 3-местная горизонтальная белая "Дабрабыт" КС | 0.99 | 1.14
74879 | Рамка 4-местная горизонтальная белая "Дабрабыт" КС | 1.16 | 1.37
74880 | Рамка 5-местная горизонтальная белая "Дабрабыт" КС | 1.36 | 1.61
74882 | Розетка 1-местная СП с/з, 16А, белая с крышкой и защ. шторкой "Дабрабыт" КС | 2.55 | 3.06
74883 | Выключатель СП 400W 220В белый "Дабрабыт" КС | 6.07 | 7.28
74884 | Розетка 2-местная СП 2,1А белая "Дабрабыт" (USB) КС | 10.31 | 11.56
74885 | Розетка 1-местная СП 2,1А белая "Дабрабыт" (USB) КС | 10.01 | 11.22
74886 | Розетка 1-местная СП белая "Дабрабыт" (HDMI) КС | 18.91 | 20.67
84700 | Предохранители плавкие ППН
84701 | Предохранитель ППН-33 габ.00С 2А КС | 3.07 | 3.65
84702 | Предохранитель ППН-33 габ.00С 4A КС | 3.07 | 3.65
84703 | Предохранитель ППН-33 габ.00С 6A КС | 3.07 | 3.65
84704 | Предохранитель ППН-33 габ.00С 10A КС | 3.07 | 3.65
84705 | Предохранитель ППН-33 габ.00С 25A КС | 3.07 | 3.65
84706 | Предохранитель ППН-33 габ.00С 16А КС | 3.07 | 3.65
84707 | Предохранитель ППН-33 габ.00С 20A КС | 3.07 | 3.65
84708 | Предохранитель ППН-33 габ.00С 25A КС | 3.07 | 3.65
84709 | Предохранитель ППН-33 габ.00С 32A КС | 3.07 | 3.65
84710 | Предохранитель ППН-33 габ.00С 36A КС | 3.07 | 3.65
84711 | Предохранитель ППН-33 габ.00С 40A КС | 3.07 | 3.65
84712 | Предохранитель ППН-33 габ.00С 50A КС | 3.07 | 3.65
84713 | Предохранитель ППН-33 габ.00С 63A КС | 3.07 | 3.65
84714 | Предохранитель ППН-33 габ.00С 80A КС | 3.07 | 3.65
84715 | Предохранитель ППН-33 габ.00С 100A КС | 3.07 | 3.65
84716 | Предохранитель ППН-33 габ.00 4A КС | 3.07 | 3.65
84717 | Предохранитель ППН-33 габ.00 6A КС | 3.07 | 3.65
84718 | Предохранитель ППН-33 габ.00 10A КС | 3.07 | 3.65
84719 | Предохранитель ППН-33 габ.00 16A КС | 3.07 | 3.65
84720 | Предохранитель ППН-33 габ.00 20A КС | 3.07 | 3.65
84721 | Предохранитель ППН-33 габ.00 25A КС | 3.07 | 3.65
84722 | Предохранитель ППН-33 габ.00 32A КС | 3.07 | 3.65
84723 | Предохранитель ППН-33 габ.00 36A КС | 3.07 | 3.65
84724 | Предохранитель ППН-33 габ.00 40A КС | 3.07 | 3.65
84725 | Предохранитель ППН-33 габ.00 50A КС | 3.07 | 3.65
84726 | Предохранитель ППН-33 габ.00 63A КС | 3.07 | 3.65
84727 | Предохранитель ППН-33 габ.00 80A КС | 3.07 | 3.65
84728 | Предохранитель ППН-33 габ.00 100A КС | 3.07 | 3.65
84729 | Предохранитель ППН-33 габ.00 125A КС | 3.07 | 3.65
84730 | Предохранитель ППН-33 габ.00 160A КС | 3.07 | 3.65
84731 | Предохранитель ППН-33 габ.0 6А КС | 4.76 | 5.71
84732 | Предохранитель ППН-33 габ.0 10A КС | 4.76 | 5.71
84733 | Предохранитель ППН-33 габ.0 16A КС | 4.76 | 5.71
84734 | Предохранитель ППН-33 габ.0 20A КС | 4.76 | 5.71
84735 | Предохранитель ППН-33 габ.0 25A КС | 4.76 | 5.71
84736 | Предохранитель ППН-33 габ.0 32A КС | 4.76 | 5.71
84737 | Предохранитель ППН-33 габ.0 36A КС | 4.76 | 5.71
84738 | Предохранитель ППН-33 габ.0 40A КС | 4.76 | 5.71
84739 | Предохранитель ППН-33 габ.0 50A КС | 4.76 | 5.71
84740 | Предохранитель ППН-33 габ.0 63A КС | 4.76 | 5.71
84741 | Предохранитель ППН-33 габ.0 80A КС | 4.76 | 5.71
84742 | Предохранитель ППН-33 габ.0 100A КС | 4.76 | 5.71
84743 | Предохранитель ППН-33 габ.0 125A КС | 4.76 | 5.71
84744 | Предохранитель ППН-33 габ.0 160A КС | 4.76 | 5.71
84745 | Предохранитель ППН-35 габ.1 80A КС | 8.57 | 10.48
84746 | Предохранитель ППН-35 габ.1 100A КС | 8.57 | 10.48
84747 | Предохранитель ППН-35 габ.1 125A КС | 8.57 | 10.48
84748 | Предохранитель ППН-35 габ.1 160A КС | 8.57 | 10.48
84749 | Предохранитель ППН-35 габ.1 200A КС | 8.57 | 10.48
84750 | Предохранитель ППН-35 габ.1 224А КС | 8.57 | 10.48
84751 | Предохранитель ППН-35 габ.1 250А КС | 8.57 | 10.48
84752 | Предохранитель ППН-37 габ.2 125A КС | 12.23 | 14.95
84753 | Предохранитель ППН-37 габ.2 160A КС | 12.23 | 14.95
84754 | Предохранитель ППН-37 габ.2 200A КС | 12.23 | 14.95
84755 | Предохранитель ППН-37 габ.2 224A КС | 12.23 | 14.95
84756 | Предохранитель ППН-37 габ.2 250A КС | 12.23 | 14.95
84757 | Предохранитель ППН-37 габ.2 300A КС | 12.23 | 14.95
84758 | Предохранитель ППН-37 габ.2 315A КС | 12.23 | 14.95
84759 | Предохранитель ППН-37 габ.2 355A КС | 12.23 | 14.95
84760 | Предохранитель ППН-37 габ.2 400A КС | 12.23 | 14.95
84761 | Предохранитель ППН-39 габ.3 315A КС | 15.43 | 18.86
84762 | Предохранитель ППН-39 габ.3 355A КС | 15.43 | 18.86
84763 | Предохранитель ППН-39 габ.3 400A КС | 15.43 | 18.86
84764 | Предохранитель ППН-39 габ.3 425A КС | 15.43 | 18.86
84765 | Предохранитель ППН-39 габ.3 500A КС | 15.43 | 18.86
84766 | Предохранитель ППН-39 габ.3 630A КС | 15.43 | 18.86
84767 | Предохранитель ППН-40 габ.4 800A КС | 68.29 | 83.46
84768 | Предохранитель ППН-40 габ.4 1000A КС | 68.29 | 83.46
84769 | Основание предохран ОП-33 габ.00С,00 КС | 3.44 | 4.06
84770 | Основание предохран ОП-33 габ.00 КС | 3.24 | 3.83
84771 | Основание предохран ОП-33 габ.0 КС | 7.78 | 9.46
84772 | Основание предохран ОП-35 габ.1 КС | 11.56 | 14.05
84773 | Основание предохран ОП-37 габ.2 КС | 21.61 | 26.28
84774 | Основание предохран ОП-39 габ.3 КС | 28.22 | 34.32
84775 | Основание предохран ОП-40 габ.4 КС | 92.61 | 112.64
84776 | Рукоятка съема РС КС | 8.11 | 9.92
КОММУНАТАЦИОННОЕ ОБОРУДОВАНИЕ ДО 1000А
Контакторы
Контакторы малогабаритные серии КМ
86100 | Контакторы малогабаритные КМ 24В
86101 | Контактор КМ-10910 9А 24В/АС3 1НО КС | 10.56 | 12.85
86102 | Контактор КМ-10911 9А 24В/АС3 1НЗ КС | 10.56 | 12.85
86103 | Контактор КМ-11210 12А 24В/АС3 1НО КС | 10.56 | 12.85
86104 | Контактор КМ-11211 12А 24В/АС3 1НЗ КС | 10.56 | 12.85
86105 | Контактор КМ-11810 18А 24В/АС3 1НО КС | 12.74 | 15.5
86106 | Контактор КМ-11811 18А 24В/АС3 1НЗ КС | 12.74 | 15.5
86107 | Контактор КМ-22510 25А 24В/АС3 1НО КС | 19.11 | 23.25
86108 | Контактор КМ-22511 25А 24В/АС3 1НЗ КС | 19.11 | 23.25
86109 | Контактор КМ-23210 32А 24В/АС3 1НО КС | 25.54 | 31.07
86110 | Контактор КМ-23211 32А 24В/АС3 1НЗ КС | 21.23 | 25.47
86111 | Контактор КМ-34012 40А 24В/АС3 1НО;1НЗ КС | 44.22 | 53.8
86112 | Контактор КМ-35012 50А 24В/АС3 1НО;1НЗ КС | 47.87 | 58.23
86113 | Контактор КМ-46512 65А 24В/АС3 1НО;1НЗ КС | 50.32 | 61.22
86114 | Контактор КМ-48012 80А 24В/АС3 1НО;1НЗ КС | 72.86 | 88.64
86115 | Контактор КМ-49512 95А 24В/АС3 1НО;1НЗ КС | 75.15 | 91.43
86200 | Контакторы малогабаритные КМ 110В
86201 | Контактор КМ-10910 9А 110В/АС3 1НО КС | 10.58 | 12.93
86202 | Контактор КМ-10911 9А 110В/АС3 1НЗ КС | 10.58 | 12.93
86203 | Контактор КМ-11210 12А 110В/АС3 1НО КС | 10.58 | 12.93
86204 | Контактор КМ-11211 12А 110В/АС3 1НЗ КС | 10.58 | 12.93
86205 | Контактор КМ-11810 18А 110В/АС3 1НО КС | 12.76 | 15.6
86206 | Контактор КМ-11811 18А 110В/АС3 1НЗ КС | 12.76 | 15.6
86207 | Контактор КМ-22510 25А 110В/АС3 1НО КС | 19.15 | 23.4
86208 | Контактор КМ-22511 25А 110В/АС3 1НЗ КС | 19.15 | 23.4
86209 | Контактор КМ-23210 32А 110В/АС3 1НО КС | 25.58 | 31.27
86210 | Контактор КМ-23211 32А 110В/АС3 1НЗ КС | 25.58 | 31.27
86211 | Контактор КМ-34012 40А 110В/АС3 1НО;1НЗ КС | 44.29 | 54.13
86212 | Контактор КМ-35012 50А 110В/АС3 1НО;1НЗ КС | 47.95 | 58.6
86213 | Контактор КМ-46512 65А 110В/АС3 1НО;1НЗ КС | 50.4 | 61.6
86214 | Контактор КМ-48012 80А 110В/АС3 1НО;1НЗ КС | 72.98 | 89.2
86215 | Контактор КМ-49512 95А 110В/АС3 1НО;1НЗ КС | 75.27 | 92
86300 | Контакторы малогабаритные КМ 220В
86301 | Контактор КМ-10910 9А 220В/АС3 1НО КС | 9.99 | 12.35
86302 | Контактор КМ-10911 9А 220В/АС3 1НЗ КС | 10.29 | 12.64
86303 | Контактор КМ-11210 12А 220В/АС3 1НО КС | 10.29 | 12.64
86304 | Контактор КМ-11211 12А 220В/АС3 1HЗ КС | 10.29 | 12.64
86305 | Контактор КМ-11810 18А 220В/АС3 1НО КС | 12.05 | 14.89
86306 | Контактор КМ-11811 18А 220В/АС3 1НЗ КС | 12.41 | 15.25
86307 | Контактор КМ-22510 25А 220В/АС3 1НО КС | 18.08 | 22.34
86308 | Контактор КМ-22511 25А 220В/АС3 1НЗ КС | 18.61 | 22.87
86309 | Контактор КМ-23210 32А 220В/АС3 1НО КС | 21.07 | 25.39
86310 | Контактор КМ-23211 32А 220В/АС3 1НЗ КС | 24.87 | 30.56
86311 | Контактор КМ-34012 40А 220В/АС3 1НО;1НЗ КС | 43.06 | 52.9
86312 | Контактор КМ-35012 50А 220В/АС3 1НО;1НЗ КС | 46.61 | 57.27
86313 | Контактор КМ-46512 65А 220В/АС3 1НО;1НЗ КС | 49 | 60.2
86314 | Контактор КМ-48012 80А 220В/АС3 1НО;1НЗ КС | 70.95 | 87.17
86315 | Контактор КМ-49512 95А 220В/АС3 1НО;1НЗ КС | 73.18 | 89.91
86400 | Контакторы малогабаритные КМ 380В
86401 | Контактор КМ-10910 9А 380В/АС3 1НО КС | 10.29 | 12.64
86402 | Контактор КМ-10911 9А 380В/АС3 1НЗ КС | 10.29 | 12.64
86403 | Контактор КМ-11210 12А 380В/АС3 1НО КС | 10.29 | 12.64
86404 | Контактор КМ-11211 12А 380В/АС3 1НЗ КС | 10.29 | 12.64
86405 | Контактор КМ-11810 18А 380В/АС3 1НО КС | 12.29 | 15.1
86406 | Контактор КМ-11811 18А 380В/АС3 1НЗ КС | 12.41 | 15.25
86407 | Контактор КМ-22510 25А 380В/АС3 1НО КС | 18.44 | 22.65
86408 | Контактор КМ-22511 25А 380В/АС3 1НЗ КС | 18.61 | 22.87
86409 | Контактор КМ-23210 32А 380В/АС3 1НО КС | 24.87 | 30.56
86410 | Контактор КМ-23211 32А 380В/АС3 1НЗ КС | 24.87 | 30.56
86411 | Контактор КМ-34012 40А 380В/АС3 1НО;1НЗ КС | 43.06 | 52.9
86412 | Контактор КМ-35012 50А 380В/АС3 1НО;1НЗ КС | 46.61 | 57.27
86413 | Контактор КМ-46512 65А 380В/АС3 1НО;1НЗ КС | 49 | 60.2
86414 | Контактор КМ-48012 80А 380В/АС3 1НО;1НЗ КС | 70.95 | 87.17
86415 | Контактор КМ-49512 95А 380В/АС3 1НО;1НЗ КС | 73.18 | 89.91
Контакторы модульные КМ
86151 | Контактор модульный КМ 25А 3NO (3 мод.) КС | 31.19 | 38.99
86152 | Контактор модульный КМ 63А 3NO (3 мод.) КС | 38.13 | 47.66
86900 | Контакторы электромагнитные КТ 220В
86901 | Контактор КТ-5115 115А 220В/АС3 КС | 196.85 | 240.6
86902 | Контактор КТ-5150 150А 220В/АС3 КС | 214.09 | 261.67
86903 | Контактор КТ-5185 185А 220В/АС3 КС | 266.51 | 325.73
86904 | Контактор КТ-5225 225А 220В/АС3 КС | 290.89 | 355.53
86905 | Контактор КТ-5265 265А 220В/АС3 КС | 430.91 | 526.67
86906 | Контактор КТ-5330 330А 220В/АС3 КС | 609.38 | 741.14
86907 | Контактор КТ-6400 400А 220В/АС3 КС | 633.48 | 770.45
86908 | Контактор КТ-6500 500А 220В/АС3 КС | 885.76 | 1077.27
86909 | Контактор КТ-7630 630А 220В/АС3 КС | 1201.32 | 1461.07
87000 | Контакторы электромагнитные КТ 380В
87001 | Контактор КТ-5115 115А 380В/АС3 КС | 196.85 | 240.6
87002 | Контактор КТ-5150 150А 380В/АС3 КС | 214.09 | 261.67
87003 | Контактор КТ-5185 185А 380В/АС3 КС | 266.51 | 325.73
87004 | Контактор КТ-5225 225А 380В/АС3 КС | 290.89 | 355.53
87005 | Контактор КТ-5265 265А 380В/АС3 КС | 430.91 | 526.67
87006 | Контактор КТ-5330 330А 380В/АС3 КС | 609.38 | 741.14
87007 | Контактор КТ-6400 400А 380В/АС3 КС | 668.8 | 813.41
87008 | Контактор КТ-6500 500А 380В/АС3 КС | 885.76 | 1077.27
87009 | Контактор КТ-7630 630А 380В/АС3 КС | 1201.32 | 1461.07
87200 | Контакторы в оболочке КМО 380В
87201 | Контактор КМО10960 9А в оболочке Ue=380В/АС3 IP54 КС | 33.23 | 41.05
87202 | Контактор КМО11260 12А в оболочке Ue=380В/АС3 IP54 КС | 33.23 | 41.05
87203 | Контактор КМО11860 18А в оболочке Ue=380В/АС3 IP54 КС | 34.82 | 43.02
87204 | Контактор КМО22560 25А в оболочке Ue=380В/АС3 IP54 КС | 47.91 | 59.18
87205 | Контактор КМО23260 32А в оболочке Ue=380В/АС3 IP54 КС | 52.55 | 64.91
87206 | Контактор КМО34062 40А в оболочке Ue=380В/АС3 IP54 КС | 136.15 | 168.18
87207 | Контактор КМО35062 50А в оболочке Ue=380В/АС3 IP54 КС | 154.76 | 188.22
87208 | Контактор КМО46562 65А в оболочке Ue=380В/АС3 IP54 КС | 160.16 | 194.79
87209 | Контактор КМО48062 80А в оболочке Ue=380В/АС3 IP54 КС | 170.36 | 207.19
87210 | Контактор КМО49562 95А в оболочке Ue=380В/АС3 IP54 КС | 179.95 | 218.86
87300 | Контакторы в оболочке КМО 220В
87301 | Контактор КМО10960 9А в оболочке Ue=220В/АС3 IP54 КС | 33.23 | 41.05
87302 | Контактор КМО11260 12А в оболочке Ue=220В/АС3 IP54 КС | 33.23 | 41.05
87303 | Контактор КМО11860 18А в оболочке Ue=220В/АС3 IP54 КС | 34.82 | 43.02
87304 | Контактор КМО22560 25А в оболочке Ue=220В/АС3 IP54 КС | 47.91 | 59.18
87305 | Контактор КМО23260 32А в оболочке Ue=220В/АС3 IP54 КС | 52.55 | 64.91
87306 | Контактор КМО34062 40А в оболочке Ue=220В/АС3 IP54 КС | 136.15 | 168.18
87307 | Контактор КМО35062 50А в оболочке Ue=220В/АС3 IP54 КС | 154.76 | 188.22
87308 | Контактор КМО46562 65А в оболочке Ue=220В/АС3 IP54 КС | 160.16 | 194.79
87309 | Контактор КМО48062 80А в оболочке Ue=220В/АС3 IP54 КС | 170.36 | 207.19
87310 | Контактор КМО49562 95А в оболочке Ue=220В/АС3 IP54 КС | 179.95 | 218.86
92200 | Автоматы пуска двигателя и аксессуары
92201 | Автомат пуска двигателя АПД-32 0,1-0,16А КС | 34.79 | 41.58
92202 | Автомат пуска двигателя АПД-32 0,16-0,25А КС | 34.79 | 41.58
92203 | Автомат пуска двигателя АПД-32 0,25-0,4А КС | 34.79 | 41.58
92204 | Автомат пуска двигателя АПД-32 0,4-0,63А КС | 34.79 | 41.58
92205 | Автомат пуска двигателя АПД-32 0,63-1А КС | 34.79 | 41.58
92206 | Автомат пуска двигателя АПД-32 1-1,6А КС | 34.79 | 41.58
92207 | Автомат пуска двигателя АПД-32 1,6-2,5А КС | 34.79 | 41.58
92208 | Автомат пуска двигателя АПД-32 2,5-4А КС | 34.79 | 41.58
92209 | Автомат пуска двигателя АПД-32 4-6,3А КС | 34.79 | 41.58
92210 | Автомат пуска двигателя АПД-32 6-10А КС | 34.79 | 41.58
92211 | Автомат пуска двигателя АПД-32 9-14А КС | 34.79 | 41.58
92212 | Автомат пуска двигателя АПД-32 13-18А КС | 34.79 | 41.58
92213 | Автомат пуска двигателя АПД-32 17-23А КС | 34.79 | 41.58
92214 | Автомат пуска двигателя АПД-32 20-25А КС | 34.79 | 41.58
92215 | Автомат пуска двигателя АПД-32 24-32A КС | 34.79 | 41.58
92216 | Дополнительный кантакт ДК-11 АПД-32 NO+NC КС | 11.88 | 13.58
92217 | Аварийный контакт АК-1001 АПД-32 NO+NC КС | 13.64 | 16.06
92218 | Аварийный контакт АК-0110 АПД-32 NO+NC КС | 13.64 | 16.06
92219 | Расцепитель независимый РН-22 АПД-32 220В КС | 17.08 | 20.42
92220 | Расцепитель минимального напряжения РМ-22 АПД-32 220В КС | 23.33 | 26.67
92221 | Дополнительный кантакт ДК/БК блок-контакт АПД-32 БК-11 NO+NC КС | 12.85 | 13.82
92222 | Корпус для установки АПД-32 с кнопкой IP55 КС | 22.07 | 26.09
87500 | Приставки ПК
87501 | Приставка ПК-11 доп. контакты 1з+1р КС | 2.39 | 2.9
87502 | Приставка ПК-04 доп.контакты 4р КС | 3.45 | 4.19
87503 | Приставка ПК-22 доп.контакты 2з+2р КС | 4.1 | 4.99
87504 | Приставка ПК-40 доп.контакты 4р КС | 3.03 | 3.68
87505 | Приставка ПК-20 доп.контакты 2р КС | 2.38 | 2.89
87600 | Приставки ПВ
87601 | Приставка ПВ-11 задержка на вкл. 0,1-30сек. 1з+1р КС | 15.09 | 18.26
87602 | Приставка ПВ-21 задержка на выкл. 0,1-30сек. 1з+1р КС | 13.89 | 16.81
87603 | Приставка ПВ-22 задержка на откл.10-180сек. 1з+1р КС | 15.09 | 18.26
87604 | Приставка ПВ-23 задержка на откл.0,10-3сек. 1з+1р КС | 15.09 | 18.26
87605 | Приставка ПВ-13 задержка на вкл.0,10-3сек. 1з+1р КС | 15.09 | 18.26
87607 | Приставка ПВ-12 задержка на вкл.10-180сек. 1з+1р) КС | 15.09 | 18.26
87700 | Катушки управления для КМ 24В
87701 | Катушка управления для КМ-(09А-18А) 24В КС | 4.93 | 5.92
87702 | Катушка управления для КМ-(25А-32А) 24В КС | 6.13 | 7.36
87703 | Катушка управления для КМ-(40А-95А) 24В КС | 8.66 | 10.39
87800 | Катушки управления для КМ 36В
87801 | Катушка управления для КМ-(09А-18А) 36В КС | 5.15 | 6.36
87802 | Катушка управления для КМ-(25А-32А) 36В КС | 6.32 | 7.8
87803 | Катушка управления для КМ-(40А-95А) 36В КС | 9.06 | 11.2
87900 | Катушки управления для КМ 110В
87901 | Катушка управления для КМ-(09А-18А) 110В КС | 5.15 | 6.36
87902 | Катушка управления для КМ-(25А-32А) 110В КС | 6.19 | 7.43
87903 | Катушка управления для КМ-(40А-95А) 110В КС | 9.06 | 11.2
88000 | Катушки управления для КМ 220В
88001 | Катушка управления для КМ-(09А-18А) 220В КС | 5.15 | 6.36
88002 | Катушка управления для КМ-(25А-32А) 220В КС | 6.32 | 7.8
88003 | Катушка управления для КМ-(40А-95А) 220В КС | 9.06 | 11.2
88100 | Катушки управления для КМ 380В
88101 | Катушка управления для КМ-(09А-18А) 380В КС | 5.15 | 6.36
88102 | Катушка управления для КМ-(25А-32А) 380В КС | 6.32 | 7.8
88103 | Катушка управления для КМ-(40А-95А) 380В КС | 8.71 | 10.46
88200 | Механизмы блокировки для КМ
88201 | Механизм блокировки для КМ(09А-32А) КС | 2.41 | 2.87
88202 | Механизм блокировки для КМ(40А-95А) КС | 4.85 | 5.78
88300 | Катушки управления для КТ
88301 | Катушка управления для КТ5115 (220В) КС | 54.01 | 66.72
88302 | Катушка управления для КТ5115 (380В) КС | 54.01 | 66.72
88303 | Катушка управления для КТ5185/225 (220В) КС | 76.11 | 94.02
88304 | Катушка управления для КТ5185/225 (380В) КС | 76.11 | 94.02
88305 | Катушка управления для КТ5265 (220В) КС | 106.18 | 131.17
88306 | Катушка управления для КТ5265 (380В) КС | 106.18 | 131.17
88307 | Катушка управления для КТ5330 (220В) КС | 166.58 | 205.77
88308 | Катушка управления для КТ5330 (380В) КС | 166.58 | 205.77
88309 | Катушка управления для КТ6400 (220В) КС | 192.91 | 238.3
88310 | Катушка управления для КТ6400 (380В) КС | 192.91 | 238.3
88313 | Катушка управления для КТ6500 (220В) КС | 184.13 | 227.46
88314 | Катушка управления для КТ6500 (380В) КС | 184.13 | 227.46
88311 | Катушка управления для КТ7630 (220В) КС | 324.69 | 401.08
88312 | Катушка управления для КТ7630 (380В) КС | 324.69 | 401.08
88400 | Реле электротепловые РТ
88401 | Реле РТ-1301 электротепловое 0,1-0,16А КС | 9.7 | 11.92
88402 | Реле РТ-1302 электротепловое 0,16-0,25А КС | 9.7 | 11.92
88403 | Реле РТ-1303 электротепловое 0,25-0,4А КС | 9.7 | 11.92
88404 | Реле РТ-1304 электротепловое 0,4-0,63А КС | 9.7 | 11.92
88405 | Реле РТ-1305 электротепловое 0,63-1,0А КС | 9.7 | 11.92
88406 | Реле РТ-1306 электротепловое 1-1,6А КС | 9.7 | 11.92
88407 | Реле РТ-1307 электротепловое 1,6-2,5А КС | 9.7 | 11.92
88408 | Реле РТ-1308 электротепловое 2,5-4,0А КС | 9.7 | 11.92
88409 | Реле РТ-1310 электротепловое 4-6А КС | 9.7 | 11.92
88410 | Реле РТ-1312 электротепловое 5,5-8А КС | 9.7 | 11.92
88411 | Реле РТ-1314 электротепловое 7-10А КС | 9.7 | 11.92
88412 | Реле РТ-1316 электротепловое 9-13А КС | 9.7 | 11.92
88413 | Реле РТ-1321 электротепловое 12-18А КС | 9.7 | 11.92
88414 | Реле РТ-1322 электротепловое 17-25А КС | 9.7 | 11.92
88415 | Реле РТ-2355 электротепловое 28-36А КС | 18.11 | 22.13
88416 | Реле РТ-3353 электротепловое 23-32А КС | 28.42 | 34.73
88417 | Реле РТ-3355 электротепловое 30-40А КС | 28.42 | 34.73
88418 | Реле РТ-3357 электротепловое 37-50А КС | 28.42 | 34.73
88419 | Реле РТ-3359 электротепловое 48-65А КС | 28.42 | 34.73
88420 | Реле РТ-3361 электротепловое 55-70А КС | 28.42 | 34.73
88421 | Реле РТ-3363 электротепловое 63-80А КС | 28.42 | 34.73
88422 | Реле РТ-3365 электротепловое 80-93А КС | 28.42 | 34.73
Аппаратура управления
88500 | Реле промежуточные LY3/LY4 и колодки(разъемы модульные к ним)
88501 | Разъем модульный (колодка) PTF 11A для реле управл. LY3 КС | 2.29 | 2.77
88502 | Разъем модульный (колодка) PTF 14A для реле управл. LY4 КС | 2.49 | 3.02
88503 | Реле управляющее LY3 12В AC КС | 7.25 | 8.82
88504 | Реле управляющее LY3 24В AC КС | 7.25 | 8.82
88505 | Реле управляющее LY3 220В AC КС | 7.46 | 9.07
88506 | Реле управляющее LY4 12В AC КС | 7.25 | 8.82
88507 | Реле управляющее LY4 24В AC КС | 7.25 | 8.82
88508 | Реле управляющее LY4 220В AC КС | 7.46 | 9.07
88509 | Реле управляющее LY3 12V DC КС | 7.25 | 8.82
88510 | Реле управляющее LY3 24V DC КС | 7.25 | 8.82
88511 | Реле управляющее LY4 12V DC КС | 7.25 | 8.82
88512 | Реле управляющее LY4 24V DC КС | 7.25 | 8.82
88600 | Реле промежуточные MY3/MY4 и колодки(разъемы модульные к ним)
88601 | Разъем модульный (колодка) PYF 11A для реле управл. MY3 КС | 1.18 | 1.43
88602 | Разъем модульный (колодка) PYF 14A для реле управл. MY4 КС | 1.44 | 1.74
88603 | Реле управляющее MY3 12V AC КС | 2.51 | 3.05
88604 | Реле управляющее MY3 24V AC КС | 2.51 | 3.05
88605 | Реле управляющее MY3 220V AC КС | 2.58 | 3.14
88606 | Реле управляющее MY4 12V AC КС | 2.51 | 3.05
88607 | Реле управляющее MY4 24V AC КС | 2.51 | 3.05
88608 | Реле управляющее MY4 220V AC КС | 2.58 | 3.14
88609 | Реле управляющее MY3 12V DC КС | 2.51 | 3.05
88610 | Реле управляющее MY3 24V DC КС | 2.51 | 3.05
88611 | Реле управляющее MY4 12V DC КС | 2.51 | 3.05
88612 | Реле управляющее MY4 24V DC КС | 2.51 | 3.05
89000 | Светосигнальная арматура
89100 | Светосигнальная арматура AD22DS(LED)
89126 | Светосигнальная арматура AD22DS d10мм зеленый 240В КС | 0.79 | 0.96
89129 | Светосигнальная арматура AD22DS d22мм (индикатор положения G) 240В КС | 3.89 | 4.71
89101 | Светосигнальная арматура AD22DS d22мм белый 240В КС | 1.4 | 1.67
89102 | Светосигнальная арматура AD22DS d22мм красный 240В КС | 1.12 | 1.34
89103 | Светосигнальная арматура AD22DS d22мм желтый 240В КС | 1.12 | 1.34
89104 | Светосигнальная арматура AD22DS d22мм зеленый 240В КС | 1.12 | 1.34
89105 | Светосигнальная арматура AD22DS d22мм синий 240В КС | 1.12 | 1.34
89106 | Светосигнальная арматура AD22DS d22мм белый 12В AC/DC КС | 1.4 | 1.7
89107 | Светосигнальная арматура AD22DS d22мм красный 12В AC/DC КС | 1.4 | 1.7
89108 | Светосигнальная арматура AD22DS d22мм желтый 12В AC/DC КС | 1.4 | 1.7
89109 | Светосигнальная арматура AD22DS d22мм зеленый 12В AC/DC КС | 1.4 | 1.7
89110 | Светосигнальная арматура AD22DS d22мм синий 12В AC/DC КС | 1.4 | 1.7
89111 | Светосигнальная арматура AD22DS d22мм белый 24В AC/DC КС | 1.87 | 2.26
89112 | Светосигнальная арматура AD22DS d22мм красный 24В AC/DC КС | 1.17 | 1.39
89113 | Светосигнальная арматура AD22DS d22мм желтый 24В AC/DC КС | 1.4 | 1.7
89114 | Светосигнальная арматура AD22DS d22мм зеленый 24В AC/DC КС | 1.4 | 1.7
89115 | Светосигнальная арматура AD22DS d22мм синий 24В AC/DC КС | 1.4 | 1.7
89116 | Светосигнальная арматура AD22DS d22мм белый 36В AC/DC КС | 1.4 | 1.7
89117 | Светосигнальная арматура AD22DS d22мм красный 36В AC/DC КС | 1.4 | 1.7
89118 | Светосигнальная арматура AD22DS d22мм желтый 36В AC/DC КС | 1.4 | 1.7
89119 | Светосигнальная арматура AD22DS d22мм зеленый 36В AC/DC КС | 1.4 | 1.7
89120 | Светосигнальная арматура AD22DS d22мм синий 36В AC/DC КС | 1.4 | 1.7
89121 | Светосигнальная арматура AD22DS d22мм белый 110В AC/DC КС | 1.87 | 2.26
89122 | Светосигнальная арматура AD22DS d22мм красный 110В AC/DC КС | 1.4 | 1.7
89123 | Светосигнальная арматура AD22DS d22мм желтый 110В AC/DC КС | 1.4 | 1.7
89124 | Светосигнальная арматура AD22DS d22мм зеленый 110В AC/DC КС | 1.4 | 1.7
89125 | Светосигнальная арматура AD22DS d22мм синий 110В AC/DC КС | 1.4 | 1.7
89200 | Светосигнальная арматура AL-22
89201 | Лампа AL-22 сигнальная d22мм красный неон/240В цилиндр КС | 2.32 | 2.89
89202 | Лампа AL-22 сигнальная d22мм зеленый неон/240В цилиндр КС | 2.32 | 2.89
89203 | Лампа AL-22 сигнальная d22мм желтый неон/240В цилиндр КС | 2.32 | 2.89
89204 | Лампа AL-22 сигнальная d22мм синий неон/240В цилиндр КС | 2.32 | 2.89
89205 | Лампа AL-22 сигнальная d22мм белый неон/240В цилиндр КС | 2.32 | 2.89
89300 | Светосигнальная арматура ENR-22
89301 | Лампа ENR-22 сигнальная d22мм красный неон/240В цилиндр КС | 0.91 | 1.19
89302 | Лампа ENR-22 сигнальная d22мм зеленый неон/240В цилиндр КС | 0.91 | 1.19
89303 | Лампа ENR-22 сигнальная d22мм желтый неон/240В цилиндр КС | 0.91 | 1.19
89304 | Лампа ENR-22 сигнальная d22мм синий неон/240В цилиндр КС | 0.91 | 1.19
89305 | Лампа ENR-22 сигнальная d22мм белый неон/240В цилиндр КС | 0.91 | 1.19
Светосигнальная арматура звуковая BV
79001 | Светосигнальная арматура светозвуковая BV-16-22BMS(К) 230В AC/DC КС | 4.66 | 5.37
79002 | Светосигнальная арматура светозвуковая BV-16-22BMS(К) 24В AC/DC КС | 4.66 | 5.37
Светосигнальная арматура индикатор значения тока и напряжения BV
79003 | Светосигнальная арматура значения напряжения BV-16-22BVD(К) 60-500В AC КС | 4.59 | 5.38
79004 | Светосигнальная арматура значения напряжения BV-16-22BVD(З) 60-500В AC КС | 4.59 | 5.38
79005 | Светосигнальная арматура значения тока и напряжения BV-16-22AVD(К) 60-500В AC/0-100A КС | 9.28 | 10.77
79006 | Светосигнальная арматура значения тока и напряжения BV-16-22AVD(З) 60-500В AC/0-100A КС | 9.28 | 10.77
89400 | Переключатели
89401 | Переключатель АKS-22 черный с ключом на 2 фиксир.положен I-O 1з+1р КС | 7.08 | 8.57
89402 | Переключатель АLСLR-22 черный на 3 фиксир.положения I-O-II 1з+1р КС | 5.02 | 6.07
89403 | Переключатель АС-22 на 2 фиксир.положения I-O 1з+1р КС | 3.98 | 4.82
89482 | Переключатель LAY5-BD25 2 пол с фик.1з+1р КС | 3.46 | 4.18
89488 | Переключатель LAY5-BD33 3 пол с фик.1з+1р КС | 3.46 | 4.18
Кнопки управления
89404 | Кнопка ABLF-22 красный d22мм неон/240В 1з+1р КС | 4.91 | 6.11
89405 | Кнопка ABLF-22 зеленый d22мм неон/240В 1з+1р КС | 4.91 | 6.11
89406 | Кнопка ABLF-22 желтый d22мм неон/240В 1з+1р КС | 4.91 | 6.11
89407 | Кнопка ABLF-22 синий d22мм неон/240В1з+1р КС | 4.91 | 6.11
89408 | Кнопка ABLF-22 белый d22мм неон/240В 1з+1р КС | 4.91 | 6.11
89409 | Кнопка ABLFP-22 красный d22мм неон/240В 1з+1р КС | 4.91 | 6.11
89410 | Кнопка ABLFP-22 зеленый d22мм неон/240В 1з+1р КС | 4.91 | 6.11
89411 | Кнопка ABLFP-22 желтый d22мм неон/240В 1з+1р КС | 4.91 | 6.11
89412 | Кнопка ABLFP-22 синий d22мм неон/240В 1з+1р КС | 4.91 | 6.11
89413 | Кнопка ABLFP-22 белый d22мм неон/240В 1з+1р КС | 4.91 | 6.11
89414 | Кнопка ABLFS-22 красный d22мм неон/240В 1з+1р КС | 4.79 | 5.96
89415 | Кнопка ABLFS-22 зеленый d22мм неон/240В 1з+1р КС | 4.12 | 5.04
89416 | Кнопка ABLFS-22 желтый d22мм неон/240В 1з+1р КС | 4.91 | 6.11
89417 | Кнопка ABLFS-22 синий d22мм неон/240В 1з+1р КС | 4.91 | 6.11
89418 | Кнопка ABLFS-22 белый d22мм неон/240В 1з+1р КС | 4.91 | 6.11
89419 | Кнопка AEА-22 "Грибок" красный d22мм 1з+1р КС | 3.75 | 4.58
89420 | Кнопка AEА-22 "Грибок" зеленый d22мм 1з+1р КС | 3.75 | 4.58
89421 | Кнопка AEА-22 "Грибок" желтый d22мм 1з+1р КС | 3.75 | 4.58
89422 | Кнопка AEА-22 "Грибок" синий d22мм 1з+1р КС | 3.75 | 4.58
89423 | Кнопка AEАL-22 "Грибок" с фиксацией красный d22мм КС | 4.91 | 6.11
89424 | Кнопка AE-22 "Грибок" с фиксацией красный d22мм КС | 5.39 | 6.59
89425 | Кнопка ANE-22 KC | 6.6 | 8.07
89426 | Кнопка APВВ-22N "I-O" d22мм неон/240В 1з+1р КС | 4.33 | 5.29
89427 | Кнопка APВВ-22N "Пуск-Стоп" d22мм неон/240В 1з+1р КС | 4.98 | 6.19
89460 | Кнопка АРВВ-22Н-101 КС | 8.87 | 10.85
89428 | Кнопка SВ-7 "Пуск" зеленая 1з d22мм/240В КС | 1 | 1.23
89429 | Кнопка SВ-7 "Стоп" красная 1р d22мм/240В КС | 1.12 | 1.39
89430 | Кнопка РPВВ-30N "I-O" d22мм неон/240В 1з+1р КС | 5.39 | 6.7
89431 | Кнопка РPВВ-30N "Пуск-Стоп" d22мм неон/240В 1з+1р КС | 5.39 | 6.7
89458 | Кнопка LAY5-BC42 ("Грибок" красный, 1з) КС | 3.06 | 3.74
89455 | Кнопка LAY5-BC31 ("Грибок" зеленый, 1р) КС | 3.06 | 3.74
89463 | Кнопка LAY5-BT42 ("Грибок" с фикс. красный) КС | 6.44 | 7.88
89464 | Кнопка XB2-BS142 "Стоп" с ключом d22мм КС | 4.49 | 5.49
89451 | Кнопка с подсветкой LAY5-BW3361 (Зеленая) КС | 3.8 | 4.65
89452 | Кнопка с подсветкой LAY5-BW3471 (Красная) КС | 3.8 | 4.65
89456 | Кнопка управления LAY5-BW8365 "Пуск-стоп" 1з+1р КС | 5.28 | 6.46
89450 | Кнопка управления SB-49 "Пуск" белая 1з+1р КС | 1.94 | 2.37
89449 | Кнопка управления SB-49 "Грибок" с фиксацией красная 1з+1р КС | 2.58 | 3.16
89457 | Адаптер для установки на DIN-рейку светосигнальной арматуры КС | 2.37 | 2.88
89500 | Корпуса постов КП
89501 | Корпус КП101 для кнопок 1место белый КС | 1.56 | 1.9
89502 | Корпус КП102 для кнопок 2места белый КС | 1.99 | 2.42
89503 | Корпус КП103 для кнопок 3места белый КС | 2.39 | 2.91
89504 | Корпус КП104 для кнопок 4места белый КС | 3.55 | 4.32
89600 | Выключатели ВКИ
89601 | Выключатель кнопочный ВКИ-211 3Р 6А 230/400В IP40 КС | 2.74 | 3.38
89602 | Выключатель кнопочный ВКИ-216 3Р 10А 230/400В IP40 КС | 4.77 | 5.48
89603 | Выключатель кнопочный ВКИ-230 3Р 16А 230/400В IP40 КС | 6.23 | 7.04
89700 | Пульты управления ПКТ
89701 | Пульт управления ПКТ-61 на 2 кнопки IP54 КС | 4.29 | 5.2
89702 | Пульт управления ПКТ-62 на 4 кнопки IP54 КС | 6.08 | 7.36
89703 | Пульт управления ПКТ-63 на 6 кнопок IP54 КС | 8.03 | 9.72
89800 | Доп.контакты для светосигнальной арматуры
89801 | Доп. контакт 1НО (ZBE-101) к LAY 4 КС | 0.66 | 0.79
89802 | Доп. контакт 1НО (ZBE-101) к LAY 5 КС | 0.66 | 0.77
89803 | Доп. контакт 1НЗ (ZBE-102) к LAY 4 КС | 1.01 | 1.21
89804 | Доп. контакт 1НЗ (ZBE-102) к LAY 5 КС | 0.66 | 0.77
89805 | Дополнительный контакт ДК-49 (NO) КС | 0.84 | 1.01
89806 | Дополнительный контакт ДК-49 (NC) КС | 0.84 | 1.01
89900 | Переключатели пакетные
89901 | Переключатель пакетный LW5-16A 1P КС | 10.15 | 12.28
89902 | Переключатель пакетный LW5-40A 1P КС | 10.98 | 13.3
89903 | Переключатель пакетный LW6-5A 1P КС | 8.92 | 10.8
89904 | Переключатель пакетный LW8-10A 1P КС | 7.75 | 9.38
89905 | Переключатель пакетный LW8-20A 1P КС | 7.73 | 9.36
89906 | Переключатель пакетный LW5-16A 3P КС | 16.28 | 19.71
89907 | Переключатель пакетный LW5-40A 3P КС | 16.39 | 19.84
89908 | Переключатель пакетный LW6-5A 3P КС | 13.88 | 16.81
89909 | Переключатель пакетный LW8-10A 3P КС | 11.15 | 13.5
89910 | Переключатель пакетный LW8-20A 3P КС | 11.15 | 13.5
89912 | Переключатель пакетный LW6-5А 2Р КС | 13.05 | 15.79
Выключатели путьевые
ME8122 | Выключатель путевой ВПК-ME/8122 с горизонтальным плунжером прямого давления IP65 КС | 8.5 | 10.12
ME8108 | Выключатель путевой ВПК-ME/8108 с регулируемой роликовой поворотной штангой IP65 КС | 9.31 | 10.93
ME8169 | Выключатель путевой ВПК-ME/8169 универсального типа II IP65 КС | 8.1 | 9.72
ME8166 | Выключатель путевой ВПК-ME/8166 универсального типа I IP65 КС | 8.1 | 9.72
ME8112 | Выключатель путевой ВПК-ME/8112 с горизонтальным плунжером прямого давления IP65 КС | 8.1 | 9.72
ME8111 | Выключатель путевой ВПК-ME/8111 с плунжером прямого давления IP65 КС | 8.1 | 9.72
ME8107 | Выключатель путевой ВПК-ME/8107 с регулируемой поворотной штангой IP65 КС | 9.31 | 10.93
ME8104 | Выключатель путевой ВПК-ME/8104 c поворотным роликом IP65 КС | 8.5 | 10.12
102300 | Выключатель путевой ВП-10-II-23-IP00-КС | 18.27 | 21.45
ВЫКЛЮЧАТЕЛИ-РАЗЪЕДИНИТЕЛИ (рубильники)
Разъединитель ВР-32
32-31a31220 | Выключатель-разъединитель ВР32-31А31220 100А 1 направ. с д/г камерами несъемная рукоятка КС | 33.55 | 40.62
32-31a71220 | Выключатель-разъединитель ВР32-31А71220 100А 2 направ. с д/г камерами несъемная рукоятка КС | 51.45 | 62.28
32-31b31250 | Выключатель-разъединитель ВР32-31В31250 100А 1 направ. с д/г камерами съемная рукоятка КС | 36.76 | 44.5
32-31b71250 | Выключатель-разъединитель ВР32-31В71250 100А 2 направ.с д/г камерами съемная рукоятка КС | 58.16 | 70.4
32-35a31220 | Выключатель-разъединитель ВР32-35А31220 250А 1 направ. с д/г камерами несъемная рукоятка КС | 50.18 | 60.75
32-35a71220 | Выключатель-разъединитель ВР32-35А71220 250А 2 направ.с д/г камерами несъемная рукоятка КС | 78.98 | 95.6
32-35b31250 | Выключатель-разъединитель ВР32-35В31250 250А 1 направ. с д/г камерами съемная рукоятка КС | 52.77 | 63.87
32-35b71250 | Выключатель-разъединитель ВР32-35В71250 250А 2 направ.с д/г камерами съемная рукоятка КС | 86.66 | 104.91
32-37a31220 | Выключатель-разъединитель ВР32-37А31220 400А 1 направ. с д/г камерами несъемная рукоятка КС | 69.68 | 84.35
32-37a71220 | Выключатель-разъединитель ВР32-37А71220 400А 2 направ.с д/г камерами несъемная рукоятка КС | 108.11 | 130.87
32-37b31250 | Выключатель-разъединитель ВР32-37В31250 400А 1 направ. с д/г камерами съемная рукоятка КС | 75.13 | 90.95
32-37b71250 | Выключатель-разъединитель ВР32-37В71250 400А 2 направ.с д/г камерами съемная рукоятка КС | 119.52 | 144.69
32-39a31220 | Выключатель-разъединитель ВР32-39A31220 630А 1 направ. с д/г камерами несъемная рукоятка КС | 131.63 | 159.34
32-39a71220 | Выключатель-разъединитель ВР32-39A71220 630А 2 направ.с д/г камерами несъемная рукоятка КС | 192.31 | 232.79
32-39b31250 | Выключатель-разъединитель ВР32-39В31250 630А 1 направ. c д/г камерами съемная рукоятка КС | 132.77 | 160.73
32-39b71250 | Выключатель-разъединитель ВР32-39В71250 630А 2 направ.c д/г камерами съемная рукоятка КС | 193.57 | 234.32
84800 | Блок-разъединитель БР-17
84805 | Блок-разъединитель БР-17 (160A, без предохр.NT00) КС | 43.66 | 53.93
84806 | Блок-разъединитель БР-17 (250A, без предохр. NT1) КС | 109.18 | 134.87
84807 | Блок-разъединитель БР-17 (400A, без предохр. NT2 ) КС | 151.71 | 186.39
84808 | Блок-разъединитель БР-17 (630A, без предохр. NT3) КС | 229.17 | 283.09
85600 | Блок-разъединитель БР-17-OTE
85601 | Блок-разъединитель БР-17-OTE-80А-3р с рукояткой управления для прямой установки КС | 50.62 | 59.43
85602 | Блок-разъединитель БР-17-OTE-100А-3р с рукояткой управления для прямой установки КС | 50.62 | 59.43
85603 | Блок-разъединитель БР-17-OTE-160А-3р без рукоятки управления КС | 99.19 | 119.03
85604 | Блок-разъединитель БР-17-OTE-200А-3р без рукоятки управления КС | 99.19 | 119.03
85605 | Блок-разъединитель БР-17-OTE-250А-3р без рукоятки управления КС | 99.19 | 119.03
85624 | Блок-разъединитель БР-17-OTE-315А-3р без рукоятки управления КС | 172.26 | 205.07
85606 | Блок-разъединитель БР-17-OTE-400А-3р без рукоятки управления КС | 172.26 | 205.07
85607 | Блок-разъединитель БР-17-OTE-630А-3р без рукоятки управления КС | 375.77 | 444.09
85608 | Блок-разъединитель БР-17-OTE-800А-3р без рукоятки управления КС | 375.77 | 444.09
85609 | Блок-разъединитель БР-17-OTE-1000А-3р без рукоятки управления КС | 845.21 | 1021.29
85610 | Блок-разъединитель БР-17-OTE-1250А-3р без рукоятки управления КС | 915.64 | 1091.73
85623 | Блок-разъединитель БР-17-OTE-1600А-3р без рукоятки управления КС | 1007.21 | 1190.33
85611 | Переходник 280 мм для рукояток управления БР-17-OTE-80-250А КС | 4.96 | 6.11
85612 | Переходник 280 мм для рукояток управления БР-17-OTE-315-800А КС | 9.92 | 12.21
85613 | Переходник 280 мм для рукояток управления БР-17-OTE-1000-1600А КС | 11.01 | 13.3
85614 | Рукоятка для управления через дверь рубильниками БР-17-OTE-80-100А КС | 9.9 | 11.86
85615 | Рукоятка для управления через дверь рубильниками БР-17-OTE-160-250А КС | 9.9 | 11.86
85616 | Рукоятка для управления через дверь рубильниками БР-17-OTE-315-400А КС | 13.67 | 16.37
85617 | Рукоятка для управления через дверь рубильниками БР-17-OTE-630-800А КС | 15.69 | 18.8
85618 | Рукоятка для управления через дверь рубильниками БР-17-OTE-1000-1600А КС | 31.27 | 37.46
85619 | Рукоятка управления для прямой установки на рубильники БР-17-OTE-160-250А КС | 5.45 | 6.72
85620 | Рукоятка управления для прямой установки на рубильники БР-17-OTE-315-400А КС | 6.45 | 7.94
85621 | Рукоятка управления для прямой установки на рубильники БР-17-OTE-630-800А КС | 6.94 | 8.55
85622 | Рукоятка управления для прямой установки на рубильники БР-17-OTE-1000-1600А КС | 24.77 | 29.93
85625 | Блок-разъединитель БР-17-ОТЕ-80А-3р реверсивный c рукояткой для прямой установки КС | 87.75 | 103.01
85626 | Блок-разъединитель БР-17-ОТЕ-100А-3р реверсивный c рукояткой для прямой установки КС | 87.75 | 103.01
85627 | Блок-разъединитель БР-17-ОТЕ-160А-3р реверсивный без рукоятки управления КС | 227.17 | 272.15
85628 | Блок-разъединитель БР-17-ОТЕ-200А-3р реверсивный без рукоятки управления КС | 227.17 | 272.15
85629 | Блок-разъединитель БР-17-ОТЕ-250А-3р реверсивный без рукоятки управления КС | 227.17 | 272.15
85630 | Блок-разъединитель БР-17-ОТЕ-315А-3р реверсивный без рукоятки управления КС | 391.26 | 468.74
85631 | Блок-разъединитель БР-17-ОТЕ-400А-3р реверсивный без рукоятки управления КС | 391.26 | 468.74
85632 | Блок-разъединитель БР-17-ОТЕ-630А-3р реверсивный без рукоятки управления КС | 885.12 | 1055.34
85633 | Блок-разъединитель БР-17-ОТЕ-800А-3р реверсивный без рукоятки управления КС | 885.12 | 1055.34
85634 | Рукоятка для управления через дверь рубильниками реверсивными (I-0-II) БР-17-OTE-80-250А КС | 11.12 | 13.32
85635 | Рукоятка для управления через дверь рубильниками реверсивными (I-0-II) БР-17-OTE-315-400А КС | 16.77 | 19.75
85636 | Рукоятка для управления через дверь рубильниками реверсивными (I-0-II) БР-17-OTE-630-800А КС | 18.38 | 21.65
85637 | Рукоятка управления для прямой установки на рубильники реверсивные (I-0-II) БР-17-OTE-160-250А КС | 6.99 | 8.45
85638 | Рукоятка управления для прямой установки на рубильники реверсивные (I-0-II) БР-17-OTE-315-400А КС | 8.15 | 9.84
85639 | Рукоятка управления для прямой установки на рубильники реверсивные (I-0-II) БР-17-OTE-630-800А КС | 9.25 | 11.17
85640 | Дополнительный полюс 160А для рубильника БР-17-ОТЕ КС | 27.09 | 31.9
85641 | Дополнительный полюс 200А для рубильника БР-17-ОТЕ КС | 27.09 | 31.9
85642 | Дополнительный полюс 250А для рубильника БР-17-ОТЕ КС | 27.09 | 31.9
85643 | Дополнительный полюс 315А для рубильника БР-17-ОТЕ КС | 48.37 | 56.97
85644 | Дополнительный полюс 400А для рубильника БР-17-ОТЕ КС | 48.37 | 56.97
85645 | Дополнительный полюс 630А для рубильника БР-17-ОТЕ КС | 106.81 | 125.38
85646 | Дополнительный полюс 800А для рубильника БР-17-ОТЕ КС | 106.81 | 125.38
90000 | КОРПУСА ЭЛЕКТРОЩИТОВ И ПРИНАДЛЕЖНОСТИ ДЛЯ СБОРКИ
90100 | Боксы пластиковые ЩРН-П навесные
90101 | Бокс ЩРН-П-4модуля навесной пластик IP40 КС | 6.72 | 8.21
90102 | Бокс ЩРН-П-6модулей навесной пластик IP40 КС | 7.86 | 9.6
90103 | Бокс ЩРН-П-8модулей навесной пластик IP40 КС | 9.6 | 11.73
90104 | Бокс ЩРН-П-12модулей навесной пластик IP40 КС | 13.33 | 16.29
90105 | Бокс ЩРН-П-18модулей навесной пластик IP40 КС | 22.44 | 27.43
90106 | Бокс ЩРН-П-24модуля навесной пластик IP40 КС | 27.47 | 33.57
90107 | Бокс ЩРН-П-36 модулей навесн.пластик IP40 КС | 40.04 | 48.94
90200 | Боксы пластиковые ЩРН-П встраиваемые
90201 | Бокс ЩРВ-П-4модуля встраиваемый пластик IP40 КС | 6.9 | 8.4
90202 | Бокс ЩРВ-П-6модулей встраиваемый пластик IP40 КС | 8.08 | 9.82
90203 | Бокс ЩРВ-П-8модулей встраиваемый пластик IP40 КС | 9.86 | 12
90204 | Бокс ЩРВ-П-12модулей встраиваемый пластик IP40 КС | 13.7 | 16.66
90205 | Бокс ЩРВ-П-18модулей встраиваемый пластик IP40 КС | 23.07 | 28.06
90206 | Бокс ЩРВ-П-24модуля встраиваемый пластик IP40 КС | 28.23 | 34.34
90207 | Бокс ЩРВ-П-36 модулей встраиваемый пластик IP40 КС | 41.15 | 50.05
Щиты распределительные пластиковые серии ЩРН-ПГ IP65
90113 | Бокс ЩРН-ПГ-12 модульный навесной IP65 КС | 21.48 | 26.12
90114 | Бокс ЩРН-ПГ-15 модульный навесной IP65 КС | 29.38 | 35.73
90115 | Бокс ЩРН-ПГ-18 модульный навесной IP65 КС | 34.79 | 42.31
90116 | Бокс ЩРН-ПГ-24 модульный навесной IP65 КС | 42.85 | 52.11
90111 | Бокс ЩРН-ПГ-5 модульный навесной IP65 КС | 10.08 | 12.25
90112 | Бокс ЩРН-ПГ-8 модульный навесной IP65 КС | 15.54 | 18.9
96000 | ЯЩИКИ ЩМП
960000 | Корпус щита Щмп-0-00 IP65 250х200х150 КС | 34.89 | 42.23
96012 | Корпус щита Щмп-0,5-00 IP65 300х250х200 КС | 50.43 | 61.05
960010 | Корпус щита Щмп-1-00 IP65 400х300х200 КС | 67.63 | 81.87
960020 | Корпус щита Щмп-2-00 IP65 500х400х200 КС | 101.6 | 122.99
960030 | Корпус щита Щмп-3-00 IP65 600х500х200 КС | 141.94 | 171.82
960040 | Корпус щита Щмп-4-00 IP65 800х600х250 КС | 226.46 | 274.14
960050 | Корпус щита Щмп-5-00 IP65 1000х600х300 КС | 292.26 | 353.79
960060 | Корпус щита Щмп-6-00 IP65 1200х800х300 КС | 435.48 | 527.17
960070 | Корпус щита Щмп-7-00 IP65 1400х800х400 КС | 541.68 | 655.72
90300 | Боксы КМП для автоматов модульного исполнения
90301 | Бокс КМП1-2 КС | 1.91 | 2.32
90302 | Бокс КМП4 КС | 2.55 | 3.1
90303 | Бокс КМП6 КС | 3.18 | 3.87
Системы поддержания микроклимата
Термостаты / гидростаты
1140000 | Термостат (обогрев) на DIN-рейку KTO 011-10А-230В-IP20-КС | 10.5 | 12.34
1141000 | Термостат (охлаждение) на DIN-рейку KTS 011-10А-230В-IP20-КС | 10.5 | 12.34
1172000 | Термостат (обогрев и охлаждение) на DIN-рейку ZR 011-10А-230В-IP20-КС | 24.01 | 27.85
1230000 | Термостат NO/NC (охлаждение/обогрев) на DIN-рейку NTL 8000А/8000В-230В-10А-IP20-КС | 30.89 | 36.05
1230001 | Гигростат на DIN-рейку FZK 011 5А 230В IP20-КС | 46.07 | 53.76
Обогреватели (обогрев)
1602000 | Обогреватель на монтажную панель пыле-влагозащищенный RC 016-8Вт-2А-150-IP54-KC | 27.08 | 31.24
14001000 | Обогреватель для обогрева электрооборудования в электрическом шкафу HG 140-30Вт-1,5А-IP20-КС | 33.5 | 38.65
14003000 | Обогреватель для обогрева электрооборудования в электрическом шкафу HG 140-45Вт-3,5А-IP20-КС | 34.82 | 40.17
14005000 | Обогреватель для обогрева электрооборудования в электрическом шкафу HG 140-60Вт-2,5А-IP20-КС | 48.97 | 56.51
14006000 | Обогреватель для обогрева электрооборудования в электрическом шкафу HG 140-75Вт-4А-IP20-КС | 52.22 | 59.96
14007000 | Обогреватель для обогрева электрооборудования в электрическом шкафу HG 140-100Вт-4А-IP20-КС | 53.59 | 61.53
14008000 | Обогреватель для обогрева электрооборудования в электрическом шкафу HG 140-150Вт-6,3А-IP20-КС | 68.29 | 78.41
3103000 | Вентилятор осевой с обогревателем на DIN-рейку HVL 031-230В-150Вт-IP20-КС | 141.86 | 167.66
3113000 | Вентилятор осевой с обогревателем на DIN-рейку HVL 031-230В-200Вт-IP20-КС | 163.66 | 193.42
3114000 | Вентилятор осевой с обогревателем на DIN-рейку HVL 031-230В-300Вт-IP20-КС | 174.6 | 206.34
Вентиляторы (охлаждение)
11801000 | Выпускной фильтр к вентилятору осевому FF 018-125×125-IP54-КС | 29.06 | 33.06
11802000 | Выпускной фильтр к вентилятору осевому FF 018-176×176-IP54-КС | 40.93 | 46.58
1801000 | Вентилятор осевой с выпускным фильтром FF 018-230В-15Вт-42-IP54-КС | 70.69 | 84.15
1802000 | Вентилятор осевой с выпускным фильтром FF 018-230В-15Вт-68-IP54-КС | 79.29 | 94.39
Аксессуары для микроклимота
8400004 | Компенсационное резьбовое соединение DA 084– 37мм – IP55-KC | 8.69 | 10.21
9510001 | Самоклеящийся держатель приборов FIX – DIN 35 – KC | 2.34 | 2.75
Принадлежности для распределительных шкафов
DIN-рейки
92601 | ДИН-рейка 1м КС | 2.4 | 2.79
92603 | ДИН-рейка 0,5м КС | 1.98 | 2.31
92604 | ДИН-рейка 0,3м КС | 0.9 | 1.05
Заглушки модульные
92351 | Заглушка модульная (6 мод) серая КС | 0.59 | 0.7
Зажимы клеммные ЗНИ
92300 | Заглушки для ЗНИ
92301 | Заглушка для ЗНИ4-6мм2(JXB35-50А) серый КС | 0.2 | 0.24
92302 | Заглушка для ЗНИ4-6мм2(JXB35-50А)синий КС | 0.19 | 0.23
92303 | Заглушка для ЗНИ-10мм2 (JXB70A) серый КС | 0.16 | 0.2
92304 | Заглушка для ЗНИ-10мм2 (JXB70A) синий КС | 0.19 | 0.23
93309 | Заглушка для ЗНИ-22мм2 (JXB100A) серый КС | 0.17 | 0.2
92305 | Заглушка для ЗНИ-35мм2 (JXB125A) серый КС | 0.33 | 0.4
92306 | Заглушка для ЗНИ-35мм2 (JXB125A) синий КС | 0.39 | 0.47
92307 | Заглушка для ЗНИ-70мм2 (JXB250А) серый КС | 0.54 | 0.66
92308 | Заглушка для ЗНИ-70мм2 (JXB250А) синий КС | 0.63 | 0.76
92400 | Зажимы наборные ЗНИ (синие, серые)
92414 | Зажим наборный ЗНИ-2мм2 (JXB35А) серый КС | 0.36 | 0.44
92415 | Зажим наборный ЗНИ-2мм2 (JXB35А) синий КС | 0.38 | 0.47
92401 | Зажим наборный ЗНИ-4мм2 (JXB35А) серый КС | 0.41 | 0.5
92402 | Зажим наборный ЗНИ-4мм2 (JXB35А) синий КС | 0.5 | 0.62
92403 | Зажим наборный ЗНИ-6мм2 (JXB50А) серый КС | 0.57 | 0.69
92404 | Зажим наборный ЗНИ-6мм2 (JXB50А) синий КС | 0.64 | 0.79
92405 | Зажим наборный ЗНИ-10мм2 (JXB70А) серый КС | 0.67 | 0.82
92406 | Зажим наборный ЗНИ-10мм2 (JXB70А) синий КС | 0.78 | 0.97
92407 | Зажим наборный ЗНИ-22мм2 (JXB100) синий КС | 1.31 | 1.62
92408 | Зажим наборный ЗНИ-22мм2 (JXB100) серый КС | 1.24 | 1.51
92409 | Зажим наборный ЗНИ-35мм2 (JXB125А) серый КС | 1.82 | 2.2
92410 | Зажим наборный ЗНИ-35мм2 (JXB125А) синий КС | 2.25 | 2.78
92411 | Зажим наборный ЗНИ-70мм2 (JXB250А) серый КС | 6.17 | 7.47
92412 | Зажим наборный ЗНИ-70мм2 (JXB250А) синий КС | 8.03 | 9.91
92413 | Зажимы наборные ЗНИ для плавких вставок
92416 | Зажим наборный ЗНИ для плавких вставок JXB-4/35 тип RD серая КС | 2.18 | 2.46
92417 | Заглушка для ЗНИ с плавкой вставкой JXB-4/35 тип RD КС | 0.19 | 0.21
92500 | Зажимы наборные ЗНИ (желтые, зеленые)
92501 | Зажим наборный ЗНИ-2,5PEN 2,5мм2 (JXB-земля) КС | 1.31 | 1.59
92502 | Зажим наборный ЗНИ-4PEN 4мм2 (JXB-земля) КС | 1.35 | 1.63
92503 | Зажим наборный ЗНИ-6PEN 6мм2 (JXB-земля) КС | 1.88 | 2.28
92504 | Зажим наборный ЗНИ-10PEN 10мм2 (JXB-земля) КС | 2.52 | 3.05
92505 | Зажим наборный ЗНИ-16PEN 16мм2 (JXB-земля) КС | 2.73 | 3.37
92506 | Зажим наборный ЗНИ-35PEN 35мм2 (JXB-земля) КС | 4.26 | 5.27
92508 | Зажим наборный ЗНИ-50PEN 50мм2 (JXB-земля) КС | 4.76 | 5.88
92507 | Зажим наборный ЗНИ-70PEN 70мм2 (JXB-земля) КС | 7.05 | 8.7
Замки с металлическим ключем
93000 | Замки
93001 | Замок 18-18/34 КС | 1.76 | 2.17
93002 | Замок 20-22/45 КС | 3.16 | 3.91
93003 | Замок 18-20/40 КС | 1.76 | 2.17
93004 | Замок 20-22/40 КС | 3.16 | 3.91
93005 | Замок-защелка для металлического бокса КС | 3.38 | 3.96
Изоляторы нулевой шины
92910 | Изолятор на ДИН-рейку КС | 0.4 | 0.47
92911 | Изолятор под винт угловой КС | 0.16 | 0.2
Изоляторы шинные силовые
92901 | Изолятор SM25 силовой Н25хD27хМ6мм КС | 0.83 | 0.99
92902 | Изолятор SM30 силовой Н30хD27хМ6мм КС | 1.17 | 1.4
92903 | Изолятор SM35 силовой H35xD32xM8мм КС | 1.23 | 1.47
92904 | Изолятор SM40 силовой Н40хD40хМ8мм КС | 1.48 | 1.77
92909 | Изолятор SM45 силовой Н45хD40хМ8мм КС | 1.72 | 2.06
92905 | Изолятор SM51 силовой H51xD35xM8мм КС | 1.54 | 1.84
92908 | Изолятор SM60 силовой (Н60хD46хМ8мм) КС | 2.77 | 3.31
92906 | Изолятор SM76 силовой H76xD50xM10мм КС | 3.92 | 4.73
92907-UV | Изолятор SM76 силовой с болтом UV | 4.18 | 5.17
92921 | Изолятор шинный "Лесенка" 500-450А-9кВ-КС | 8.43 | 10.41
92922 | Изолятор шинный "Лесенка" 500-600А-12кВ-КС | 8.66 | 10.36
92923 | Изолятор шинный "Лесенка" 500-700А-15кВ-КС | 9.43 | 11.64
92924 | Изолятор шинный (шинодержатель) ЕЛ-270-10Х5-КС | 8.15 | 9.76
Коробка испытательная
91209 | Колодка клеммная TC (испытательная)-КС | 7.53 | 9.15
Кабель-канал перфорированный
97201 | Короб перфорированный 25х25 КС | 2.85 | 3.35
97202 | Короб перфорированный 25х40 КС | 3.21 | 3.77
97206 | Короб перфорированный 30х40 КС | 4.28 | 5.02
97203 | Короб перфорированный 40х40 КС | 3.85 | 4.52
97204 | Короб перфорированный 40х60 КС | 5.56 | 6.53
97205 | Короб перфорированный 60х40 КС | 7.28 | 8.54
97209 | Короб перфорированный 40х30 КС | 4.35 | 5.11
97210 | Короб перфорированный 50х50 КС | 4.78 | 5.61
97207 | Короб перфорированный 60х60 КС | 6.28 | 7.37
Ограничители на DIN-рейку
92605 | Ограничитель на DIN-рейку (пластик) КС | 0.2 | 0.24
92602 | Ограничитель на Дин-рейку (металл) КС | 0.28 | 0.34
Распределительные блоки на DIN-рейку РБ
92053 | Блок распределительный на DIN-рейку РБ-160А-КС | 12.21 | 14.54
92054 | Блок распределительный на DIN-рейку РБ-250А-КС | 30.96 | 36.86
92055 | Блок распределительный на DIN-рейку РБ-400А-КС | 36.12 | 43
92056 | Блок распределительный на DIN-рейку РБ-500А-КС | 38.22 | 46.95
92051 | Блок распределительный на DIN-рейку РБ-80А-КС | 6.59 | 7.85
92052 | Блок распределительный на DIN-рейку РБ-125А-КС | 11.64 | 13.85
92057 | Блок распределительный на DIN-рейку РБ (шинный)-160А-КС | 43.57 | 51.87
92058 | Блок распределительный на DIN-рейку РБ (шинный)-200А-КС | 62.89 | 74.87
92059 | Блок распределительный на DIN-рейку РБ (шинный)-250А-КС | 82.27 | 97.94
92000 | Блок распределительный на DIN-рейку РБ (шинный)-400А-КС | 116.09 | 138.21
Распределительные блоки проходные на DIN-рейку РБП
92060 | Блок распределительный РБП 95 (1х95-4х16 мм2) 232/100А КС | 8.5 | 10.39
92061 | Блок распределительный РБП 35 (1х35-4х6 мм2) 125/50А КС | 4.76 | 5.66
Клеммы вводные силовые КВС на DIN-рейку
92062 | Клемма вводная силовая КВС 16-50 cерая КС | 3.01 | 3.64
92063 | Клемма вводная силовая КВС 16-50 cиняя КС | 3.01 | 3.64
92064 | Клемма вводная силовая КВС 16-50 желто-зеленая КС | 3.01 | 3.64
92065 | Клемма вводная силовая КВС 16-95 cерая КС | 4.7 | 5.62
92066 | Клемма вводная силовая КВС 16-95 cиняя КС | 4.7 | 5.62
92067 | Клемма вводная силовая КВС 16-95 желто-зеленая КС | 4.7 | 5.62
92068 | Клемма вводная силовая КВС 35-150 cерая КС | 7.47 | 9.04
92069 | Клемма вводная силовая КВС 35-150 cиняя КС | 7.47 | 9.04
92081 | Клемма вводная силовая КВС 35-150 желто-зеленая КС | 7.47 | 9.04
92082 | Клемма вводная силовая КВС 35-240 cерая КС | 12.03 | 14.57
92083 | Клемма вводная силовая КВС 35-240 cиняя КС | 12.03 | 14.57
92084 | Клемма вводная силовая КВС 35-240 желто-зеленая КС | 12.03 | 14.57
Сальники
Кабельные вводы (сальники)
92851 | Сальник 25мм (100шт/уп) КС | 13.51 | 17.12
92852 | Сальник 32мм (100шт/уп) КС | 19.64 | 24.87
92800 | Сальники РГ
92801 | Сальник РГ 7 КС | 0.15 | 0.19
92802 | Сальник РГ 9 КС | 0.18 | 0.21
92803 | Сальник РГ 11 КС | 0.24 | 0.29
92804 | Сальник РГ 13.5 КС | 0.27 | 0.33
92805 | Сальник РГ 16 КС | 0.36 | 0.43
92806 | Сальник РГ 21 КС | 0.55 | 0.67
92811 | Сальник РГ 25 КС | 0.72 | 0.87
92807 | Сальник РГ 29 КС | 0.94 | 1.14
92808 | Сальник РГ 36 КС | 1.61 | 1.96
92809 | Сальник РГ 42 КС | 2.27 | 2.79
92810 | Сальник РГ 48 КС | 2.42 | 2.94
92700 | Сальники РГЛ
92701 | Сальник РГЛ 11 КС | 0.43 | 0.54
92702 | Сальник РГЛ 13,5 КС | 0.55 | 0.69
92703 | Сальник РГЛ 16 КС | 0.74 | 0.94
92704 | Сальник РГЛ 21 КС | 1.13 | 1.43
92705 | Сальник РГЛ 29 КС | 1.83 | 2.32
92706 | Сальник РГЛ 36 КС | 2.81 | 3.56
92707 | Сальник РГЛ 42 КС | 3.9 | 4.94
92708 | Сальник РГЛ 48 КС | 5.03 | 6.37
970000 | Сальник РГМ (металический)
970001 | Сальник РГМ 11 КС | 2.06 | 2.47
970002 | Сальник РГМ 13,5 КС | 2.15 | 2.58
970003 | Сальник РГМ 16 КС | 2.44 | 2.93
970004 | Сальник РГМ 21 КС | 3.95 | 4.74
970005 | Сальник РГМ 42 КС | 17.33 | 20.79
980000 | Герметичные кабельные конекторы IP68
980001 | Кабельный коннектор CB3 I-образный, 1,0-4,0 мм2, 25А (клеммник 3PIN) IP68 КС | 7.11 | 8.46
980002 | Кабельный коннектор CB3 I-образный, 1,0-4,0 мм2, 25А (клеммник 5PIN) IP68 КС | 8.71 | 10.37
980003 | Кабельный коннектор CB3 T-образный, 1,0-4,0 мм2, 25А (клеммник 3PIN) IP68 КС | 9.46 | 11.26
980004 | Кабельный коннектор CB3 T-образный, 1,0-4,0 мм2, 25А (клеммник 5PIN) IP68 КС | 10.61 | 12.63
91900 | Шины нулевые
91901 | Шина "N"нулевая 6х9мм 8/2 (8 групп/крепеж по краям) КС | 1 | 1.2
91902 | Шина "N"нулевая 6х9мм 8/1 (8 групп/крепеж по центру) КС | 0.93 | 1.11
91903 | Шина "N"нулевая 6х9мм 14/2 (14 групп/крепеж по краям) КС | 1.69 | 2.03
91904 | Шина "N"нулевая 6х9мм 14/1 (14 групп/крепеж по центру) КС | 1.86 | 2.23
91905 | Шина "N"нулевая 8х12мм 14/2 (14 групп/крепеж по краям) КС | 3.06 | 3.67
91906 | Шина "N"нулевая 8х12мм 14/1 (14 групп/крепеж по центру) КС | 3.02 | 3.62
Шины нулевые в изоляторе
95013 | Шина "N" нулевая в изоляторе на DIN-рейку (из.) 6х9mm 6 групп-КС | 1.37 | 1.64
95014 | Шина "N" нулевая в изоляторе на DIN-рейку (из.) 6х9mm 8 групп-КС | 1.69 | 2.03
95011 | Шина "N" нулевая в изоляторе на DIN-рейку (из.) 6х9mm 10 групп-КС | 2.07 | 2.49
95012 | Шина "N" нулевая в изоляторе на DIN-рейку (из.) 6х9mm 12 групп-КС | 2.51 | 3.01
95015 | Шина "N" нулевая в изоляторе на DIN-рейку (из.) 8х12mm 10 групп-КС | 3.22 | 3.87
95016 | Шина "N" нулевая в изоляторе на DIN-рейку (из.) 8х12mm 12 групп-КС | 3.77 | 4.52
95017 | Шина "N" нулевая в изоляторе на DIN-рейку (из.) 8х12mm 14 групп-КС | 4.26 | 5.11
95018 | Шина "N" нулевая в изоляторе на DIN-рейку (из.) 8х12mm 16 групп-КС | 4.86 | 5.83
Шины нулевые в корпусе
92001 | Шина "N"нулевая на DIN-рейку в корпусе 2х7групп КС | 6.31 | 7.51
92002 | Шина "N"нулевая на DIN-рейку в корпусе 2х15групп КС | 11.85 | 14.49
92003 | Шина "N"нулевая на DIN-рейку в корпусе 4х7групп КС | 11.47 | 13.65
92004 | Шина "N"нулевая на DIN-рейку в корпусе 4х11группКС | 16.63 | 19.79
92005 | Шина "N"нулевая на DIN-рейку в корпусе 4х15групп КС | 21.64 | 26.45
74700 | Терминалы для проводников универсальные
74703 | Терминал для проводников универсальный 2,5-16 мм2 на шину (10мм.) КС | 1.23 | 1.47
74704 | Терминал для проводников универсальный 2,5-16 мм2 на шину (5мм.) КС | 1.12 | 1.34
74705 | Терминал для проводников универсальный 16-50 мм2 на шину (10мм.) КС | 1.57 | 1.87
74706 | Терминал для проводников универсальный 16-50 мм2 на шину (5мм.) КС | 1.51 | 1.81
74707 | Терминал для проводников универсальный 35-70 мм2 на шину (10мм.) КС | 2.29 | 2.74
74708 | Терминал для проводников универсальный 35-70 мм2 на шину (5мм.) КС | 2.24 | 2.68
74709 | Терминал для проводников универсальный 70-185 мм2 на шину (10мм.) КС | 2.97 | 3.49
74710 | Терминал для проводников универсальный 70-185 мм2 на шину (5мм.) КС | 2.89 | 3.39
92100 | Шины соединительные
92101 | Шины соединительная типа PIN (штырь) 1ф до 63А(дл.1м) КС | 6.74 | 8.16
92102 | Шины соединительная типа PIN (штырь) 2ф до 63А(дл.1м) КС | 22.95 | 28.34
92103 | Шины соединительная типа PIN (штырь) 3ф до 63А(дл.1м) КС | 22.93 | 27.75
92104 | Шины соединительная типа PIN (штырь) 4ф до 63А(дл.1м) КС | 40.93 | 50.57
92105 | Шины соединительная типа PIN (штырь) 1ф 100А(дл. 1м) КС | 15.43 | 19.06
92106 | Шины соединительная типа PIN (штырь) 1ф 125А(дл. 1м) КС | 12.81 | 15.82
92107 | Шины соединительная типа PIN (штырь) 3ф 100А(дл. 1м) КС | 35.89 | 43.45
92108 | Шины соединительная типа PIN (штырь) 3ф 125А(дл. 1м) КС | 33.82 | 40.94
ИЗДЕЛИЯ ДЛЯ ЭЛЕКТРОМОНТАЖА
Зажимы контактные и клеммы
90900 | Зажимы ЗВИ
90901 | Зажим винтовой ЗВИ-3 0,75-4мм2 12пар КС | 0.6 | 0.72
90902 | Зажим винтовой ЗВИ-5 0,75-4мм2 12пар КС | 0.73 | 0.88
90903 | Зажим винтовой ЗВИ-6 0,75-4 мм 12пар КС | 0.69 | 0.81
90904 | Зажим винтовой ЗВИ-10 1,5-6мм2 12пар КС | 1.04 | 1.26
90905 | Зажим винтовой ЗВИ-15 1,5-6мм2 12пар КС | 1.09 | 1.27
90906 | Зажим винтовой ЗВИ-20 1,5-6мм2 12пар КС | 1.13 | 1.33
90907 | Зажим винтовой ЗВИ-30 1,5-10мм2 12пар КС | 1.61 | 1.95
90908 | Зажим винтовой ЗВИ-60 2,5-16мм2 12пар КС | 2.83 | 3.32
90909 | Зажим винтовой ЗВИ-80 6-25мм2 12пар КС | 4.73 | 5.73
90910 | Зажим винтовой ЗВИ-100 6-25мм2 12пар КС | 6.38 | 7.72
90911 | Зажим винтовой ЗВИ-150 10-35мм2 12пар КС | 13.54 | 16.39
91100 | Колодка клеммная TB
91101 | Колодка клеммная TB-2503 (25А) КС | 0.86 | 1.02
91102 | Колодка клеммная TB-2504 (25А) КС | 0.97 | 1.16
91103 | Колодка клеммная TB-2505 (25А) КС | 1.32 | 1.57
91104 | Колодка клеммная TB-2506 (25А) КС | 1.55 | 1.84
91105 | Колодка клеммная TB-2512 (25А) КС | 2.87 | 3.41
91200 | Колодка клеммная TС
91201 | Колодка клеммная TC-603 (60А) КС | 3.16 | 3.84
91202 | Колодка клеммная TC-604 (60А) КС | 4.24 | 5.05
91203 | Колодка клеммная TC-1003 (100А) КС | 5.52 | 6.72
91204 | Колодка клеммная TC-1004 (100А) КС | 6.59 | 7.85
91205 | Колодка клеммная TC-1503 (150А) КС | 8.78 | 10.67
91206 | Колодка клеммная TC-1504 (150А) КС | 10.78 | 12.83
91207 | Колодка клеммная TC-2003 (200А) КС | 11.81 | 14.36
91208 | Колодка клеммная TC-2004 (200А) КС | 14.79 | 17.61
Строительно-монтажные клеммы СМК
92071 | Строительно-монтажная клемма СМК-412 (2,5мм2)-КС | 0.35 | 0.4
92072 | Строительно-монтажная клемма СМК-413 (2,5мм2)-КС | 0.48 | 0.55
92176 | Строительно-монтажная клемма СМК-414 (2,5мм2)-КС | 0.52 | 0.59
92073 | Строительно-монтажная клемма СМК-415 (2,5мм2)-КС | 0.63 | 0.72
92177 | Строительно-монтажная клемма СМК-218 (2,5мм2)-КС | 1.47 | 1.69
92178 | Строительно-монтажная клемма проходная на DIN-рейку СМК-211 (2,5мм2)-КС | 1.55 | 1.78
92179 | Строительно-монтажная клемма проходная СМК-222 (2,5мм2)-КС | 1.11 | 1.27
92180 | Строительно-монтажная клемма проходная СМК-223 (2,5мм2)-КС | 1.7 | 1.95
92187 | Строительно-монтажная клемма проходная СМК-224 (2,5мм2)-КС | 1.98 | 2.3
92188 | Строительно-монтажная клемма проходная СМК-226 (2,5мм2)-КС | 2.93 | 3.4
92189 | Строительно-монтажная клемма проходная СМК-228 (2,5мм2)-КС | 4.03 | 4.67
92191 | Строительно-монтажная клемма проходная СМК-2210 (2,5мм2)-КС | 5.05 | 5.86
92192 | Строительно-монтажная клемма проходная СМК-2212 (2,5мм2)-КС | 5.94 | 6.89
92183 | Строительно-монтажная клемма СМК-412 отверстия 2 х 0,08-2,5мм2 (уп./4 шт) КС | 1.4 | 1.61
92184 | Строительно-монтажная клемма СМК-413 отверстия 3 х 0,08-2,5мм2 (уп./4 шт) КС | 1.84 | 2.12
92185 | Строительно-монтажная клемма СМК-414 отверстия 4 х 0,08-2,5мм2 (уп./4 шт) КС | 2.21 | 2.54
92186 | Строительно-монтажная клемма СМК-415 отверстия 5 х 0,08-2,5мм2 (уп./4 шт) КС | 2.71 | 3.06
92074 | Строительно-монтажная клемма СМК 2273-242 отверстия 2 х 0,5-2.5мм2 КС | 0.2 | 0.23
92075 | Строительно-монтажная клемма СМК 2273-243 отверстия 3 х 0,5-2.5мм2 КС | 0.21 | 0.24
92076 | Строительно-монтажная клемма СМК 2273-244 отверстия 4 х 0,5-2.5мм2 КС | 0.28 | 0.33
92077 | Строительно-монтажная клемма СМК 2273-245 отверстия 5 х 0,5-2.5мм2 КС | 0.34 | 0.38
92078 | Строительно-монтажная клемма СМК 2273-424 отверстия 4 х 0,5-2.5мм2 КС | 0.29 | 0.34
92079 | Строительно-монтажная клемма СМК 2273-426 отверстия 6 х 0,5-2.5мм2КС | 0.35 | 0.41
92171 | Строительно-монтажная клемма СМК 2273-428 отверстия 8 х 0,5-2.5мм2 КС | 0.42 | 0.49
92172 | Строительно-монтажная компактная клемма СМК 221-412 отверстия 2 х 0,2-4мм2 КС | 0.38 | 0.44
92173 | Строительно-монтажная компактная клемма СМК 221-413 отверстия 3 х 0,2-4мм2 КС | 0.56 | 0.66
92174 | Строительно-монтажная компактная клемма СМК 221-414 отверстия 4 х 0,2-4мм2 КС | 0.68 | 0.78
92175 | Строительно-монтажная компактная клемма СМК 221-415 отверстия 5 х 0,2-4мм2 КС | 0.83 | 0.96
92181 | Строительно-монтажная клемма пружинная СМК-2P, (10A, 2,5мм2)-КС | 0.28 | 0.37
92182 | Строительно-монтажная клемма пружинная СМК-3P, (10A, 2,5мм2)-КС | 0.39 | 0.51
Изолирующие изделия
93100 | Изолента
93101 | Изолента ПХВ 0,13х19х20м черная КС | 1.12 | 1.35
93102 | Изолента ПХВ 0,13х19х20м красная КС | 1.12 | 1.35
93103 | Изолента ПХВ 0,13х19х20м синяя КС | 1.12 | 1.35
93104 | Изолента ПХВ 0,13х19х20м желтая КС | 1.12 | 1.35
93105 | Изолента ПХВ 0,13х19х20м белая КС | 1.12 | 1.35
93107 | Изолента ПХВ 0,13х19х20м желто-зеленая КС | 1.3 | 1.56
93106 | Изолента ПХВ 0,13х19х20м зеленая КС | 1.12 | 1.35
93111 | Изолента ПХВ 0,13х15х20м черная КС | 0.85 | 1.02
93112 | Изолента ПХВ 0,13х15х20м красная КС | 0.85 | 1.02
93113 | Изолента ПХВ 0,13х15х20м синяя КС | 0.85 | 1.02
93114 | Изолента ПХВ 0,13х15х20м желтая КС | 0.85 | 1.02
93115 | Изолента ПХВ 0,13х15х20м белая КС | 0.85 | 1.02
93116 | Изолента ПХВ 0,13х15х20м желто-зеленая КС | 1.04 | 1.24
93117 | Изолента ПХВ 0,13х15х20м зеленая КС | 0.85 | 1.02
93110 | Изолента ХБ 18мм х 20м КС | 2.99 | 3.6
Ответвители ОВ
97451 | Ответвитель ОВ-1 0,5-1,5 мм2 (100шт) КС | 7.58 | 9.06
97452 | Ответвитель ОВ-2 1,0-2,5 мм2 (100шт) КС | 9.13 | 11.35
97453 | Ответвитель ОВ-3 2,5-6,0 мм2 (100шт) КС | 14.17 | 17.6
93400 | Соединительные изолирующие зажимы СИЗ
93402 | Зажим изолирующий СИЗ-2 (1,0-4,5 мм2) (уп./100шт) синий КС | 3.71 | 4.46
93403 | Зажим изолирующий СИЗ-3 (2,5-6,0 мм2) (уп./100шт) оранжевый КС | 5.19 | 6.22
934021 | Зажим изолирующий СИЗ-4 (3,5-11,0 мм2) (уп./100шт) желтый КС | 8.94 | 10.93
934031 | Зажим изолирующий СИЗ-5 (4,0-20,0 мм2) (уп./100шт) красный КС | 14.64 | 17.9
934032 | Зажим изолирующий СИЗ-6 (8,0-32,0 мм2) (уп./100шт) серый КС | 19.56 | 23.9
93500 | Термоусаживаемые трубки
93501 | Термоусаживаемая трубка ТУТ 2/1 (21м/7цв) КС | 4.66 | 5.72
93502 | Термоусаживаемая трубка ТУТ 4/2 (21м/7цв) КС | 5.28 | 6.48
93503 | Термоусаживаемая трубка ТУТ 6/3 (21м/7цв) КС | 6.71 | 8.24
93504 | Термоусаживаемая трубка ТУТ 8/4 (21м/7цв) КС | 7.88 | 9.69
93505 | Термоусаживаемая трубка ТУТ 10/5 (21м/7цв) КС | 9.37 | 11.52
93506 | Термоусаживаемая трубка ТУТ 12/6 (21м/7цв) КС | 10.99 | 13.5
93507 | Термоусаживаемая трубка ТУТ 16/8 (21м/7цв) КС | 18.5 | 22.73
93508 | Термоусаживаемая трубка ТУТ 20/10 (21м/7цв) КС | 27.5 | 33.79
93509 | Термоусаживаемая трубка ТУТ 30/15 (21м/7цв) КС | 44.39 | 54.54
93510 | Термоусаживаемая трубка ТУТ 40/20 (21м/7цв) КС | 69.04 | 84.82
93511 | Термоусаживаемая трубка ТУТ 50/25 (21м/7цв) КС | 108.65 | 133.48
93512 | Термоусаживаемая трубка ТУТ 60/30 (21м/7цв) КС | 126.03 | 154.84
93513 | Термоусаживаемая трубка ТУТ 80/40 (21м/7цв) КС | 149 | 183.06
93514 | Термоусаживаемая трубка ТУТ 100/50 (21м/7цв) КС | 186.25 | 228.82
93551 | Термоусаживаемая трубка ТУТ 2/1 желтая (200м/ролл) КС | 0.15 | 0.18
93552 | Термоусаживаемая трубка ТУТ 4/2 желтая (100м/ролл) КС | 0.2 | 0.23
93553 | Термоусаживаемая трубка ТУТ 6/3 желтая (100м/ролл) КС | 0.27 | 0.32
93554 | Термоусаживаемая трубка ТУТ 8/4 желтая (100м/ролл) КС | 0.31 | 0.37
93555 | Термоусаживаемая трубка ТУТ 10/5 желтая (100м/ролл) КС | 0.38 | 0.45
93556 | Термоусаживаемая трубка ТУТ 12/6 желтая (100м/ролл) КС | 0.44 | 0.52
93557 | Термоусаживаемая трубка ТУТ 16/8 желтая (100м/ролл) КС | 0.77 | 0.92
93558 | Термоусаживаемая трубка ТУТ 20/10 желтая (100м/ролл) КС | 1.07 | 1.28
93559 | Термоусаживаемая трубка ТУТ 30/15 желтая (25м/ролл) КС | 1.95 | 2.33
93560 | Термоусаживаемая трубка ТУТ 40/20 желтая (25м/ролл) КС | 2.86 | 3.41
93561 | Термоусаживаемая трубка ТУТ 50/25 желтая (25м/ролл) КС | 3.69 | 4.4
93562 | Термоусаживаемая трубка ТУТ 60/30 желтая (25м/ролл) КС | 4.52 | 5.38
93563 | Термоусаживаемая трубка ТУТ 80/40 желтая (25м/ролл) КС | 7.57 | 9.01
93564 | Термоусаживаемая трубка ТУТ 100/50 желтая (25м/ролл) КС | 10.38 | 12.36
93601 | Термоусаживаемая трубка ТУТ 2/1 желто-зеленая (200м/ролл) КС | 0.42 | 0.5
93602 | Термоусаживаемая трубка ТУТ 4/2 желто-зеленая (100м/ролл) КС | 0.29 | 0.35
93603 | Термоусаживаемая трубка ТУТ 6/3 желто-зеленая (100м/ролл) КС | 0.38 | 0.45
93604 | Термоусаживаемая трубка ТУТ 8/4 желто-зеленая (100м/ролл) КС | 0.48 | 0.57
93605 | Термоусаживаемая трубка ТУТ 10/5 желто-зеленая (100м/ролл) КС | 0.61 | 0.73
93606 | Термоусаживаемая трубка ТУТ 12/6 желто-зеленая (100м/ролл) КС | 0.77 | 0.92
93607 | Термоусаживаемая трубка ТУТ 16/8 желто-зеленая (100м/ролл) КС | 0.92 | 1.1
93608 | Термоусаживаемая трубка ТУТ 20/10 желто-зеленая (100м/ролл) КС | 1.34 | 1.6
93609 | Термоусаживаемая трубка ТУТ 30/15 желто-зеленая (25м/ролл) КС | 2.01 | 2.4
93610 | Термоусаживаемая трубка ТУТ 40/20 желто-зеленая (25м/ролл) КС | 3.05 | 3.63
93611 | Термоусаживаемая трубка ТУТ 50/25 желто-зеленая (25м/ролл) КС | 4.46 | 5.31
93612 | Термоусаживаемая трубка ТУТ 60/30 желто-зеленая (25м/ролл) КС | 6.41 | 7.63
93613 | Термоусаживаемая трубка ТУТ 80/40 желто-зеленая (25м/ролл) КС | 10.38 | 12.36
93614 | Термоусаживаемая трубка ТУТ 100/50 желто-зеленая (25м/ролл) КС | 15.33 | 18.24
93651 | Термоусаживаемая трубка ТУТ 2/1 зеленая (200м/ролл) КС | 0.15 | 0.18
93652 | Термоусаживаемая трубка ТУТ 4/2 зеленая (100м/ролл) КС | 0.2 | 0.23
93653 | Термоусаживаемая трубка ТУТ 6/3 зеленая (100м/ролл) КС | 0.27 | 0.32
93654 | Термоусаживаемая трубка ТУТ 8/4 зеленая (100м/ролл) КС | 0.31 | 0.37
93655 | Термоусаживаемая трубка ТУТ 10/5 зеленая (100м/ролл) КС | 0.38 | 0.45
93656 | Термоусаживаемая трубка ТУТ 12/6 зеленая (100м/ролл) КС | 0.44 | 0.52
93657 | Термоусаживаемая трубка ТУТ 16/8 зеленая (100м/ролл) КС | 0.77 | 0.92
93658 | Термоусаживаемая трубка ТУТ 20/10 зеленая (100м/ролл) КС | 1.07 | 1.28
93659 | Термоусаживаемая трубка ТУТ 30/15 зеленая (25м/ролл) КС | 1.95 | 2.33
93660 | Термоусаживаемая трубка ТУТ 40/20 зеленая (25м/ролл) КС | 2.86 | 3.41
93661 | Термоусаживаемая трубка ТУТ 50/25 зеленая (25м/ролл) КС | 3.82 | 4.54
93662 | Термоусаживаемая трубка ТУТ 60/30 зеленая (25м/ролл) КС | 4.27 | 5.09
93663 | Термоусаживаемая трубка ТУТ 80/40 зеленая (25м/ролл) КС | 7.57 | 9.01
93664 | Термоусаживаемая трубка ТУТ 100/50 зеленая (25м/ролл) КС | 10.38 | 12.36
93701 | Термоусаживаемая трубка ТУТ 2/1 красная (200м/ролл) КС | 0.15 | 0.18
93702 | Термоусаживаемая трубка ТУТ 4/2 красная (100м/ролл) КС | 0.2 | 0.23
93703 | Термоусаживаемая трубка ТУТ 6/3 красная (100м/ролл) КС | 0.27 | 0.32
93704 | Термоусаживаемая трубка ТУТ 8/4 красная (100м/ролл) КС | 0.31 | 0.37
93705 | Термоусаживаемая трубка ТУТ 10/5 красная (100м/ролл) КС | 0.38 | 0.45
93706 | Термоусаживаемая трубка ТУТ 12/6 красная (100м/ролл) КС | 0.44 | 0.52
93707 | Термоусаживаемая трубка ТУТ 16/8 красная (100м/ролл) КС | 0.77 | 0.92
93708 | Термоусаживаемая трубка ТУТ 20/10 красная (100м/ролл) КС | 1.07 | 1.28
93709 | Термоусаживаемая трубка ТУТ 30/15 красная (25м/ролл) КС | 1.95 | 2.33
93710 | Термоусаживаемая трубка ТУТ 40/20 красная (25м/ролл) КС | 2.75 | 3.27
93711 | Термоусаживаемая трубка ТУТ 50/25 красная (25м/ролл) КС | 3.82 | 4.54
93712 | Термоусаживаемая трубка ТУТ 60/30 красная (25м/ролл) КС | 4.27 | 5.09
93750 | Термоусаживаемая трубка ТУТ 2/1 синяя (200м/ролл) КС | 0.15 | 0.18
93713 | Термоусаживаемая трубка ТУТ 80/40 красная (25м/ролл) КС | 7.57 | 9.01
93714 | Термоусаживаемая трубка ТУТ 100/50 красная (25м/ролл) КС | 10.38 | 12.36
93751 | Термоусаживаемая трубка ТУТ 4/2 синяя (100м/ролл) КС | 0.2 | 0.23
93752 | Термоусаживаемая трубка ТУТ 6/3 синяя (100м/ролл) КС | 0.27 | 0.32
93753 | Термоусаживаемая трубка ТУТ 8/4 синяя (100м/ролл) КС | 0.31 | 0.37
93754 | Термоусаживаемая трубка ТУТ 10/5 синяя (100м/ролл) КС | 0.38 | 0.45
93755 | Термоусаживаемая трубка ТУТ 12/6 синяя (100м/ролл) КС | 0.44 | 0.52
93756 | Термоусаживаемая трубка ТУТ 16/8 синяя (100м/ролл) КС | 0.77 | 0.92
93757 | Термоусаживаемая трубка ТУТ 20/10 синяя (100м/ролл) КС | 1.07 | 1.28
93758 | Термоусаживаемая трубка ТУТ 30/15 синяя (25м/ролл) КС | 1.95 | 2.33
93759 | Термоусаживаемая трубка ТУТ 40/20 синяя (25м/ролл) КС | 2.86 | 3.41
93760 | Термоусаживаемая трубка ТУТ 50/25 синяя (25м/ролл) КС | 3.82 | 4.54
93761 | Термоусаживаемая трубка ТУТ 60/30 синяя (25м/ролл) КС | 4.52 | 5.38
93762 | Термоусаживаемая трубка ТУТ 80/40 синяя (25м/ролл) КС | 7.57 | 9.01
93763 | Термоусаживаемая трубка ТУТ 100/50 синяя (25м/ролл) КС | 10.38 | 12.36
93801 | Термоусаживаемая трубка ТУТ 2/1 черная (200м/ролл) КС | 0.15 | 0.18
93802 | Термоусаживаемая трубка ТУТ 4/2 черная (100м/ролл) КС | 0.18 | 0.22
93803 | Термоусаживаемая трубка ТУТ 6/3 черная (100м/ролл) КС | 0.27 | 0.32
93804 | Термоусаживаемая трубка ТУТ 8/4 черная (100м/ролл) КС | 0.31 | 0.37
93805 | Термоусаживаемая трубка ТУТ 10/5 черная (100м/ролл) КС | 0.38 | 0.45
93806 | Термоусаживаемая трубка ТУТ 12/6 черная (100м/ролл) КС | 0.44 | 0.52
93807 | Термоусаживаемая трубка ТУТ 16/8 черная (100м/ролл) КС | 0.77 | 0.92
93808 | Термоусаживаемая трубка ТУТ 20/10 черная (100м/ролл) КС | 1.07 | 1.28
93809 | Термоусаживаемая трубка ТУТ 30/15 черная (25м/ролл) КС | 1.95 | 2.33
93810 | Термоусаживаемая трубка ТУТ 40/20 черная (25м/ролл) КС | 2.86 | 3.41
93811 | Термоусаживаемая трубка ТУТ 50/25 черная (25м/ролл) КС | 3.82 | 4.54
93812 | Термоусаживаемая трубка ТУТ 60/30 черная (25м/ролл) КС | 4.52 | 5.38
93813 | Термоусаживаемая трубка ТУТ 80/40 черная (25м/ролл) КС | 7.57 | 9.01
93814 | Термоусаживаемая трубка ТУТ 100/50 черная (25м/ролл) КС | 10.38 | 12.36
94300 | Инструмент для электромонтажа
94301 | Пресс-клещи ПКГ-16120 КС | 178.26 | 215.78
94302 | Пресс-клещи ПКГ-0650 КС | 72.14 | 87.33
94303 | Пресс гидравлический ручной ПГР-240 КС | 160.92 | 194.8
94501 | Отвертка-пробник ОП-02434 (L140мм)КС | 1.19 | 1.44
94502 | Отвертка-пробник ОП-99104 (L190мм)КС | 1.4 | 1.69
94505 | Отвертка-пробник ОП-17150 (L140мм)КС | 1.19 | 1.44
94506 | Отвертка-пробник ОП-17151 (L190мм)КС | 1.4 | 1.69
94201 | Ножницы секторные СС-325 150мм2 КС | 111.85 | 135.39
94202 | Ножницы секторные СС-400 240мм2 КС | 139.81 | 169.24
94601 | Ножницы для резки кабеля HS-125 KC | 44.39 | 53.73
94602 | Ножницы для резки кабеля HS-250 KC | 72.14 | 87.33
94603 | Ножницы для резки провода LS-1091 KC | 28.66 | 34.69
94604 | Ножницы для резки провода 808-330A KC | 22.16 | 26.83
94651 | Стриппер полуавтоматический LS-700D KC | 21.67 | 26.23
946611 | Пистолет для затяжки и обрезки хомутов ПКХ-600А KC | 33.55 | 40.62
94671 | Пистолет для резки труб из ПВХ РС-306 KC | 50.75 | 61.44
94701 | Клещи обжимные HSC8 6-4 KC | 52.15 | 63.13
94702 | Клещи обжимные КО-03 КС | 27.96 | 33.85
94703 | Клещи обжимные КО-06 КС | 27.96 | 33.85
94704 | Клещи обжимные КО-16 КС | 27.96 | 33.85
94705 | Клещи обжимные КО-35 КС | 27.96 | 33.85
94911 | Отвертка L316-6х200 (6мм,шлиц) КС | 2.8 | 3.38
94912 | Отвертка L328-8х200 (8мм,шлиц) КС | 4.19 | 5.08
94906 | Отвертка L328-8х200 (РН3,крест) КС | 4.19 | 5.08
70000 | Лестницы-стремянки
70001 | Лестница телескопическая ЛТ-1006-КС (L=1,95м) | 135.72 | 169.66
70002 | Лестница телескопическая ЛТ-1008-КС (L=2,55м) | 181.06 | 226.32
70003 | Лестница телескопическая ЛТ-1010-КС (L=3,15м) | 232.94 | 291.17
70021 | Лестница-стремянка телескопическая ЛСТ-2108-КС (L=2,627м) | 311.5 | 389.38
70042 | Лестница-стремянка ЛС-3212В-КС (L=7,607м) | 386.6 | 483.25
70051 | Лестница-трансформер ЛС-2416-КС | 296.26 | 370.33
Крепежные изделия
Бандаж кабельный спиральный (лента спиральная)
93202 | Бандаж кабельный спиральный БКС-15 (10м/ролл) КС | 11.43 | 14.95
93203 | Бандаж кабельный спиральный БКС-24 (10м/ролл) КС | 23.4 | 29.64
93204 | Лента спиральная монтажная пластиковая ЛСМ-06 черный (10м/упак.) | 2.44 | 2.91
93205 | Лента спиральная монтажная пластиковая ЛСМ-08 черный (10м/упак.) | 3.24 | 3.85
93206 | Лента спиральная монтажная пластиковая ЛСМ-10 черный (10м/упак.) | 4.44 | 5.29
93207 | Лента спиральная монтажная пластиковая ЛСМ-12 черный (10м/упак.) | 5.68 | 6.76
93208 | Лента спиральная монтажная пластиковая ЛСМ-15 черный (10м/упак.) | 8.18 | 9.74
93209 | Лента спиральная монтажная пластиковая ЛСМ-19 черный (10м/упак.) | 13.07 | 15.55
93210 | Лента спиральная монтажная пластиковая ЛСМ-24 черный (10м/упак.) | 19.28 | 22.24
93211 | Лента спиральная монтажная пластиковая ЛСМ-06 белый (10м/упак.) | 2.44 | 2.91
93212 | Лента спиральная монтажная пластиковая ЛСМ-08 белый (10м/упак.) | 3.24 | 3.85
93213 | Лента спиральная монтажная пластиковая ЛСМ-10 белый (10м/упак.) | 4.44 | 5.29
93214 | Лента спиральная монтажная пластиковая ЛСМ-12 белый (10м/упак.) | 5.51 | 6.56
93215 | Лента спиральная монтажная пластиковая ЛСМ-15 белый (10м/упак.) | 8.73 | 10.39
93216 | Лента спиральная монтажная пластиковая ЛСМ-19 белый (10м/упак.) | 13.07 | 15.55
93217 | Лента спиральная монтажная пластиковая ЛСМ-24 белый (10м/упак.) | 19.28 | 22.24
Дюбель для бандажа
93310 | Дюбель для бандажа ДБ-6х35 белый (100шт/уп) КС | 5.78 | 6.78
93311 | Дюбель для бандажа ДБ-6х35 черный (100шт/уп) КС | 5.78 | 6.78
93312 | Дюбель для бандажа ДБ-8х45 белый (100шт/уп) КС | 8.86 | 11.01
93313 | Дюбель для бандажа ДБ-8х45 черный (100шт/уп) КС | 8.86 | 11.01
Дюбель распорный
93301 | Дюбель распорный 6х30 (100шт) КС | 1.34 | 1.66
93302 | Дюбель распорный 8х40 (100шт) КС | 2.12 | 2.64
93303 | Дюбель распорный 10х40 (уп./100шт) КС | 2.41 | 2.92
Дюбель-хомут
93320 | Дюбель-хомут ДХК-10 (5-10) белый (100шт/уп) КС | 5.2 | 6.1
93321 | Дюбель-хомут ДХК-10 (5-10) черный (100шт/уп) КС | 5.2 | 4.63
93322 | Дюбель-хомут ДХК-18 (11-18) белый (100шт/уп) КС | 5.1 | 6.34
93323 | Дюбель-хомут ДХК-18 (11-18) черный (100шт/уп) КС | 5.1 | 6.34
93324 | Дюбель-хомут ДХК-25 (19-25) белый (100шт/уп) КС | 6.68 | 8.3
93325 | Дюбель-хомут ДХК-25 (19-25) черный (100шт/уп) КС | 6.68 | 8.3
93331 | Дюбель-хомут ДХП-8 (5-8) белый (100шт/уп) КС | 3.34 | 3.92
93332 | Дюбель-хомут ДХП-8 (5-8) черный (100шт/уп) КС | 3.34 | 3.92
Коробки монтажные и распределительные
90401 | Коробка разветвительная КР 80x50 КС | 1.45 | 1.75
90402 | Коробка разветвительная КР 100x100x70 КС | 3.52 | 4.27
90403 | Коробка разветвительная КР 150x150x70 КС | 5.9 | 7.15
90410 | Коробка разветвительная КР-167x125x70-КС | 23.15 | 28.02
90405 | Коробка разветвительная КР-140X180X75-КС | 8.06 | 9.46
Скобы пластиковые для крепления проводов
91400 | Скобы пластиковые круглые
91401 | Скоба 4 мм круглая пластиковая (50 шт/уп) КС | 0.41 | 0.49
91402 | Скоба 5 мм круглая пластиковая (50 шт/уп) КС | 0.48 | 0.57
91403 | Скоба 6 мм круглая пластиковая (50 шт/уп) КС | 0.65 | 0.78
91404 | Скоба 7 мм круглая пластиковая (50 шт/уп) КС | 0.58 | 0.7
91405 | Скоба 8 мм круглая пластиковая (50 шт/уп) КС | 0.91 | 1.09
91406 | Скоба 9 мм круглая пластиковая (50 шт/уп) КС | 0.93 | 1.12
91407 | Скоба 10 мм круглая пластиковая (50 шт/уп) КС | 0.91 | 1.09
91408 | Скоба 12 мм круглая пластиковая (50 шт/уп) КС | 1.21 | 1.45
91409 | Скоба 14 мм круглая пластиковая (50 шт/уп) КС | 1.68 | 2.02
91410 | Скоба 16 мм круглая пластиковая (50 шт/уп) КС | 2.11 | 2.53
91411 | Скоба 18 мм круглая пластиковая (50 шт/уп) КС | 2.6 | 3.12
91412 | Скоба 20 мм круглая пластиковая (50 шт/уп) КС | 3.33 | 3.99
91413 | Скоба 22 мм круглая пластиковая (50 шт/уп) КС | 4.09 | 4.91
91414 | Скоба 25 мм круглая пластиковая (50 шт/уп) КС | 5.23 | 6.28
91415 | Скоба 30 мм круглая пластиковая (50 шт/уп) КС | 10.47 | 12.56
91416 | Скоба 35 мм круглая пластиковая (50 шт/уп) КС | 13.32 | 15.98
91300 | Скобы пластиковые плоские
91301 | Скоба 4 мм плоская пластиковая (50 шт/уп) КС | 0.5 | 0.6
91302 | Скоба 5 мм плоская пластиковая (50 шт/уп) КС | 0.52 | 0.63
91303 | Скоба 6 мм плоская пластиковая (50 шт/уп) КС | 0.6 | 0.72
91304 | Скоба 7 мм плоская пластиковая (50 шт/уп) КС | 0.64 | 0.77
91305 | Скоба 8 мм плоская пластиковая (50 шт/уп) КС | 0.68 | 0.82
91306 | Скоба 9 мм плоская пластиковая (50 шт/уп) КС | 0.69 | 0.83
91307 | Скоба 10 мм плоская пластиковая (50 шт/уп) КС | 0.89 | 1.07
91308 | Скоба 12 мм плоская пластиковая (50 шт/уп) КС | 0.82 | 0.98
91309 | Скоба 14 мм плоская пластиковая (50 шт/уп) КС | 1.19 | 1.42
Хомуты кабельные
Хомут дюбельный
94661 | Хомут дюбельный ХД 7х150 серый (50шт/уп) КС | 8.79 | 10.32
94662 | Хомут дюбельный ХД 7х150 черный (50шт/уп) КС | 8.79 | 10.32
91500 | Хомут нейлоновый
91501 | Хомут 2,5 х 60 мм нейлон (100 шт/уп) КС | 0.43 | 0.53
91502 | Хомут 2,5 х 80 мм нейлон (100 шт/уп) КС | 0.8 | 0.98
91503 | Хомут 2,5 х 100 мм нейлон (100 шт/уп) КС | 0.94 | 1.16
91504 | Хомут 2,5 х 120 мм нейлон (100 шт/уп) КС | 1.13 | 1.38
91505 | Хомут 2,5 х 150 мм нейлон (100 шт/уп) КС | 1.16 | 1.43
91506 | Хомут 2,5 х 200 мм нейлон (100 шт/уп) КС | 1.71 | 2.11
91507 | Хомут 2,5 х 250 мм нейлон (100 шт/уп) КС | 2.99 | 3.7
91508 | Хомут 3,6 х 100 мм нейлон (100 шт/уп) КС | 1.59 | 1.96
91509 | Хомут 3,6 х 120 мм нейлон (100 шт/уп) КС | 1.58 | 1.95
91510 | Хомут 3,6 х 150 мм нейлон (100 шт/уп) КС | 2.13 | 2.63
91511 | Хомут 3,6 х 180 мм нейлон (100 шт/уп) КС | 2.5 | 3.09
91512 | Хомут 3,6 х 200 мм нейлон (100 шт/уп) КС | 2.46 | 3.01
91513 | Хомут 3,6 х 250 мм нейлон (100 шт/уп) КС | 3.09 | 3.77
91514 | Хомут 3,6 х 300 мм нейлон (100 шт/уп) КС | 4.4 | 5.43
91515 | Хомут 3,6 х 370 мм нейлон (100 шт/уп) КС | 6.11 | 7.54
91516 | Хомут 4,8 х 120 мм нейлон (100 шт/уп) КС | 2.52 | 3.11
91517 | Хомут 4,8 х 160 мм нейлон (100 шт/уп) КС | 3.3 | 4.07
91518 | Хомут 4,8 х 180 мм нейлон (100 шт/уп) КС | 3.3 | 4.07
91519 | Хомут 4,8 х 200 мм нейлон (100 шт/уп) КС | 3.09 | 3.77
91520 | Хомут 4,8 х 250 мм нейлон (100 шт/уп) КС | 3.72 | 4.54
91521 | Хомут 4,8 х 300 мм нейлон (100 шт/уп) КС | 4.81 | 5.88
91522 | Хомут 4,8 х 350 мм нейлон (100 шт/уп) КС | 6.7 | 8.19
91523 | Хомут 4,8 х 380 мм нейлон (100 шт/уп) КС | 7.22 | 8.83
91524 | Хомут 4,8 х 450 мм нейлон (100 шт/уп) КС | 8.53 | 10.43
91525 | Хомут 4,8 х 500 мм нейлон (100 шт/уп) КС | 9.52 | 11.64
91526 | Хомут 7,6 х 150 мм нейлон (100 шт/уп) КС | 7.11 | 8.69
91527 | Хомут 7,6 х 200 мм нейлон (100 шт/уп) КС | 8.4 | 10.27
91528 | Хомут 7,6 х 250 мм нейлон (100 шт/уп) КС | 10.67 | 13.04
91529 | Хомут 7,6 х 270 мм нейлон (100 шт/уп) КС | 11.44 | 13.99
91530 | Хомут 7,6 х 300 мм нейлон (100 шт/уп) КС | 12.15 | 14.85
91531 | Хомут 7,6 х 350 мм нейлон (100 шт/уп) КС | 11.18 | 13.67
91532 | Хомут 7,6 х 370 мм нейлон (100 шт/уп) КС | 11.78 | 14.39
91533 | Хомут 7,6 х 400 мм нейлон (100 шт/уп) КС | 14.08 | 17.21
91534 | Хомут 7,6 х 500 мм нейлон (100 шт/уп) КС | 17.01 | 20.79
91535 | Хомут 8,8 х 400 мм нейлон (100 шт/уп) КС | 19.14 | 23.39
91536 | Хомут 8,8 х 450 мм нейлон (100 шт/уп) КС | 21.46 | 26.23
91537 | Хомут 8,8 х 500 мм нейлон (100 шт/уп) КС | 26.38 | 32.24
91538 | Хомут 8,8 х 650 мм нейлон (100 шт/уп) КС | 27.63 | 33.77
91539 | Хомут 8,8 х 750 мм нейлон (100 шт/уп) КС | 32.81 | 40.11
91540 | Хомут 12,4 х 650 мм нейлон (100 шт/уп) КС | 77.64 | 94.9
91542 | хомут для кабеля ЧЕРНЫЙ 2,5х100 (уп/100шт) КС | 0.82 | 0.96
91543 | хомут для кабеля ЧЕРНЫЙ 2,5х120 (уп/100шт) КС | 0.9 | 1.06
91544 | хомут для кабеля ЧЕРНЫЙ 2,5х150 (уп/100шт) КС | 1.3 | 1.53
91545 | хомут для кабеля ЧЕРНЫЙ 2,5х200 (уп/100шт) КС | 1.47 | 1.73
91546 | хомут для кабеля ЧЕРНЫЙ 3,6х150 (уп/100шт) КС | 1.74 | 2.04
91547 | хомут для кабеля ЧЕРНЫЙ 3,6х200 (уп/100шт) КС | 2.09 | 2.44
91548 | хомут для кабеля ЧЕРНЫЙ 3,6х250 (уп/100шт) КС | 2.79 | 3.26
91549 | хомут для кабеля ЧЕРНЫЙ 3,6х300 (уп/100шт) КС | 3.28 | 3.83
91550 | хомут для кабеля ЧЕРНЫЙ 4,8х200 (уп/100шт) КС | 3.56 | 4.15
91551 | хомут для кабеля ЧЕРНЫЙ 4,8х250 (уп/100шт) КС | 3.84 | 4.48
91552 | хомут для кабеля ЧЕРНЫЙ 4,8х300 (уп/100шт) КС | 4.4 | 5.13
91553 | хомут для кабеля ЧЕРНЫЙ 4,8х350 (уп/100шт) КС | 5.23 | 6.11
91554 | хомут для кабеля ЧЕРНЫЙ 4,8х400 (уп/100шт) КС | 5.93 | 6.92
Маркировочные изделия
91800 | Маркеры кабельные
91801 | Маркер МК0-1,5мм символ "0" 1000шт/ролл КС | 2.59 | 3.17
91802 | Маркер МК0-1,5мм символ "1" 1000шт/ролл КС | 2.59 | 3.17
91803 | Маркер МК0-1,5мм символ "2" 1000шт/ролл КС | 2.59 | 3.17
91804 | Маркер МК0-1,5мм символ "3" 1000шт/ролл КС | 2.59 | 3.17
91805 | Маркер МК0-1,5мм символ "4" 1000шт/ролл КС | 2.59 | 3.17
91806 | Маркер МК0-1,5мм символ "5" 1000шт/ролл КС | 2.59 | 3.17
91807 | Маркер МК0-1,5мм символ "6" 1000шт/ролл КС | 2.59 | 3.17
91808 | Маркер МК0-1,5мм символ "7" 1000шт/ролл КС | 2.59 | 3.17
91809 | Маркер МК0-1,5мм символ "8" 1000шт/ролл КС | 2.59 | 3.17
91810 | Маркер МК0-1,5мм символ "9" 1000шт/ролл КС | 2.59 | 3.17
91811 | Маркер МК0-1,5мм символ "N" 1000шт/ролл КС | 2.59 | 3.17
91812 | Маркер МК0-1,5мм символ "A" 1000шт/ролл КС | 2.59 | 3.17
91813 | Маркер МК0-1,5мм символ "B" 1000шт/ролл КС | 2.59 | 3.17
91814 | Маркер МК0-1,5мм символ "C" 1000шт/ролл КС | 2.59 | 3.17
918011 | Маркер МК(1-3,5мм символ "0") (уп./1000шт) КС | 2.59 | 3.17
918021 | Маркер МК(1-3,5мм символ "1") (уп./1000шт) КС | 2.59 | 3.17
918031 | Маркер МК(1-3,5мм символ "2") (уп./1000шт) КС | 2.59 | 3.17
918041 | Маркер МК(1-3,5мм символ "3") (уп./1000шт) КС | 2.59 | 3.17
918131 | Маркер МК(1-3,5мм символ "B") (уп./1000шт) КС | 2.59 | 3.17
918141 | Маркер МК(1-3,5мм символ "C") (уп./1000шт) КС | 2.59 | 3.17
918111 | Маркер МК(1-3,5мм символ "N") (уп./1000шт) КС | 2.59 | 3.17
918012 | Маркер МК(2-8.0мм символ "0") 500шт/ролл КС | 2.59 | 3.17
918022 | Маркер МК(2-8.0мм символ "1") 500шт/ролл КС | 2.59 | 3.17
918032 | Маркер МК(2-8.0мм символ "2") 500шт/ролл КС | 2.59 | 3.17
918042 | Маркер МК(2-8.0мм символ "3") 500шт/ролл КС | 2.59 | 3.17
918052 | Маркер МК(2-8.0мм символ "4") 500шт/ролл КС | 2.59 | 3.17
918062 | Маркер МК(2-8.0мм символ "5") 500шт/ролл КС | 2.59 | 3.17
918072 | Маркер МК(2-8.0мм символ "6") 500шт/ролл КС | 2.59 | 3.17
918082 | Маркер МК(2-8.0мм символ "7") 500шт/ролл КС | 2.59 | 3.17
918092 | Маркер МК(2-8.0мм символ "8") 500шт/ролл КС | 2.59 | 3.17
918102 | Маркер МК(2-8.0мм символ "9") 500шт/ролл КС | 2.59 | 3.17
918122 | Маркер МК(2-8.0мм символ "A") 500шт/ролл КС | 2.59 | 3.17
918132 | Маркер МК(2-8.0мм символ "B") 500шт/ролл КС | 2.59 | 3.17
918142 | Маркер МК(2-8.0мм символ "C") 500шт/ролл КС | 2.59 | 3.17
918112 | Маркер МК(2-8.0мм символ "N") 500шт/ролл КС | 2.59 | 3.17
91600 | Самоклеящиеся площадки нейлоновые
91601 | Площадка 20 х 20 самоклеющаяся под хомуты (50 шт/уп) КС | 1.4 | 1.67
91602 | Площадка 25 х 25 самоклеющаяся под хомуты (50 шт/уп) КС | 1.53 | 1.82
91603 | Площадка 30 х 30 самоклеющаяся под хомуты (50 шт/уп) КС | 3.6 | 4.29
91604 | Площадка 40 х 40 самоклеющаяся под хомуты (50 шт/уп) КС | 9.34 | 11.12
91700 | Наконечники и соединители
Наконечники изолированные вилочные НВИ
90713 | Наконечник НВИ1,25-3 вилка 0,5-1,5мм (100 шт/уп) КС | 3.19 | 3.85
90714 | Наконечник НВИ1,25-4 вилка 0,5-1,5мм (100 шт/уп) КС | 3.72 | 4.48
90715 | Наконечник НВИ1,25-5 вилка 0,5-1,5мм (100 шт/уп) КС | 3.73 | 4.49
90716 | Наконечник НВИ2-4 вилка 1,5-2,5мм (100 шт/уп) КС | 4.47 | 5.39
90717 | Наконечник НВИ2-5 вилка 1,5-2,5мм (100 шт/уп) КС | 5.06 | 6.09
90718 | Наконечник НВИ2-6 вилка 1,5-2,5мм (100 шт/уп) КС | 5.32 | 6.42
90719 | Наконечник НВИ5.5-4 вилка 4-6мм (100 шт/уп) КС | 7.99 | 9.62
90720 | Наконечник НВИ5.5-5 вилка 4-6мм (100 шт/уп) КС | 9.32 | 11.23
90721 | Наконечник НВИ5.5-6 вилка 4-6мм (100 шт/уп) КС | 9.8 | 11.8
Наконечники изолированные кольцевые НКИ
90701 | Наконечник НКИ1,25-3 кольцо 0,5-1,5мм (100 шт/уп) КС | 4.9 | 5.9
90702 | Наконечник НКИ1,25-4 кольцо 0,5-1,5мм (100 шт/уп) КС | 4.63 | 5.58
90703 | Наконечник НКИ1,25-5 кольцо 0,5-1,5мм (100 шт/уп) КС | 5.75 | 6.93
90704 | Наконечник НКИ1,25-6 кольцо 0,5-1,5мм (100 шт/уп) КС | 7.19 | 8.66
90705 | Наконечник НКИ2-3 кольцо 1,5-2,5мм (100 шт/уп) КС | 4.58 | 5.52
90706 | Наконечник НКИ2-4 кольцо 1,5-2,5мм (100 шт/уп) КС | 4.15 | 5
90707 | Наконечник НКИ2-5 кольцо 1,5-2,5мм (100 шт/уп) КС | 5.11 | 6.16
90708 | Наконечник НКИ2-6 кольцо 1,5-2,5мм (100 шт/уп) КС | 7.77 | 9.37
90709 | Наконечник НКИ5.5-4 кольцо 4-6мм (100 шт/уп) КС | 10.7 | 12.9
90710 | Наконечник НКИ5.5-5 кольцо 4-6мм (100 шт/уп) КС | 11.92 | 14.37
90711 | Наконечник НКИ5.5-6 кольцо 4-6мм (100 шт/уп) КС | 11.71 | 14.11
90712 | Наконечник НКИ5.5-8 кольцо 4-6мм (100 шт/уп) КС | 16.13 | 19.44
Наконечники кольцевые НК
90722 | Наконечник кольцевой НК 0,5-2,5 кольцо 3,2 мм (уп/100 шт) КС | 1.76 | 2.12
90723 | Наконечник кольцевой НК 0,5-0,8 кольцо 3,5 мм (уп/100 шт) КС | 1.76 | 2.12
90724 | Наконечник кольцевой НК 0,5-0,8 кольцо 4,5 мм (уп/100 шт) КС | 3.19 | 3.85
90725 | Наконечник кольцевой НК 0,5-0,8 кольцо 5,2 мм (уп/100 шт) КС | 3.19 | 3.85
90726 | Наконечник кольцевой НК 2,0-2,5 кольцо 5,2 мм (уп/100 шт) КС | 3.19 | 3.85
90727 | Наконечник кольцевой НК 0,5-0,8 кольцо 6,2 мм (уп/100 шт) КС | 3.57 | 4.3
90728 | Наконечник кольцевой НК 1,0-1,5 кольцо 8,2 мм (уп/100 шт) КС | 4.47 | 5.39
90729 | Наконечник кольцевой НК 1,0-1,5 кольцо 10,5 мм (уп/100 шт) КС | 5 | 6.03
Наконечник штыревой втулочный НШв
90730 | Наконечник штыревой втулочный НШв 0,5-8 (уп/100 шт) КС | 0.75 | 0.89
90731 | Наконечник штыревой втулочный НШв 0,75-8 (уп/100 шт) КС | 0.8 | 0.96
90732 | Наконечник штыревой втулочный НШв 1,0-8 (уп/100 шт) КС | 0.92 | 1.09
90749 | Наконечник штыревой втулочный НШв 1,0-10 (уп/100 шт) КС | 0.96 | 1.15
90751 | Наконечник штыревой втулочный НШв 1,0-10 (уп./2000шт) КС | 19.26 | 22.93
90733 | Наконечник штыревой втулочный НШв 1,5-8 (уп/100 шт) КС | 1.03 | 1.23
90750 | Наконечник штыревой втулочный НШв 1,5-10 (уп/100 шт) КС | 1.12 | 1.34
90752 | Наконечник штыревой втулочный НШв 1,5-10 (уп./2000шт) КС | 22.47 | 26.75
90734 | Наконечник штыревой втулочный НШв 2,5-8 (уп/100 шт) КС | 1.26 | 1.5
90735 | Наконечник штыревой втулочный НШв 4,0-9 (уп/100 шт) КС | 1.95 | 2.32
90736 | Наконечник штыревой втулочный НШв 6,0-12 (уп/100 шт) КС | 2.98 | 3.55
90737 | Наконечник штыревой втулочный НШв 10,0-12 (уп/100 шт) КС | 3.61 | 4.3
90738 | Наконечник штыревой втулочный НШв 16,0-12 (уп/100 шт) КС | 5.68 | 6.76
90739 | Наконечник штыревой втулочный НШв 25,0-16 (уп/100 шт) КС | 8.89 | 10.58
90740 | Наконечник штыревой втулочный НШв 35,0-16 (уп/100 шт) КС | 11.12 | 13.24
90741 | Наконечник штыревой втулочный НШв 50,0-20 (уп/100 шт) КС | 19.21 | 22.86
90742 | Наконечник штыревой втулочный НШв 70,0-20 (уп/100 шт) КС | 52.92 | 62.99
Наконечник штыревой плоский изолированный НШПИ
90743 | Наконечник штыревой плоский изолированный НШПИ 0,25-1,5 (уп/100 шт) КС | 4.47 | 5.32
90744 | Наконечник штыревой плоский изолированный НШПИ 1,0-2,5 (уп/100 шт) КС | 5.1 | 6.07
90745 | Наконечник штыревой плоский изолированный НШПИ 2,5-6,0 (уп/100 шт) КС | 12.33 | 14.67
Наконечник штыревой круглый изолированный
90746 | Наконечник штыревой круглый изолированный НШКИ 0,25-1,5 (уп/100 шт) КС | 4.47 | 5.32
90747 | Наконечник штыревой круглый изолированный НШКИ 1,0-2,5 (уп/100 шт) КС | 5.05 | 6.01
90748 | Наконечник штыревой круглый изолированный НШКИ 2,5-6,0 (уп/100 шт) КС | 12.33 | 14.67
Наконечники кабельные алюминевые DL под опрессовку
90801 | Наконечник силовой алюминиевый DL-10-8-6 КС | 0.46 | 0.55
90802 | Наконечник силовой алюминиевый DL-16-8-6 КС | 0.46 | 0.55
90803 | Наконечник силовой алюминиевый DL-25-8-7 КС | 0.69 | 0.82
90804 | Наконечник силовой алюминиевый DL-35-10-8 КС | 0.8 | 0.96
90805 | Наконечник силовой алюминиевый DL-50-10-10 КС | 0.92 | 1.09
90806 | Наконечник силовой алюминиевый DL-70-12-13 КС | 1.2 | 1.43
90807 | Наконечник силовой алюминиевый DL-95-13-14 КС | 1.72 | 2.05
90808 | Наконечник силовой алюминиевый DL-120-14-15 КС | 2.52 | 3
90809 | Наконечник силовой алюминиевый DL-150-15-17 КС | 2.81 | 3.34
90810 | Наконечник силовой алюминиевый DL-185-16-19 КС | 3.21 | 3.82
90811 | Наконечник силовой алюминиевый DL-240-16-21 КС | 3.9 | 4.64
Наконечники кабельные медные луженые JG под пайку и опрессовку
90812 | Наконечник JG-6-6 медный луженый кабельный КС | 0.23 | 0.27
90813 | Наконечник JG-10-8 медный луженый кабельный КС | 0.23 | 0.27
90814 | Наконечник JG-16-8 медный луженый кабельный КС | 0.38 | 0.46
90815 | Наконечник JG-25-8 медный луженый кабельный КС | 0.45 | 0.53
90816 | Наконечник JG-35-10 медный луженый кабельный КС | 0.63 | 0.75
90817 | Наконечник JG-50-10 медный луженый кабельный КС | 0.75 | 0.89
90818 | Наконечник JG-70-10 медный луженый кабельный КС | 1.66 | 1.98
90819 | Наконечник JG-95-12 медный луженый кабельный КС | 2.52 | 3
90820 | Наконечник JG-120-12 медный луженый кабельный КС | 3.1 | 3.69
90821 | Наконечник JG-150-14 медный луженый кабельный КС | 4.93 | 5.87
90822 | Наконечник JG-185-12 медный луженый кабельный КС | 7.31 | 8.7
90823 | Наконечник JG-240-16 медный луженый кабельный КС | 8.71 | 10.37
90824 | Наконечник JG-300-16 медный луженый кабельный КС | 18.04 | 20.62
90825 | Наконечник JG-400-16 медный луженый кабельный КС | 23.47 | 27.46
Наконечники силовые медные луженые ТМЛ под опрессовку
90826 | Наконечник силовой медный луженый JG-6-6-4 (ТМЛ) КС | 0.28 | 0.33
90827 | Наконечник силовой медный луженый JG-10-6-5 (ТМЛ) КС | 0.43 | 0.51
90828 | Наконечник силовой медный луженый JG-16-8-6 (ТМЛ) КС | 0.52 | 0.62
90829 | Наконечник силовой медный луженый JG-25-8-7 (ТМЛ) КС | 0.67 | 0.8
90830 | Наконечник силовой медный луженый JG-35-8-9 (ТМЛ) КС | 0.87 | 1.05
90831 | Наконечник силовой медный луженый JG-50-10-11 (ТМЛ) КС | 1.27 | 1.53
90832 | Наконечник силовой медный луженый JG-70-12-13 (ТМЛ) КС | 1.85 | 2.23
90833 | Наконечник силовой медный луженый JG-95-12-15 (ТМЛ) КС | 2.43 | 2.93
90834 | Наконечник силовой медный луженый JG-120-14-16 (ТМЛ) КС | 3.16 | 3.77
90835 | Наконечник силовой медный луженый JG-150-14-17 (ТМЛ) КС | 4.44 | 5.28
90836 | Наконечник силовой медный луженый JG-185-16-19 (ТМЛ) КС | 6.05 | 7.2
90837 | Наконечник силовой медный луженый JG-240-16-21 (ТМЛ) КС | 7.77 | 9.25
90838 | Наконечник силовой медный луженый JG-300-16-24 (ТМЛ) КС | 11.89 | 14.16
90839 | Наконечник силовой медный луженый JG-400-16-26 (ТМЛ) КС | 18.63 | 22.17
Гильза медная соединительная ГМЛ
79101 | Гильза медная соединительная ГМЛ 2,5-2,6 Т2 (опрес. луж.) КС | 0.19 | 0.23
79102 | Гильза медная соединительная ГМЛ 4-3 Т2 (опрес. луж.) КС | 0.21 | 0.25
79103 | Гильза медная соединительная ГМЛ 6-4 Т2 (опрес. луж.) КС | 0.24 | 0.29
79104 | Гильза медная соединительная ГМЛ 10-5 Т2 (опрес. луж.) КС | 0.31 | 0.37
79105 | Гильза медная соединительная ГМЛ 16-6 Т2 (опрес. луж.) КС | 0.38 | 0.45
79106 | Гильза медная соединительная ГМЛ 25-7 Т2 (опрес. луж.) КС | 0.55 | 0.65
79107 | Гильза медная соединительная ГМЛ 35-9 Т2 (опрес. луж.) КС | 0.85 | 1
79108 | Гильза медная соединительная ГМЛ 50-11 Т2 (опрес. луж.) КС | 1.15 | 1.37
79109 | Гильза медная соединительная ГМЛ 70-13 Т2 (опрес. луж.) КС | 1.57 | 1.84
79110 | Гильза медная соединительная ГМЛ 95-15 Т2 (опрес. луж.) КС | 2.56 | 3.02
79111 | Гильза медная соединительная ГМЛ 120-17 Т2 (опрес. луж.) КС | 3.29 | 3.92
79112 | Гильза медная соединительная ГМЛ 150-19 Т2 (опрес. луж.) КС | 4.52 | 5.38
79113 | Гильза медная соединительная ГМЛ 185-21 Т2 (опрес. луж.) КС | 6.69 | 7.96
Наконечники-гильзы типа Е
91701 | Наконечник-гильза Е0508 0,5мм2 с изолир.фланцем (100 шт/уп) КС | 0.76 | 0.91
91702 | Наконечник-гильза Е7508 0,75мм2 с изолир.фланцем (100 шт/уп) КС | 0.76 | 0.92
91703 | Наконечник-гильза Е1008 1мм2 с изолир.фланцем (100 шт/уп) КС | 0.77 | 0.93
91704 | Наконечник-гильза Е1508 1,5мм2 с изолир.фланцем (100 шт/уп) КС | 0.9 | 1.09
91705 | Наконечник-гильза Е2508 2,5мм2 с изолир.фланцем (100 шт/уп) КС | 1 | 1.21
91706 | Наконечник-гильза Е4009 4мм2 с изолир.фланцем (100 шт/уп) КС | 1.72 | 2.07
91707 | Наконечник-гильза Е6012 6мм2 с изолир.фланцем (100 шт/уп) КС | 2.68 | 3.23
91708 | Наконечник-гильза Е6018 6мм2 с изолир.фланцем (100 шт/уп) КС | 4.18 | 5.04
91709 | Наконечник-гильза Е1012 1мм2 с изолир.фланцем (100 шт/уп) КС | 1.14 | 1.38
91710 | Наконечник-гильза Е10-12 10мм2 с изолир.фланцем (100 шт/уп) КС | 3.22 | 3.88
91711 | Наконечник-гильза Е16-12 16мм2 с изолир.фланцем (100 шт/уп) КС | 5.07 | 6.11
91712 | Наконечник-гильза Е25-16 25мм2 с изолир.фланцем (100 шт/уп) КС | 7.56 | 9.11
91713 | Наконечник-гильза Е35-16 35мм2 с изолир.фланцем (100 шт/уп) КС | 11.63 | 14.02
91714 | Наконечник-гильза Е50-20 50мм2 с изолир.фланцем (100 шт/уп) КС | 22.68 | 27.33
91715 | Наконечник-гильза Е1010 1мм2 с изолир.фланцем (100 шт/уп) КС | 0.9 | 1.09
91717 | Наконечник-гильза с изолированным фланцем (Е1510 (уп./100шт) КС | 1.01 | 1.22
91718 | Наконечник-гильза с изолированным фланцем (Е7510 (уп./100шт) КС | 0.8 | 0.96
Наконечники-гильзы НШвИ
91751 | Наконечник НШвИ (2) 0,5х8 (100 шт) КС | 1.41 | 1.7
91753 | Наконечник НШвИ (2) 0,75х10 (100 шт) КС | 1.86 | 2.24
91752 | Наконечник НШвИ (2) 0,75х8 (100 шт) КС | 1.5 | 1.81
91755 | Наконечник НШвИ (2) 1,0х10 (100 шт) КС | 2.13 | 2.57
91754 | Наконечник НШвИ (2) 1,0х8 (100 шт) КС | 1.5 | 1.81
91756 | Наконечник НШвИ (2) 1,5х8 (100 шт) КС | 1.92 | 2.31
91757 | Наконечник НШвИ (2) 1,5х12 (100 шт) КС | 2.18 | 2.63
91758 | Наконечник НШвИ (2) 2,5х10 (100 шт) КС | 2.9 | 3.49
91759 | Наконечник НШвИ (2) 2,5х13 (100 шт) КС | 3.9 | 4.7
91760 | Наконечник НШвИ (2) 4,0х12 (100 шт) КС | 4.1 | 4.94
91761 | Наконечник НШвИ (2) 6,0х14 (100 шт) КС | 6.28 | 7.57
ПРИБОРЫ УЧЕТА, КОНТРОЛЯ И ИЗМЕРЕНИЯ
90500 | СТАБИЛИЗАТОРЫ НАПРЯЖЕНИЯ
90501 | Стабилизатор напряжения SVC-500 1P КС | 110.45 | 138.06
90502 | Стабилизатор напряжения SVC-1000 1P КС | 134.6 | 168.25
90503 | Стабилизатор напряжения SVC-1500 1P КС | 149.5 | 186.88
90504 | Стабилизатор напряжения SVC-2000 1P КС | 231.93 | 289.92
90505 | Стабилизатор напряжения SVC-3000 1P КС | 294.9 | 368.62
90506 | Стабилизатор напряжения SVC--9,0 3P КС | 1098.15 | 1372.68
981000 | КАБЕЛЕНЕСУЩИЕ СИСТЕМЫ
Арматура АСИП
Плашечные зажимы
91001 | Плашечный зажим AЛ 16-70MM2-1 КС | 2.6 | 3.25
91002 | Плашечный зажим AЛ 16-70MM2-2 КС | 3.87 | 4.84
91003 | Плашечный зажим AЛ 16-120MM2-2 КС | 4.68 | 5.85
91004 | Плашечный зажим AЛ 16-150MM2-1 КС | 3.23 | 4.04
91005 | Плашечный зажим AЛ 16-150MM2-2 КС | 4.68 | 5.85
91006 | Плашечный зажим AЛ 25-185MM2-2 КС | 8.15 | 10.18
97100 | КАБЕЛЬ-КАНАЛ (С ДВОЙНЫМ ЗАМКОМ)
97101 | Кабель-канал 12х12 КС | 0.46 | 0.58
97102 | Кабель-канал 15х10 КС | 0.42 | 0.53
97103 | Кабель-канал 16х16 КС | 0.59 | 0.74
97104 | Кабель-канал 20х10 КС | 0.5 | 0.63
97105 | Кабель-канал 25х16 КС | 0.73 | 0.91
97106 | Кабель-канал 25х25 КС | 1.12 | 1.4
97113 | Кабель-канал 40х16 КС | 1.32 | 1.65
97107 | Кабель-канал 40х25 КС | 1.72 | 2.15
97108 | Кабель-канал 40х40 КС | 2.64 | 3.3
97109 | Кабель-канал 60х40 КС | 3.04 | 3.8
97110 | Кабель-канал 80х40 КС | 5.02 | 6.27
97111 | Кабель-канал 80х60 КС | 5.41 | 6.77
97112 | Кабель-канал 100х60 КС | 6.27 | 7.84
10-110 | ВЫСОКОВОЛЬТНОЕ ОБОРУДОВАНИЕ 10-110 кВ
Другое оборудование
Вставка плавка ВП
85412 | Вставка плавкая ВП-12-100-КС | 118.92 | 141.57
85413 | Вставка плавкая ВП-12-16-КС | 66.04 | 78.62
85427 | Вставка плавкая ВП-12-31,5-КС | 66.04 | 78.62
333221 | Вставка плавкая ВП-12-40-КС | 66.04 | 78.62
85415 | Вставка плавкая ВП-12-50-КС | 105.68 | 125.81
85428 | Вставка плавкая ВП-12-63-КС | 105.68 | 125.81
85414 | Вставка плавкая ВП-12-80-КС | 105.68 | 125.81
Патрон ПТ
70021-10 | Патрон ПТ1.1-10-5-12,5 У3-КС | 22.59 | 27.93
70022-10 | Патрон ПТ1.1-10-5-20 У1-КС | 22.59 | 27.93
70023-10 | Патрон ПТ1.1-10-5-31,5 У3-КС | 22.59 | 27.93
70024-10 | Патрон ПТ1.1-10-8-12,5 У3-КС | 22.59 | 27.93
70025-10 | Патрон ПТ1.1-10-8-20 У1-КС | 22.59 | 27.93
70026-10 | Патрон ПТ1.1-10-8-31,5 У3-КС | 22.59 | 27.93
70027-10 | Патрон ПТ1.1-10-10-12,5 У3-КС | 22.59 | 27.93
70028-10 | Патрон ПТ1.1-10-10-20 У1-КС | 22.59 | 27.93
70029-10 | Патрон ПТ1.1-10-10-31,5 У3-КС | 22.59 | 27.93
70030-10 | Патрон ПТ1.1-10-16-12,5 У3-КС | 22.59 | 27.93
70031-10 | Патрон ПТ1.1-10-16-20 У1-КС | 22.59 | 27.93
70032-10 | Патрон ПТ1.1-10-16-31,5 У3-КС | 22.59 | 27.93
70033-10 | Патрон ПТ1.1-10-20-12,5 У3-КС | 22.59 | 27.93
70034-10 | Патрон ПТ1.1-10-20-20 У1-КС | 22.59 | 27.93
70035-10 | Патрон ПТ1.1-10-20-31,5 У3-КС | 22.59 | 27.93
70036-10 | Патрон ПТ1.1-10-31,5-12,5 У3-КС | 22.59 | 27.93
70037-10 | Патрон ПТ1.2-10-31,5-31,5 У3-КС | 36.37 | 44.97
70038-10 | Патрон ПТ1.2-10-40-31,5 У3-КС | 36.37 | 44.97
70039-10 | Патрон ПТ1.2-10-50-12,5 У3-КС | 36.37 | 44.97
70040-10 | Патрон ПТ1.3-10-80-20 У3-КС | 76.56 | 94.68
70041-10 | Патрон ПТ1.3-10-100-12,5 У3-КС | 76.56 | 94.68
Емкостные делители 6(12) кВ-КС
70000-10 | Емкостной делитель 12kV Ф75*130mm ЕД 103-12-КС | 56.38 | 64.43
70019-10 | Емкостной делитель 12kV Ф95*130mm ЕД 103-12-КС | 39.38 | 44.16
Индикаторные блоки DXN4(5)-KC
70001-10 | Индикаторный блок AC220V DXN4-Q-КС | 83.18 | 95.98
70002-10 | Индикаторный блок AC220V DXN5-Q-КС | 99.82 | 115.17
Опорные изоляторы 6(12)-35 кВ-КС
70020-10 | Изолятор опорный 12kV Ф75*130mm ИО 104-12-КС | 15.16 | 18.52
Проходные изоляторы 6(12) кВ-КС
333230 | Изолятор проходной 12kV 65*15mm ИП-20-12-КС | 76.14 | 87.02
70006-10 | Изолятор проходной 12kV 85*15mm ИП-1-12-КС | 55.54 | 63.47
Электромагнитный замок с индикатором
70007-10 | Электромагнитный замок с индикатором ЭЗИ-КС | 142.85 | 172.92
Коммутационные аппараты 6(10)-110 кВ
Выключатель нагрузки ВН-7-10/630-КС
70050-10 | Выключатель нагрузки ВН-7-10/630-Зl-У3-КС | 1103.83 | 1365.09
70051-10 | Выключатель нагрузки ВН-7-10/630-Зll-У3-КС | 1294.14 | 1600.45
70052-10 | Выключатель нагрузки ВН-7-10/630-ЗП-У3-КС | 1338.55 | 1655.37
Выключатель нагрузки BH(FZ)-KC-12-6/630-KC и комплектующие к нему
Выключатель нагрузки BH(FZ)-KC-12-6/630-KC
70008-10 | Выключатель нагрузки ВН-КС-12-6/630 с К-механизмом и бл-контактом | 2879.37 | 3455.24
70009-10 | Выключатель нагрузки ВН(FZ)-КС-12-6/630-КС с А-механизмом и бл-контактом | 3759.18 | 4360.65
Комплектующие к выключателю ВН(FZ)
70010-10 | Блок управления к выключателю нагрузки BH/BHFZ | 536.52 | 646.58
333213 | Блокировка (длинная) к выкл. нагр BH/BHFZ | 108.96 | 135.37
70011-10 | Блокировка (короткая) к выкл. нагр BH/BHFZ | 55.43 | 68.86
70012-10 | Блок-контакт к выкл. нагрузки BH/BHFZ КС | 21.54 | 26.76
70013-10 | Комплект заземлителя к выкл. нагрузки BH/BHFZ КС | 975.53 | 1212.02
70014-10 | Механизм управления А к выкл. нагрузки ВНFZ | 436.14 | 541.87
70015-10 | Механизм управления К к выкл. нагрузки ВН | 436.14 | 541.87
85426 | Моторный привод к выключателю нагрузки BH/BHFZ | 1625.24 | 1950.29
70016-10 | Ручной привод к выключателю нагрузки BH/BHFZ (красный) | 108.96 | 135.37
70017-10 | Ручной привод/блок к выключателю нагрузки BH/BHFZ КС (красный) | 170.83 | 214.92
70018-10 | Ручной привод/блок к выключателю нагрузки BH/BHFZ КС (черный) | 170.83 | 214.92
Светильники светодиодные LED
тип "ГРИЗЛИ"
952238 | Светильник светодиодный ГРИЗЛИ СПП-В-LED-0206-6W-4000К-600Lm-КС | 12.81 | 15.66
952233 | Светильник светодиодный ГРИЗЛИ СПП-В-LED-0212 12W-4000K-1200Lm-KC | 14.16 | 17.3
952239 | Светильник светодиодный ГРИЗЛИ СПП-В-LED-0215-15W-4000К-1500Lm-КС | 14.8 | 18.09
952240 | Светильник светодиодный ГРИЗЛИ СПП-В-LED-0218-18W-4000К-1800Lm-КС | 15.82 | 19.34
952230 | Светильник светодиодный ГРИЗЛИ СПП-В-LED-0221 21W-4000K-2100Lm-KC | 16.46 | 20.12
9522401 | Светильник светодиодный ГРИЗЛИ СПП-В-LED-0230-30W-4000К-3000Lm-КС | 29.28 | 35.78
9522402 | Светильник светодиодный ГРИЗЛИ СПП-В-LED-0248-48W-4000К-4800Lm-КС | 39.27 | 48
9522403 | Светильник светодиодный ГРИЗЛИ 9016-L-30W-3000К-КС | 29.76 | 36.38
9522405 | Светильник светодиодный ГРИЗЛИ 9016-M-24W-3000К-КС | 20.9 | 25.54
9522406 | Светильник светодиодный ГРИЗЛИ 9016-S-16W-3000К-КС | 16.92 | 20.68
Cветильник PTV LED "Пушкинский"
95812 | Светильник LED PTV-032-2x3W-IP43-КС | 16.87 | 22.06
Панель светодиодная LED (ультратонкая)
952274 | Светодиодная панель ультратонкая СВO-131-15W-295х295х9-4000К-1200Lm-KC | 26.19 | 32.73
952218 | Светодиодная панель ультратонкая СВO-131-22W-595х295х9-4000К-KC | 30.03 | 37.53
89138 | Светодиодная панель ультратонкая СВO-LED-131-48W-595х595х9-6500К-4300Lm-КС | 32.94 | 39.7
89134 | Светодиодная панель ультратонкая СВO-LED-131-48W-595х595х9-4000К-4100Lm-КС | 32.94 | 39.7
89136 | Светодиодная панель ультратонкая СВO-LED-131-36W-595х595х9-6500К-3240Lm-КС | 29.14 | 35.12
89133 | Светодиодная панель ультратонкая СВO-LED-131-36W-595х595х9-4000К-3100Lm-КС | 29.14 | 35.12
89133-2 | Светодиодная панель ультратонкая СВO-LED-131-36W-595х595х9-4000К-3100Lm-КС | 36.42 | 45.53
89133-1 | Светодиодная панель ультратонкая СВO-LED-131-40W-595х595х9-4000К-3200Lm-КС | 50.26 | 64.62
952276 | Светодиодная панель ультратонкая СВO-LED-131-60W-1195х595х9-4000К-4800Lm-КС | 99.03 | 116.25
89143 | Светодиодная панель СВO-LED-131Н-40W-1200х300х35-6500К-3400Lm-КС | 55.75 | 68.14
89135 | Комплект для подвеса панелей СВО | 11.59 | 15.16
89137-1 | Комплект для накладного монтажа панелей (в сборе) серии СВO-LED-131-594 | 14.04 | 18.06
89137 | Комплект для накладного монтажа панелей серии СВO-LED-131-595 | 11.95 | 14.41
Панель-рамка светодиодная LED
89139 | Светодиодная панель-рамка ультратонкая СВO-LED-231-48W-595х595х9-6500К-4300Lm-КС | 28.02 | 33.77
89140 | Светодиодная панель-рамка ультратонкая СВO-LED-231-48W-595х595х9-4000К-4100Lm-КС | 28.02 | 33.77
Светильник компактный СБА-LED
952613 | Светильник компактный светодиодный СБА-LED-0590-12W-3000К-КС | 14.6 | 17.68
952614 | Светильник компактный светодиодный СБА-LED-0590-12W-4000К-КС | 14.6 | 17.68
952601 | Светильник компактный светодиодный СБА-LED-05100-12W-4000К-1080Lm-КС | 21.63 | 28.29
952602 | Светильник компактный светодиодный СБА-LED-05120-14W-4000К-1260Lm-КС | 17.06 | 20.65
952615 | Светильник компактный светодиодный СБА-LED-05120-16W-3000К-КС | 17.61 | 21.32
952616 | Светильник компактный светодиодный СБА-LED-05120-16W-4000К-КС | 17.61 | 21.32
952603 | Светильник компактный светодиодный СБА-LED-0530-4W-4000К-360Lm-КС | 11.25 | 13.62
952604 | Светильник компактный светодиодный СБА-LED-0560-7W-4000К-630Lm-КС | 11.9 | 14.41
952605 | Светильник компактный светодиодный СБА-LED-0590-10W-4000К-900Lm-КС | 14.54 | 17.6
Светильник СБА IP20
952606 | Светильник светодиодный СБА-LED-0621-16W-4000К-КС | 20.95 | 25.61
952608 | Светильник светодиодный СБА-LED-1221-32W-4000К-КС | 28.16 | 34.25
Светильник светодиодный МУРЕНА LP-LED
952100 | Светильник светодиодный МУРЕНА LP-LED-6020-18Вт-6500К-1440Lm-КС | 7.93 | 9.56
952101 | Светильник светодиодный МУРЕНА LP-LED-1236-36Вт-6500К-2880Lm-КС | 11.75 | 14.22
952104 | Светильник светодиодный МУРЕНА LP-LED-1236-36Вт-6500К-2880Lm-КС (металлический корпус) | 14.52 | 17.5
952102 | Светильник светодиодный МУРЕНА LP-LED-6020-18Вт-4000К-1440Lm-КС | 9.15 | 11.03
952103 | Светильник светодиодный МУРЕНА LP-LED-1236-36Вт-4000К-2880Lm-КС | 13.55 | 16.33
Светильник АПОГОН LSP-LED IP65
952318 | Светильник светодиодный АПОГОН LSP-LED-6018-18Вт-6500К-1700Lm-КС | 23.89 | 29.2
952319 | Светильник светодиодный АПОГОН LSP-LED-1236-36Вт-6500К-3400Lm-КС | 36.39 | 44.48
952322 | Светильник светодиодный АПОГОН LSP-LED-550-1х600-КС (без ламп) | 13.45 | 16.14
952323 | Светильник светодиодный АПОГОН LSP-LED-550-2х600-КС (без ламп) | 16.08 | 19.3
952320 | Светильник светодиодный АПОГОН LSP-LED-550-1х1200-КС (без ламп) | 17.17 | 20.61
952321 | Светильник светодиодный АПОГОН LSP-LED-550-2х1200-КС (без ламп) | 17.35 | 21
LSP-LED-6018-Y-6500 | Светильник светодиодный АПОГОН LSP-LED-6018-Y-18Вт-6500К-1700Lm-КС | 18.24 | 22.08
LSP-LED-1236-Y-6500 | Светильник светодиодный АПОГОН LSP-LED-1236-Y-36Вт-6500К-3400Lm-КС | 32.18 | 38.96
LSP-LED-1545-Y-6500 | Светильник светодиодный АПОГОН LSP-LED-1545-Y-45Вт-6500К-4300Lm-КС | 36.49 | 43.97
LSP-LED-1012-LINE-6500 | Светильник светодиодный АПОГОН LSP-LED-1012-LINE-12Вт-6500К-1200Lm-КС | 33.47 | 40.51
LSP-LED-0708-LINE-6500 | Светильник светодиодный АПОГОН LSP-LED-0708-LINE-8Вт-6500К-800Lm-КС | 31.56 | 38.2
LSP-LED-0506-LINE-6500 | Светильник светодиодный АПОГОН LSP-LED-0506-LINE-6Вт-6500К-600Lm-КС | 28.63 | 34.66
LSP-LED-0304-LINE-6500 | Светильник светодиодный АПОГОН LSP-LED-0304-LINE-4Вт-6500К-400Lm-КС | 27.61 | 33.43
LSP-LED-6018-400-6500 | Светильник светодиодный АПОГОН LSP-LED-6018-400-18Вт-6500К-КС | 11.04 | 13.15
LSP-LED-6018-400-4000 | Светильник светодиодный АПОГОН LSP-LED-6018-400-18Вт-4000К-КС | 11.04 | 13.15
LSP-LED-1236-400-6500 | Светильник светодиодный АПОГОН LSP-LED-1236-400-36Вт-6500К-КС | 17.66 | 21.02
LSP-LED-1236-400-4000 | Светильник светодиодный АПОГОН LSP-LED-1236-400-36Вт-4000К-КС | 17.66 | 21.02
LSP-LED-1545-400-6500 | Светильник светодиодный АПОГОН LSP-LED-1545-400-45Вт-6500К-КС | 23.95 | 28.51
LSP-LED-1545-400-4000 | Светильник светодиодный АПОГОН LSP-LED-1545-400-45Вт-4000К-КС | 23.95 | 28.51
LSP-LED-6030-400-6500 | Светильник светодиодный АПОГОН LSP-LED-6030-400-30Вт-6500К-2900Lm-КС | 21.31 | 25.47
LSP-LED-1260-400-6500 | Светильник светодиодный АПОГОН LSP-LED-1260-400-60Вт-6500К-5800Lm-КС | 36.04 | 43.07
LSP-LED-1570-400-6500 | Светильник светодиодный АПОГОН LSP-LED-1570-400-70Вт-6500К-6700Lm-КС | 45.76 | 54.69
Светильник ГУМБОЛЬТ LPM-LED
788801 | Светильник светодиодный ГУМБОЛЬТ LPM-LED-6009-9Вт-4000К-800Lm-КС | 9.59 | 11.55
788802 | Светильник светодиодный ГУМБОЛЬТ LPM-LED-6018-18Вт-4000К-1600Lm-КС | 14.38 | 17.32
788803 | Светильник светодиодный ГУМБОЛЬТ LPM-LED-1218-18Вт-4000К-1600Lm-КС | 16.18 | 19.48
788804 | Светильник светодиодный ГУМБОЛЬТ LPM-LED-1236-36Вт-4000К-3200Lm-КС | 24.87 | 29.95
Светильник БАРИБАЛ СПП-LED
952227 | Светильник светодиодный БАРИБАЛ СПП-LED-2701-8Вт-4000К-720Лм-IP65-КС | 6.91 | 8.29
952228 | Светильник светодиодный БАРИБАЛ СПП-LED-2702-12Вт-4000К-1080Лм-IP65-КС | 8.27 | 9.89
952229 | Светильник светодиодный БАРИБАЛ СПП-LED-2801-8Вт-4000К-720Лм-IP65-КС | 6.15 | 7.17
952234 | Светильник светодиодный БАРИБАЛ СПП-LED-2802-12Вт-4000К-1080Лм-IP65-КС | 6.89 | 8.08
951252 | Светильник светодиодный БАРИБАЛ СПП-LED-2803-15Вт-4000К-1350Лм-IP65-КС | 10.58 | 12.42
952231 | Светильник светодиодный БАРИБАЛ СПП-LED-2901-МД-8Вт-4000К-720Лм-IP65-КС | 18.36 | 22.12
952232 | Светильник светодиодный БАРИБАЛ СПП-LED-2902-ДД-12Вт-4000К-1080Лм-IP65-КС | 26.79 | 32.74
952232-1 | Светильник светодиодный БАРИБАЛ СПП-LED-2902-МД-12Вт-4000К-1080Лм-IP65-КС | 20.95 | 25.24
951253 | Светильник светодиодный БАРИБАЛ СПП-LED-2903-МД-15Вт-4000К-1350Лм-IP65-КС | 23.35 | 28.14
952351 | Светильник светодиодный БАРИБАЛ СПП-LED-2201-8Вт-3000К-IP65-КС | 11.2 | 14.4
952361 | Светильник светодиодный БАРИБАЛ СПП-LED-2202-МД-8Вт-4000К-IP65-КС | 24.02 | 30.03
Светильник Даунлайт CBO-LED 7-я серия
952261 | Светильник светодиодный ультратонкий ДАУНЛАЙТ CBO-LED-127-12W-3000K-960Lm-KC | 8.06 | 9.64
952262 | Светильник светодиодный ультратонкий ДАУНЛАЙТ CBO-LED-127-18W-4000K-1600Lm-KC | 9.32 | 11.14
952159 | Светильник светодиодный ультратонкий ДАУНЛАЙТ CBO-LED-127-18W-3000K-1600Lm-KC | 11.66 | 15.54
| Светильник светодиодный ультратонкий ДАУНЛАЙТ CBO-LED-127-24W-6000K-2300Lm-KC | 29.91 | 35.75
952265 | Светильник светодиодный ультратонкий ДАУНЛАЙТ CBO-LED-137-12W-3000K-960Lm-KC | 8.99 | 10.74
952267 | Светильник светодиодный ультратонкий ДАУНЛАЙТ CBO-LED-137-3W-3000K-240Lm-KC | 11.44 | 13.67
952269 | Светильник светодиодный ультратонкий ДАУНЛАЙТ CBO-LED-127-3W-4000K-250Lm-KC | 4.18 | 4.99
952277 | Светильник светодиодный ультратонкий ДАУНЛАЙТ CBO-LED-127-6W-4000K-500Lm-KC | 4.86 | 5.81
952355 | Светильник светодиодный ультратонкий ДАУНЛАЙТ CBO-LED-127-6W-3000K-480Lm-KC | 5.75 | 6.87
952217 | Светильник светодиодный ультратонкий ДАУНЛАЙТ CBO-LED-127-12W-4000K-1000Lm-KC | 8.06 | 9.64
952278 | Светильник светодиодный ультратонкий ДАУНЛАЙТ CBO-LED-137-3W-4000K-250Lm-KC | 5.62 | 6.72
952279 | Светильник светодиодный ультратонкий ДАУНЛАЙТ CBO-LED-137-6W-4000K-500Lm-KC | 6.35 | 7.58
952268 | Светильник светодиодный ультратонкий ДАУНЛАЙТ CBO-LED-137-6W-3000K-480Lm-KC | 6.35 | 7.58
952266 | Светильник светодиодный ультратонкий ДАУНЛАЙТ CBO-LED-137-18W-4000K-1600Lm-KC | 17.32 | 20.7
952301 | Светильник светодиодный ультратонкий ДАУНЛАЙТ CBO-LED-137-12W-4000K-960Lm-KC | 8.99 | 10.74
952263 | Светильник светодиодный ДАУНЛАЙТ CBO-LED-227-12W-3000K-960Lm-KC | 10.77 | 12.88
952280 | Светильник светодиодный ДАУНЛАЙТ CBO-LED-227-6W-4000K-500Lm-KC | 8.46 | 10.11
952157 | Светильник светодиодный ДАУНЛАЙТ CBO-LED-227-6W-3000K-500Lm-KC | 7.97 | 10.63
952290 | Светильник светодиодный ДАУНЛАЙТ CBO-LED-227-12W-4000K-1000Lm-KC | 9.52 | 11.38
952293 | Светильник светодиодный ДАУНЛАЙТ CBO-LED-227-18W-3000K-1550Lm-KC | 12.83 | 15.11
952264 | Светильник светодиодный ДАУНЛАЙТ CBO-LED-227-18W-4000K-1600Lm-KC | 14.01 | 16.75
952294 | Светильник светодиодный ДАУНЛАЙТ CBO-LED-227-24W-4000K-2000Lm-KC | 24.33 | 29.07
952158 | Светильник светодиодный ДАУНЛАЙТ CBO-LED-227-24W-3000K-2000Lm-KC | 24.93 | 33.24
952295 | Светильник светодиодный ДАУНЛАЙТ CBO-LED-237-6W-4000K-500Lm-KC | 8.99 | 10.74
952296 | Светильник светодиодный ДАУНЛАЙТ CBO-LED-237-12W-4000K-1000Lm-KC | 12.43 | 14.85
952156 | Светильник светодиодный ДАУНЛАЙТ CBO-LED-237-12W-3000K-1000Lm-KC | 12.11 | 16.14
952297 | Светильник светодиодный ДАУНЛАЙТ CBO-LED-237-18W-4000K-1600Lm-KC | 15.67 | 18.72
952298 | Светильник светодиодный ДАУНЛАЙТ CBO-LED-237-24W-4000K-2000Lm-KC | 25.32 | 30.26
Светильник Даунлайт CBO-LED 8-я серия
9530001 | Светильник светодиодный ДАУНЛАЙТ CBO-LED-128-12W-4000K-KC | 6.76 | 7.98
9530002 | Светильник светодиодный ДАУНЛАЙТ CBO-LED-128-18W-4000K-KC | 8.89 | 10.51
9530003 | Светильник светодиодный ДАУНЛАЙТ CBO-LED-128-24W-4000K-KC | 12.09 | 14.29
9530004 | Светильник светодиодный ДАУНЛАЙТ CBO-LED-128-36W-4000K-KC | 20.62 | 24.37
9530005 | Светильник светодиодный ДАУНЛАЙТ CBO-LED-138-12W-4000K-KC | 7.18 | 8.49
9530006 | Светильник светодиодный ДАУНЛАЙТ CBO-LED-138-18W-4000K-KC | 9.32 | 11.01
9530007 | Светильник светодиодный ДАУНЛАЙТ CBO-LED-138-24W-4000K-KC | 15.5 | 18.32
9530008 | Светильник светодиодный ДАУНЛАЙТ CBO-LED-138-36W-4000K-KC | 22.04 | 26.05
9530009 | Переходник на светильник ДАУНЛАЙТ 128/138 в 228/238 КС | 1.75 | 2
Светильник ДСП-LED-300
952817 | Светильник светодиодный ДСП-LED-321-100W-4000K-12000Lm-КС | 140.53 | 166.68
952819 | Светильник светодиодный ДСП-LED-324-150W-4000K-18000Lm-КС | 156.34 | 184.13
952820 | Светильник светодиодный ДСП-LED-325-200W-4000K-24000Lm-КС | 199.8 | 235.32
952821 | Светильник светодиодный ДСП-LED-325-250W-4000K-30000Lm-КС | 332.49 | 398.99
952822 | Светильник светодиодный ДСП-LED-327-300W-4000K-36000Lm-КС | 480.48 | 576.58
Светильник ДСП-LED-600
952846 | Светильник светодиодный ДСП-LED-621-100W-4000K-КС | 124.32 | 148
952847 | Светильник светодиодный ДСП-LED-624-150W-4000K-КС | 173.4 | 206.42
952848 | Светильник светодиодный ДСП-LED-625-200W-4000K-КС | 255.19 | 303.79
Светильник ДСП-LED-900
952841 | Светильник светодиодный ДСП-LED-930-300W-5000K-КС | 288.93 | 315.19
952833 | Светильник светодиодный ДСП-LED-930-300W-4000K-КС | 336.82 | 395.4
952834 | Светильник светодиодный ДСП-LED-940-400W-4000K-КС | 401.32 | 471.12
952835 | Светильник светодиодный ДСП-LED-950-500W-4000K-КС | 748.37 | 878.52
952836 | Светильник светодиодный ДСП-LED-960-600W-4000K-КС | 845.57 | 992.63
Светильник ДСП-LED-500-UFO
952837 | Светильник светодиодный ДСП-LED-520-UFO-50W-4000K-6000Lm-КС | 57.41 | 62.75
952838 | Светильник светодиодный ДСП-LED-521-UFO-100W-4000K-12000Lm-КС | 81.33 | 88.89
952839 | Светильник светодиодный ДСП-LED-524-UFO-150W-4000K-18000Lm-КС | 117.7 | 128.65
952840 | Светильник светодиодный ДСП-LED-525-UFO-200W-4000K-24000Lm-КС | 156.89 | 171.49
952842 | Светильник светодиодный ДСП-LED-520-UFO-50W-6500K-6000Lm-КС | 57.41 | 62.75
952843 | Светильник светодиодный ДСП-LED-521-UFO-100W-6500K-12000Lm-КС | 81.33 | 88.89
Светильник ЖКХ-LED
952284 | Светильник светодиодный ЖКХ-LED-STARFISH-5W-4000К-450Lm-КС | 7.78 | 9.23
952283 | Светильник светодиодный ЖКХ-LED-STARFISH-7W-4000К-630Lm-КС | 7.61 | 8.99
952285 | Светильник светодиодный ЖКХ-LED-GARDEN-6021-8W-4000К-720Lm-КС | 22.29 | 26.98
952286 | Светильник светодиодный ЖКХ-LED-GARDEN-6022-8W-4000К-720Lm-КС | 22.29 | 26.98
952287 | Светильник светодиодный ЖКХ-LED-GARDEN-6024-8W-4000К-720Lm-КС | 25.22 | 30.53
952288 | Светильник светодиодный ЖКХ-LED-GARDEN-6025-8W-4000К-720Lm-КС | 42.81 | 51.83
952289 | Светильник светодиодный ЖКХ-LED-MOON-7W-4000К-595Lm-КС | 8.67 | 10.33
Светильник консольный уличный ЛД-LED
Переходник на опору
953009 | Переходник на опору 40/60мм-КС | 8.23 | 9.96
ЛД-LED 017
952242 | Светильник светодиодный ЛД-LED-017-50W-5000K-6000Lm-KC | 105.34 | 128.75
952246 | Светильник светодиодный ЛД-LED-017-80W-5000K-9600Lm-KC | 143.78 | 175.74
952253 | Светильник светодиодный ЛД-LED-017-90W-5000K-10800Lm-KC | 179.88 | 219.85
952243 | Светильник светодиодный ЛД-LED-017-100W-5000K-12000Lm-KC | 179.88 | 219.85
952244 | Светильник светодиодный ЛД-LED-017-150W-5000K-18000Lm-KC | 273.19 | 333.9
952245 | Светильник светодиодный ЛД-LED-017-200W-5000K-24000Lm-KC | 352.12 | 430.37
952251 | Светильник светодиодный ЛД-LED-017-250W-5000K-30000Lm-KC | 557.53 | 681.42
ЛД-LED 811
952247 | Светильник светодиодный ЛД-LED-811М-30W-5000K-3600Lm-KC | 70.72 | 86.43
952248 | Светильник светодиодный ЛД-LED-811-50W-5000K-6000Lm-KC | 101.24 | 123.73
ЛД-LED 043
9522641 | Светильник светодиодный ЛД-LED-043-50W-KC | 83.81 | 102.43
9522681 | Светильник светодиодный ЛД-LED-043-70W-KC | 119.95 | 145.89
952271 | Светильник светодиодный ЛД-LED-043-100W-KC | 130.91 | 158.46
952270 | Светильник светодиодный ЛД-LED-043-120W-KC | 158.89 | 191.48
952272 | Светильник светодиодный ЛД-LED-043-150W-KC | 204.85 | 241.27
953000 | ЛД-LED 043-2
953001 | Светильник светодиодный ЛД-LED-043-2-20W-KC | 34.12 | 40.77
953002 | Светильник светодиодный ЛД-LED-043-2-30W-KC | 40.5 | 48.4
953003 | Светильник светодиодный ЛД-LED-043-2-50W-KC | 49.72 | 59.43
953004 | Светильник светодиодный ЛД-LED-043-2-80W-KC | 93.19 | 111.38
953005 | Светильник светодиодный ЛД-LED-043-2-100W-KC | 99.04 | 115.21
953006 | Светильник светодиодный ЛД-LED-043-2-120W-KC | 145.68 | 173.42
953007 | Светильник светодиодный ЛД-LED-043-2-150W-KC | 179.37 | 213.53
953008 | Светильник светодиодный ЛД-LED-043-2-200W-KC | 212.34 | 252.78
ДКУ 243
952420 | Светильник светодиодный ДКУ 243-100-001-КС | 89.19 | 106.18
ДКУ 51
9522741 | Светильник светодиодный ДКУ 51-30-172 УХЛ1 | 74.1 | 98.8
9522751 | Светильник светодиодный ДКУ 51-50-172 УХЛ1 | 91.26 | 121.68
9523921 | Светильник светодиодный ДКУ 51-80-172 УХЛ1 | 177.84 | 237.12
9522811 | Светильник светодиодный ДКУ 51-100-172 УХЛ1 | 203.58 | 271.44
ДКУ 043
956003 | Светильник светодиодный ДКУ 043-50-002 | 95.63 | 127.5
956006 | Светильник светодиодный ДКУ 043-120-002 | 180.93 | 222.68
956007 | Светильник светодиодный ДКУ 043-150-002 | 194.32 | 239.16
Светильник торшерный ЛД-LED
952249 | Светильник светодиодный ЛД-LED-701-54W-5000K-6500Lm-KC | 452.61 | 553.19
952254 | Светильник светодиодный садово-парковый ДТУ-01-Е27-Retro-КС | 105.71 | 121.08
952257 | Светильник светодиодный садово-парковый ДТУ-01-Е27-Retro-AL-КС | 112.54 | 128.33
952255 | Светильник светодиодный садово-парковый ДТУ-01-Е27-Рокфор-КС | 298.85 | 330.31
952256 | Светильник светодиодный садово-парковый ДТУ-01-Е27- Гауда-КС | 283.84 | 313.72
952418 | Светильник светодиодный садово-парковый ДТУ-01-Е27- Таледжио-КС | 268.84 | 297.14
Светильник НАУТИЛУС LPP-LED
952411 | Светильник светодиодный НАУТИЛУС LPP-LED-1240-40Вт-4000К-3600Lm-КС | 63.25 | 75.29
952412 | Светильник светодиодный НАУТИЛУС LPP-LED-6020-20Вт-4000К-1800Lm-КС | 44.9 | 54.87
954000 | Светильник КОРИАСТЕР PSP-LED
954001 | Светильник светодиодный КОРИАСТЕР PSP-LED-0625-25Вт-4000К-КС | 26.47 | 31.52
954002 | Светильник светодиодный КОРИАСТЕР PSP-LED-1250-50Вт-4000К-КС | 47.58 | 56.65
954003 | Светильник светодиодный КОРИАСТЕР PSP-LED-1560-60Вт-4000К-КС | 55.12 | 65.62
954004 | Светильник светодиодный КОРИАСТЕР PSP-LED-1872-72Вт-4000К-КС | 65.37 | 77.82
954008 | Светильник светодиодный КОРИАСТЕР PSP-LED-2496-96Вт-4000К-КС | 89.74 | 106.83
Светильник СВА-LED
|  | 21.85 | 26.45
952401 | Светильник светодиодный СCА-LED-143-36W-595х595х29(OPAL)-6500К-КС | 21.85 | 26.45
952405 | Светильник светодиодный СCА-LED-143-36W-595х595х29(OPAL)-4000К-КС | 21.85 | 26.45
952299 | Светильник светодиодный СCА-LED-143-36W-595х595х19(OPAL)-6500К-3000Lm-КС | 17.35 | 21
952300 | Светильник светодиодный СCА-LED-143-36W-595х595х19(OPAL)-4000К-3000Lm-КС | 17.35 | 21
952403 | Светильник светодиодный СCА-LED-143-36W-1200х180х19(OPAL)-6500К-3000Lm-КС | 18.12 | 21.66
952404 | Светильник светодиодный СCА-LED-143-36W-1200х180х19(OPAL)-4000К-3000Lm-КС | 18.12 | 21.66
952282 | Светильник светодиодный СCА-LED-143-36W-595х595х55(OPAL)-4000К-3240Lm-КС | 25.64 | 30.76
952291 | Светильник светодиодный СВА-LED-143-36W-595х595х25(PRIZMA)-4000К-3600Lm-КС | 24.86 | 29.83
952273 | Светильник светодиодный СВO-LED-133-36W-595х595х60(OPAL)-4000К-2880Lm-КС | 67.43 | 88.18
952281 | Светильник светодиодный CCA-LED-143-48-595х595х35-4000К-4800Lm-КС | 31.23 | 39.56
Светильники светодиодные интерьерные Home Light
Настенные светильники
C056-1-W | Светильник светодиодный настенный Астерия MMD-LED C056-1-12W, 4000K, белый, Home Light | 101.58 | 129.21
C056-2-W | Светильник светодиодный настенный Астерия MMD-LED C056-2-12W, 4000K, белый, Home Light | 101.58 | 129.21
C056-3-W | Светильник светодиодный настенный Астерия MMD-LED C056-3-12W, 4000K, белый, Home Light | 101.58 | 129.21
C056-4-W | Светильник светодиодный настенный Астерия MMD-LED C056-4-12W, 4000K, белый, Home Light | 101.58 | 129.21
C056-1-B | Светильник светодиодный настенный Астерия MMD-LED C056-1-12W, 4000K, черный, Home Light | 101.58 | 129.21
C056-2-B | Светильник светодиодный настенный Астерия MMD-LED C056-2-12W, 4000K, черный, Home Light | 101.58 | 129.21
C056-3-B | Светильник светодиодный настенный Астерия MMD-LED C056-3-12W, 4000K, черный, Home Light | 101.58 | 129.21
C056-4-B | Светильник светодиодный настенный Астерия MMD-LED C056-4-12W, 4000K, черный, Home Light | 101.58 | 129.21
C052-1 | Светильник светодиодный настенный Астерия MMD-LED C052-1-12W, 4000K, дерево/белый, Home Light | 125.48 | 159.61
C052-2 | Светильник светодиодный настенный Астерия MMD-LED C052-2-12W, 4000K, дерево/белый, Home Light | 125.48 | 159.61
C052-3 | Светильник светодиодный настенный Астерия MMD-LED C052-3-12W, 4000K, дерево/белый, Home Light | 119.51 | 152.01
C052-4 | Светильник светодиодный настенный Астерия MMD-LED C052-4-12W, 4000K, дерево/белый, Home Light | 125.48 | 159.61
C052-5 | Светильник светодиодный настенный Астерия MMD-LED C052-5-12W, 4000K, дерево/белый, Home Light | 125.48 | 159.61
C052-6 | Светильник светодиодный настенный Астерия MMD-LED C052-6-12W, 4000K, дерево/белый, Home Light | 119.51 | 152.01
C052-7 | Светильник светодиодный настенный Астерия MMD-LED C052-7-12W, 4000K, дерево/белый, Home Light | 119.51 | 152.01
C052-8 | Светильник светодиодный настенный Астерия MMD-LED C052-8-12W, 4000K, дерево/белый, Home Light | 119.51 | 152.01
C052-9 | Светильник светодиодный настенный Астерия MMD-LED C052-9-12W, 4000K, дерево/белый, Home Light | 119.51 | 152.01
C053-1-W | Светильник светодиодный настенный Астерия MMD-LED C053-1-12W, 4000K, дерево/белый, Home Light | 119.51 | 152.01
C053-2 | Светильник светодиодный настенный Астерия MMD-LED C053-2-12W, 4000K, дерево/белый, Home Light | 119.51 | 152.01
C053-3 | Светильник светодиодный настенный Астерия MMD-LED C053-3-12W, 4000K, дерево/белый, Home Light | 119.51 | 152.01
C053-4 | Светильник светодиодный настенный Астерия MMD-LED C053-4-12W, 4000K, дерево/белый, Home Light | 119.51 | 152.01
C053-5 | Светильник светодиодный настенный Астерия MMD-LED C053-5-12W, 4000K, дерево/белый, Home Light | 119.51 | 152.01
C053-6 | Светильник светодиодный настенный Астерия MMD-LED C053-6-12W, 4000K, дерево/белый, Home Light | 119.51 | 152.01
C053-7 | Светильник светодиодный настенный Астерия MMD-LED C053-7-12W, 4000K, дерево/белый, Home Light | 119.51 | 152.01
C053-8 | Светильник светодиодный настенный Астерия MMD-LED C053-8-12W, 4000K, дерево/белый, Home Light | 119.51 | 152.01
C053-1-B | Светильник светодиодный настенный Астерия MMD-LED C053-1-12W, 4000K, дерево/черный, Home Light | 119.51 | 152.01
C070-1-W | Светильник светодиодный настенный Астерия MMD-LED C070-1-14W, 4000K, белый, Home Light | 101.58 | 129.21
C070-2-W | Светильник светодиодный настенный Астерия MMD-LED C070-2-14W, 4000K, белый, Home Light | 101.58 | 129.21
C070-3-W | Светильник светодиодный настенный Астерия MMD-LED C070-3-14W, 4000K, белый, Home Light | 101.58 | 129.21
C070-4-W | Светильник светодиодный настенный Астерия MMD-LED C070-4-14W, 4000K, белый, Home Light | 101.58 | 129.21
C070-5-W | Светильник светодиодный настенный Астерия MMD-LED C070-5-14W, 4000K, белый, Home Light | 101.58 | 129.21
C070-6-W | Светильник светодиодный настенный Астерия MMD-LED C070-6-14W, 4000K, белый, Home Light | 101.58 | 129.21
C070-7-W | Светильник светодиодный настенный Астерия MMD-LED C070-7-14W, 4000K, белый, Home Light | 101.58 | 129.21
C070-8-W | Светильник светодиодный настенный Астерия MMD-LED C070-8-14W, 4000K, белый, Home Light | 101.58 | 129.21
C070-9-W | Светильник светодиодный настенный Астерия MMD-LED C070-9-14W, 4000K, белый, Home Light | 101.58 | 129.21
C070-1-B | Светильник светодиодный настенный Астерия MMD-LED C070-1-14W, 4000K, черный, Home Light | 101.58 | 129.21
C070-2-B | Светильник светодиодный настенный Астерия MMD-LED C070-2-14W, 4000K, черный, Home Light | 101.58 | 129.21
C070-3-B | Светильник светодиодный настенный Астерия MMD-LED C070-3-14W, 4000K, черный, Home Light | 101.58 | 129.21
C070-4-B | Светильник светодиодный настенный Астерия MMD-LED C070-4-14W, 4000K, черный, Home Light | 101.58 | 129.21
C070-5-B | Светильник светодиодный настенный Астерия MMD-LED C070-5-14W, 4000K, черный, Home Light | 101.58 | 129.21
C070-6-B | Светильник светодиодный настенный Астерия MMD-LED C070-6-14W, 4000K, черный, Home Light | 101.58 | 129.21
C070-7-B | Светильник светодиодный настенный Астерия MMD-LED C070-7-14W, 4000K, черный, Home Light | 101.58 | 129.21
C070-8-B | Светильник светодиодный настенный Астерия MMD-LED C070-8-14W, 4000K, черный, Home Light | 101.58 | 129.21
C070-9-B | Светильник светодиодный настенный Астерия MMD-LED C070-9-14W, 4000K, черный, Home Light | 101.58 | 129.21
C090-1-20 | Светильник светодиодный настенный Астерия MMD-LED C090-1-10W, 4000K, белый, Home Light | 143.41 | 182.41
C090-2-20 | Светильник светодиодный настенный Астерия MMD-LED C090-2-10W, 4000K, белый, Home Light | 143.41 | 182.41
C090-3-20 | Светильник светодиодный настенный Астерия MMD-LED C090-3-10W, 4000K, белый, Home Light | 143.41 | 182.41
C090-1-30 | Светильник светодиодный настенный Астерия MMD-LED C090-1-15W, 4000K, белый, Home Light | 179.26 | 228.01
C090-2-30 | Светильник светодиодный настенный Астерия MMD-LED C090-2-15W, 4000K, белый, Home Light | 179.26 | 228.01
C090-3-30 | Светильник светодиодный настенный Астерия MMD-LED C090-3-15W, 4000K, белый, Home Light | 179.26 | 228.01
C090-4-30 | Светильник светодиодный настенный Астерия MMD-LED C090-4-15W, 4000K, белый, Home Light | 179.26 | 228.01
C090-5-30 | Светильник светодиодный настенный Астерия MMD-LED C090-5-15W, 4000K, белый, Home Light | 179.26 | 228.01
C090-6-30 | Светильник светодиодный настенный Астерия MMD-LED C090-6-15W, 4000K, белый, Home Light | 179.26 | 228.01
C054-1-W | Светильник светодиодный настенный Астерия MMD-LED C054-1-14W, 4000K, белый, Home Light | 101.58 | 129.21
C054-2-W | Светильник светодиодный настенный Астерия MMD-LED C054-2-14W, 4000K, белый, Home Light | 101.58 | 129.21
C054-3-W | Светильник светодиодный настенный Астерия MMD-LED C054-3-14W, 4000K, белый, Home Light | 101.58 | 129.21
C054-4-W | Светильник светодиодный настенный Астерия MMD-LED C054-4-14W, 4000K, белый, Home Light | 101.58 | 129.21
C054-5-W | Светильник светодиодный настенный Астерия MMD-LED C054-5-14W, 4000K, белый, Home Light | 101.58 | 129.21
C054-6-W | Светильник светодиодный настенный Астерия MMD-LED C054-6-14W, 4000K, белый, Home Light | 101.58 | 129.21
C054-1-B | Светильник светодиодный настенный Астерия MMD-LED C054-1-14W, 4000K, черный, Home Light | 101.58 | 129.21
C054-2-B | Светильник светодиодный настенный Астерия MMD-LED C054-2-14W, 4000K, черный, Home Light | 101.58 | 129.21
C054-4-B | Светильник светодиодный настенный Астерия MMD-LED C054-4-14W, 4000K, черный, Home Light | 101.58 | 129.21
C054-5-B | Светильник светодиодный настенный Астерия MMD-LED C054-5-14W, 4000K, черный, Home Light | 101.58 | 129.21
C054-6-B | Светильник светодиодный настенный Астерия MMD-LED C054-6-14W, 4000K, черный, Home Light | 101.58 | 129.21
C055-1-W | Светильник светодиодный настенный Астерия MMD-LED C055-1-8W, 4000K, белый, Home Light | 87.24 | 110.96
C055-2-W | Светильник светодиодный настенный Астерия MMD-LED C055-2-8W, 4000K, белый, Home Light | 87.24 | 110.96
C055-3-W | Светильник светодиодный настенный Астерия MMD-LED C055-3-8W, 4000K, белый, Home Light | 87.24 | 110.96
C055-4-W | Светильник светодиодный настенный Астерия MMD-LED C055-4-8W, 4000K, белый, Home Light | 87.24 | 110.96
C055-5-W | Светильник светодиодный настенный Астерия MMD-LED C055-5-8W, 4000K, белый, Home Light | 87.24 | 110.96
C055-6-W | Светильник светодиодный настенный Астерия MMD-LED C055-6-8W, 4000K, белый, Home Light | 87.24 | 110.96
C055-7-W | Светильник светодиодный настенный Астерия MMD-LED C055-7-8W, 4000K, белый, Home Light | 87.24 | 110.96
C055-8-W | Светильник светодиодный настенный Астерия MMD-LED C055-8-8W, 4000K, белый, Home Light | 87.24 | 110.96
C055-9-W | Светильник светодиодный настенный Астерия MMD-LED C055-9-8W, 4000K, белый, Home Light | 87.24 | 110.96
C055-10-W | Светильник светодиодный настенный Астерия MMD-LED C055-10-8W, 4000K, белый, Home Light | 87.24 | 110.96
C055-1-B | Светильник светодиодный настенный Астерия MMD-LED C055-1-8W, 4000K, черный, Home Light | 87.24 | 110.96
C055-2-B | Светильник светодиодный настенный Астерия MMD-LED C055-2-8W, 4000K, черный, Home Light | 87.24 | 110.96
C055-3-B | Светильник светодиодный настенный Астерия MMD-LED C055-3-8W, 4000K, черный, Home Light | 87.24 | 110.96
C055-4-B | Светильник светодиодный настенный Астерия MMD-LED C055-4-8W, 4000K, черный, Home Light | 87.24 | 110.96
C055-5-B | Светильник светодиодный настенный Астерия MMD-LED C055-5-8W, 4000K, черный, Home Light | 87.24 | 110.96
C055-6-B | Светильник светодиодный настенный Астерия MMD-LED C055-6-8W, 4000K, черный, Home Light | 87.24 | 110.96
C055-7-B | Светильник светодиодный настенный Астерия MMD-LED C055-7-8W, 4000K, черный, Home Light | 87.24 | 110.96
C055-8-B | Светильник светодиодный настенный Астерия MMD-LED C055-8-8W, 4000K, черный, Home Light | 87.24 | 110.96
C055-9-B | Светильник светодиодный настенный Астерия MMD-LED C055-9-8W, 4000K, черный, Home Light | 87.24 | 110.96
C055-10-B | Светильник светодиодный настенный Астерия MMD-LED C055-10-8W, 4000K, черный, Home Light | 87.24 | 110.96
C073-1 | Светильник светодиодный настенный Астерия MMD-LED C073-1-14W, 4000K, белый, Home Light | 101.58 | 129.21
C073-2 | Светильник светодиодный настенный Астерия MMD-LED C073-2-14W, 4000K, белый, Home Light | 101.58 | 129.21
C073-3 | Светильник светодиодный настенный Астерия MMD-LED C073-3-14W, 4000K, белый, Home Light | 101.58 | 129.21
C073-4 | Светильник светодиодный настенный Астерия MMD-LED C073-4-14W, 4000K, белый, Home Light | 101.58 | 129.21
C073-5 | Светильник светодиодный настенный Астерия MMD-LED C073-5-14W, 4000K, белый, Home Light | 101.58 | 129.21
C181-1-W | Светильник светодиодный настенный Астерия MMD-LED C181-1-16W, 4000K, белый, Home Light | 125.48 | 159.61
C181-1-B | Светильник светодиодный настенный Астерия MMD-LED C181-1-16W, 4000K, черный, Home Light | 125.48 | 159.61
C181-2-W | Светильник светодиодный настенный Астерия MMD-LED C181-2-16W, 4000K, дерево/белый, Home Light | 157.25 | 199.6
C181-2-B | Светильник светодиодный настенный Астерия MMD-LED C181-2-16W, 4000K, дерево/черный, Home Light | 157.25 | 199.6
C182-1-W | Светильник светодиодный настенный Астерия MMD-LED C182-1-16W, 4000K, белый, Home Light | 125.48 | 159.61
C182-1-B | Светильник светодиодный настенный Астерия MMD-LED C182-1-16W, 4000K, черный, Home Light | 125.48 | 159.61
C182-2-W | Светильник светодиодный настенный Астерия MMD-LED C182-2-16W, 4000K, дерево/белый, Home Light | 157.25 | 199.6
C182-2-B | Светильник светодиодный настенный Астерия MMD-LED C182-2-16W, 4000K, дерево/черный, Home Light | 157.25 | 199.6
C183-1-W | Светильник светодиодный настенный Астерия MMD-LED C183-1-16W, 4000K, белый, Home Light | 125.48 | 159.61
C183-1-B | Светильник светодиодный настенный Астерия MMD-LED C183-1-16W, 4000K, черный, Home Light | 125.48 | 159.61
C183-2-W | Светильник светодиодный настенный Астерия MMD-LED C183-2-16W, 4000K, дерево/белый, Home Light | 157.25 | 199.6
C183-2-B | Светильник светодиодный настенный Астерия MMD-LED C183-2-16W, 4000K, дерево/черный, Home Light | 157.25 | 199.6
B133-W | Светильник светодиодный настенный Астерия MMD-LED B133-1xE27, белый, Home Light | 53.78 | 68.4
B133-B | Светильник светодиодный настенный Астерия MMD-LED B133-1xE27, черный, Home Light | 53.78 | 68.4
B016-1A | Светильник светодиодный настенный Астерия MMD-LED B016-1A-1xE14, белый, Home Light | 59.75 | 76
B016-1B | Светильник светодиодный настенный Астерия MMD-LED B016-1B-1xE14, белый, Home Light | 59.75 | 76
B016-2A | Светильник светодиодный настенный Астерия MMD-LED B016-2A-1xE14, черный, Home Light | 59.75 | 76
B016-2B | Светильник светодиодный настенный Астерия MMD-LED B016-2B-1xE14, черный, Home Light | 59.75 | 76
B138-1-W | Светильник светодиодный настенный Астерия MMD-LED B138-1-1xE27, белый, Home Light | 77.68 | 98.8
B138-2-W | Светильник светодиодный настенный Астерия MMD-LED B138-2-1xE27, белый, Home Light | 77.68 | 98.8
B138-3-W | Светильник светодиодный настенный Астерия MMD-LED B138-3-1xE27, белый, Home Light | 65.73 | 83.6
B138-4-W | Светильник светодиодный настенный Астерия MMD-LED B138-4-1xE27, белый, Home Light | 65.73 | 83.6
B138-5-W | Светильник светодиодный настенный Астерия MMD-LED B138-5-1xE27, белый, Home Light | 59.75 | 76
B138-1-B | Светильник светодиодный настенный Астерия MMD-LED B138-1-1xE27, черный, Home Light | 77.68 | 98.8
B138-2-B | Светильник светодиодный настенный Астерия MMD-LED B138-2-1xE27, черный, Home Light | 77.68 | 98.8
B138-3-B | Светильник светодиодный настенный Астерия MMD-LED B138-3-1xE27, черный, Home Light | 65.73 | 83.6
B138-4-B | Светильник светодиодный настенный Астерия MMD-LED B138-4-1xE27, черный, Home Light | 65.73 | 83.6
B138-5-B | Светильник светодиодный настенный Астерия MMD-LED B138-5-1xE27, черный, Home Light | 59.75 | 76
B139-1-W | Светильник светодиодный настенный Астерия MMD-LED B139-1-1xE27, белый, Home Light | 65.73 | 83.6
B139-2-W | Светильник светодиодный настенный Астерия MMD-LED B139-2-1xE27, белый, Home Light | 65.73 | 83.6
B139-3-W | Светильник светодиодный настенный Астерия MMD-LED B139-3-1xE27, белый, Home Light | 53.78 | 68.4
B139-4-W | Светильник светодиодный настенный Астерия MMD-LED B139-4-1xE27, белый, Home Light | 53.78 | 68.4
B139-5-W | Светильник светодиодный настенный Астерия MMD-LED B139-5-1xE27, белый, Home Light | 47.8 | 60.8
B139-1-B | Светильник светодиодный настенный Астерия MMD-LED B139-1-1xE27, черный, Home Light | 53.78 | 68.4
B139-2-B | Светильник светодиодный настенный Астерия MMD-LED B139-2-1xE27, черный, Home Light | 53.78 | 68.4
B139-3-B | Светильник светодиодный настенный Астерия MMD-LED B139-3-1xE27, черный, Home Light | 53.78 | 68.4
B139-4-B | Светильник светодиодный настенный Астерия MMD-LED B139-4-1xE27, черный, Home Light | 53.78 | 68.4
B139-5-B | Светильник светодиодный настенный Астерия MMD-LED B139-5-1xE27, черный, Home Light | 47.8 | 60.8
B149-1-W | Светильник светодиодный настенный Астерия MMD-LED B149-1-1xE27, белый, Home Light | 53.78 | 68.4
B149-2-W | Светильник светодиодный настенный Астерия MMD-LED B149-2-1xE27, белый, Home Light | 53.78 | 68.4
B149-3-W | Светильник светодиодный настенный Астерия MMD-LED B149-3-1xE27, белый, Home Light | 65.73 | 83.6
B149-4-W | Светильник светодиодный настенный Астерия MMD-LED B149-4-1xE27, белый, Home Light | 65.73 | 83.6
B149-5-W | Светильник светодиодный настенный Астерия MMD-LED B149-5-1xE27, белый, Home Light | 69.31 | 88.16
B149-6-W | Светильник светодиодный настенный Астерия MMD-LED B149-6-1xE27, белый, Home Light | 69.31 | 88.16
B149-1-B | Светильник светодиодный настенный Астерия MMD-LED B149-1-1xE27, черный, Home Light | 53.78 | 68.4
B149-2-B | Светильник светодиодный настенный Астерия MMD-LED B149-2-1xE27, черный, Home Light | 53.78 | 68.4
B149-3-B | Светильник светодиодный настенный Астерия MMD-LED B149-3-1xE27, черный, Home Light | 65.73 | 83.6
B149-4-B | Светильник светодиодный настенный Астерия MMD-LED B149-4-1xE27, черный, Home Light | 65.73 | 83.6
B149-5-B | Светильник светодиодный настенный Астерия MMD-LED B149-5-1xE27, черный, Home Light | 69.31 | 88.16
B149-6-B | Светильник светодиодный настенный Астерия MMD-LED B149-6-1xE27, черный, Home Light | 69.31 | 88.16
B134-1A-W | Светильник светодиодный настенный Астерия MMD-LED B134-1A-1xE27, белый, Home Light | 53.78 | 68.4
B134-1B-W | Светильник светодиодный настенный Астерия MMD-LED B134-1B-1xE27, белый, Home Light | 47.8 | 60.8
B134-2A-W | Светильник светодиодный настенный Астерия MMD-LED B134-2A-1xE27, белый, Home Light | 53.78 | 68.4
B134-2A-B | Светильник светодиодный настенный Астерия MMD-LED B134-2A-1xE27, черный, Home Light | 53.78 | 68.4
B134-2B-W | Светильник светодиодный настенный Астерия MMD-LED B134-2B-1xE27, белый, Home Light | 47.8 | 60.8
B136-1-W | Светильник светодиодный настенный Астерия MMD-LED B136-1-1xE27, белый, Home Light | 47.8 | 60.8
B136-2-W | Светильник светодиодный настенный Астерия MMD-LED B136-2-1xE27, белый, Home Light | 53.78 | 68.4
B136-1-B | Светильник светодиодный настенный Астерия MMD-LED B136-1-1xE27, черный, Home Light | 47.8 | 60.8
B136-2-B | Светильник светодиодный настенный Астерия MMD-LED B136-2-1xE27, черный, Home Light | 53.78 | 68.4
B137-W | Светильник светодиодный настенный Астерия MMD-LED B137-1xE27, белый, Home Light | 47.8 | 60.8
B137-B | Светильник светодиодный настенный Астерия MMD-LED B137-1xE27, черный, Home Light | 47.8 | 60.8
B018-1-W | Светильник светодиодный настенный Астерия MMD-LED B018-1-1xE14, белый, Home Light | 50.19 | 63.84
B018-2-W | Светильник светодиодный настенный Астерия MMD-LED B018-2-1xE14, белый, Home Light | 50.19 | 63.84
B018-1-B | Светильник светодиодный настенный Астерия MMD-LED B018-1-1xE14, черный, Home Light | 50.19 | 63.84
B018-2-B | Светильник светодиодный настенный Астерия MMD-LED B018-2-1xE14, черный, Home Light | 50.19 | 63.84
B017-W | Светильник светодиодный настенный Астерия MMD-LED B017-1xE14, белый, Home Light | 50.19 | 63.84
B017-B | Светильник светодиодный настенный Астерия MMD-LED B017-1xE14, черный, Home Light | 50.19 | 63.84
B135-1-W | Светильник светодиодный настенный Астерия MMD-LED B135-1-1xE27, белый, Home Light | 65.73 | 83.6
B135-1-B | Светильник светодиодный настенный Астерия MMD-LED B135-1-1xE27, черный, Home Light | 65.73 | 83.6
B135-2-W | Светильник светодиодный настенный Астерия MMD-LED B135-2-1xE27, белый, Home Light | 65.73 | 83.6
B135-2-B | Светильник светодиодный настенный Астерия MMD-LED B135-2-1xE27, черный, Home Light | 65.73 | 83.6
B010-1 | Светильник светодиодный настенный Астерия MMD-LED B010-1-1xE27, белый, Home Light | 77.68 | 98.8
B010-2 | Светильник светодиодный настенный Астерия MMD-LED B010-2-1xE27, белый, Home Light | 77.68 | 98.8
B140-1 | Светильник светодиодный настенный Астерия MMD-LED B140-1-1xE27, белый, Home Light | 71.71 | 91.2
B140-2 | Светильник светодиодный настенный Астерия MMD-LED B140-2-1xE27, черный, Home Light | 71.71 | 91.2
B005-W | Светильник светодиодный настенный Астерия MMD-LED B005-1xE27, белый, Home Light | 71.71 | 91.2
B005-B | Светильник светодиодный настенный Астерия MMD-LED B005-1xE27, черный, Home Light | 71.71 | 91.2
Настольные светильники
E012 | Светильник светодиодный настольный Астерия MMD-LED E012-1xE27, белый, Home Light | 85.18 | 108.12
E010-W | Светильник светодиодный настольный Астерия MMD-LED E010-1xE27, белый, Home Light | 91.73 | 116.43
E010-B | Светильник светодиодный настольный Астерия MMD-LED E010-1xE27, черный, Home Light | 91.73 | 116.43
E011-1-B | Светильник светодиодный настольный Астерия MMD-LED E011-1-1xE27, черный, Home Light | 91.73 | 116.43
E011-2-W | Светильник светодиодный настольный Астерия MMD-LED E011-2-1xE27, белый, Home Light | 98.28 | 124.75
E011-3-W | Светильник светодиодный настольный Астерия MMD-LED E011-3-1xE27, белый, Home Light | 91.73 | 116.43
E011-4-B | Светильник светодиодный настольный Астерия MMD-LED E011-4-1xE27, черный, Home Light | 98.28 | 124.75
E016-1 | Светильник светодиодный настольный Астерия MMD-LED E016-1-1xE27, белый, Home Light | 117.94 | 149.7
E016-2 | Светильник светодиодный настольный Астерия MMD-LED E016-2-1xE27, белый, Home Light | 117.94 | 149.7
E016-3 | Светильник светодиодный настольный Астерия MMD-LED E016-3-1xE27, белый, Home Light | 117.94 | 149.7
E013-1-W | Светильник светодиодный настольный Астерия MMD-LED E013-1-1xE27, белый, Home Light | 117.94 | 149.7
E013-2-W | Светильник светодиодный настольный Астерия MMD-LED E013-2-1xE27, белый, Home Light | 117.94 | 149.7
E013-3-W | Светильник светодиодный настольный Астерия MMD-LED E013-3-1xE27, белый, Home Light | 104.83 | 133.07
E013-4-W | Светильник светодиодный настольный Астерия MMD-LED E013-4-1xE27, белый, Home Light | 104.83 | 133.07
E013-5-W | Светильник светодиодный настольный Астерия MMD-LED E013-5-1xE27, белый, Home Light | 98.28 | 124.75
E013-1-B | Светильник светодиодный настольный Астерия MMD-LED E013-1-1xE27, черный, Home Light | 117.94 | 149.7
E013-2-B | Светильник светодиодный настольный Астерия MMD-LED E013-2-1xE27, черный, Home Light | 117.94 | 149.7
E013-3-B | Светильник светодиодный настольный Астерия MMD-LED E013-3-1xE27, черный, Home Light | 104.83 | 133.07
E013-4-B | Светильник светодиодный настольный Астерия MMD-LED E013-4-1xE27, черный, Home Light | 104.83 | 133.07
E013-5-B | Светильник светодиодный настольный Астерия MMD-LED E013-5-1xE27, черный, Home Light | 98.28 | 124.75
E014-1-W | Светильник светодиодный настольный Астерия MMD-LED E014-1-1xE27, белый, Home Light | 104.83 | 133.07
E014-2-W | Светильник светодиодный настольный Астерия MMD-LED E014-2-1xE27, белый, Home Light | 104.83 | 133.07
E014-3-W | Светильник светодиодный настольный Астерия MMD-LED E014-3-1xE27, белый, Home Light | 91.73 | 116.43
E014-4-W | Светильник светодиодный настольный Астерия MMD-LED E014-4-1xE27, белый, Home Light | 91.73 | 116.43
E014-5-W | Светильник светодиодный настольный Астерия MMD-LED E014-5-1xE27, белый, Home Light | 85.18 | 108.12
E014-1-B | Светильник светодиодный настольный Астерия MMD-LED E014-1-1xE27, черный, Home Light | 104.83 | 133.07
E014-2-B | Светильник светодиодный настольный Астерия MMD-LED E014-2-1xE27, черный, Home Light | 104.83 | 133.07
E014-3-B | Светильник светодиодный настольный Астерия MMD-LED E014-3-1xE27, черный, Home Light | 91.73 | 116.43
E014-4-B | Светильник светодиодный настольный Астерия MMD-LED E014-4-1xE27, черный, Home Light | 91.73 | 116.43
E014-5-B | Светильник светодиодный настольный Астерия MMD-LED E014-5-1xE27, черный, Home Light | 85.18 | 108.12
E019-1-W | Светильник светодиодный настольный Астерия MMD-LED E019-1-1xE27, белый, Home Light | 104.83 | 133.07
E019-2-W | Светильник светодиодный настольный Астерия MMD-LED E019-2-1xE27, белый, Home Light | 104.83 | 133.07
E019-3-W | Светильник светодиодный настольный Астерия MMD-LED E019-3-1xE27, белый, Home Light | 91.73 | 116.43
E019-4-W | Светильник светодиодный настольный Астерия MMD-LED E019-4-1xE27, белый, Home Light | 91.73 | 116.43
E019-5-W | Светильник светодиодный настольный Астерия MMD-LED E019-5-1xE27, белый, Home Light | 85.18 | 108.12
E019-1-B | Светильник светодиодный настольный Астерия MMD-LED E019-1-1xE27, черный, Home Light | 104.83 | 133.07
E019-2-B | Светильник светодиодный настольный Астерия MMD-LED E019-2-1xE27, черный, Home Light | 104.83 | 133.07
E019-3-B | Светильник светодиодный настольный Астерия MMD-LED E019-3-1xE27, черный, Home Light | 91.73 | 116.43
E019-4-B | Светильник светодиодный настольный Астерия MMD-LED E019-4-1xE27, черный, Home Light | 91.73 | 116.43
E019-5-B | Светильник светодиодный настольный Астерия MMD-LED E019-5-1xE27, черный, Home Light | 85.18 | 108.12
E018-1-W | Светильник светодиодный настольный Астерия MMD-LED E018-1-1xE27, белый, Home Light | 85.18 | 108.12
E018-2-W | Светильник светодиодный настольный Астерия MMD-LED E018-2-1xE27, белый, Home Ligh | 85.18 | 108.12
E018-3-W | Светильник светодиодный настольный Астерия MMD-LED E018-3-1xE27, белый, Home Ligh | 85.18 | 108.12
E018-4-W | Светильник светодиодный настольный Астерия MMD-LED E018-4-1xE27, белый, Home Ligh | 85.18 | 108.12
E018-1-B | Светильник светодиодный настольный Астерия MMD-LED E018-1-1xE27, черный, Home Light | 85.18 | 108.12
E018-2-B | Светильник светодиодный настольный Астерия MMD-LED E018-2-1xE27, черный, Home Light | 85.18 | 108.12
E018-3-B | Светильник светодиодный настольный Астерия MMD-LED E018-3-1xE27, черный, Home Light | 85.18 | 108.12
E018-4-B | Светильник светодиодный настольный Астерия MMD-LED E018-4-1xE27, черный, Home Light | 85.18 | 108.12
E017-1 | Светильник светодиодный настольный Астерия MMD-LED E017-1-1xE27, белый, Home Light | 89.11 | 113.11
E017-2 | Светильник светодиодный настольный Астерия MMD-LED E017-2-1xE27, белый, Home Light | 89.11 | 113.11
E017-3 | Светильник светодиодный настольный Астерия MMD-LED E017-3-1xE27, белый, Home Light | 89.11 | 113.11
E017-4 | Светильник светодиодный настольный Астерия MMD-LED E017-4-1xE27, белый, Home Light | 89.11 | 113.11
E017-5 | Светильник светодиодный настольный Астерия MMD-LED E017-5-1xE27, белый, Home Light | 89.11 | 113.11
E017-6 | Светильник светодиодный настольный Астерия MMD-LED E017-6-1xE27, белый, Home Light | 89.11 | 113.11
E017-7 | Светильник светодиодный настольный Астерия MMD-LED E017-7-1xE27, белый, Home Light | 89.11 | 113.11
F033-1 | Светильник светодиодный настольный Астерия MMD-LED F033-1-14W, 4000K, белый, Home Light | 131.04 | 166.33
F033-2 | Светильник светодиодный настольный Астерия MMD-LED F033-2-14W, 4000K, белый, Home Light | 131.04 | 166.33
F033-3 | Светильник светодиодный настольный Астерия MMD-LED F033-3-14W, 4000K, белый, Home Light | 131.04 | 166.33
F034-1 | Светильник светодиодный настольный Астерия MMD-LED F034-1-14W, 4000K, белый, Home Light | 140.21 | 177.98
F034-2 | Светильник светодиодный настольный Астерия MMD-LED F034-2-14W, 4000K, белый, Home Light | 140.21 | 177.98
F011-1 | Светильник светодиодный настольный Астерия MMD-LED F011-1-12W, 4000K, дерево/белый, Home Light | 141.52 | 179.64
F011-2 | Светильник светодиодный настольный Астерия MMD-LED F011-2-12W, 4000K, дерево/белый, Home Light | 141.52 | 179.64
F011-3 | Светильник светодиодный настольный Астерия MMD-LED F011-3-12W, 4000K, дерево/белый, Home Light | 141.52 | 179.64
F011-4 | Светильник светодиодный настольный Астерия MMD-LED F011-4-12W, 4000K, дерево/белый, Home Light | 141.52 | 179.64
F011-5 | Светильник светодиодный настольный Астерия MMD-LED F011-5-12W, 4000K, дерево/белый, Home Light | 141.52 | 179.64
F011-6 | Светильник светодиодный настольный Астерия MMD-LED F011-6-12W, 4000K, дерево/белый, Home Light | 141.52 | 179.64
F011-7 | Светильник светодиодный настольный Астерия MMD-LED F011-7-12W, 4000K, дерево/белый, Home Light | 141.52 | 179.64
F011-8 | Светильник светодиодный настольный Астерия MMD-LED F011-8-12W, 4000K, дерево/белый, Home Light | 141.52 | 179.64
F012-1 | Светильник светодиодный настольный Астерия MMD-LED F012-1-12W, 4000K, дерево/белый, Home Light | 148.08 | 187.96
F012-2 | Светильник светодиодный настольный Астерия MMD-LED F012-2-12W, 4000K, дерево/белый, Home Light | 148.08 | 187.96
F012-3 | Светильник светодиодный настольный Астерия MMD-LED F012-3-12W, 4000K, дерево/белый, Home Light | 148.08 | 187.96
F012-4 | Светильник светодиодный настольный Астерия MMD-LED F012-4-12W, 4000K, дерево/белый, Home Light | 148.08 | 187.96
F012-5 | Светильник светодиодный настольный Астерия MMD-LED F012-5-12W, 4000K, дерево/белый, Home Light | 141.52 | 179.64
F012-6 | Светильник светодиодный настольный Астерия MMD-LED F012-6-12W, 4000K, дерево/белый, Home Light | 141.52 | 179.64
F012-7 | Светильник светодиодный настольный Астерия MMD-LED F012-7-12W, 4000K, дерево/белый, Home Light | 141.52 | 179.64
F013-1-W | Светильник светодиодный настольный Астерия MMD-LED F013-1-12W, 4000K, белый, Home Light | 134.97 | 171.32
F013-2-W | Светильник светодиодный настольный Астерия MMD-LED F013-2-12W, 4000K, белый, Home Light | 134.97 | 171.32
F013-3-W | Светильник светодиодный настольный Астерия MMD-LED F013-3-12W, 4000K, белый, Home Light | 134.97 | 171.32
F013-4-W | Светильник светодиодный настольный Астерия MMD-LED F013-4-12W, 4000K, белый, Home Light | 134.97 | 171.32
F013-5-W | Светильник светодиодный настольный Астерия MMD-LED F013-5-12W, 4000K, белый, Home Light | 134.97 | 171.32
F013-6-W | Светильник светодиодный настольный Астерия MMD-LED F013-6-12W, 4000K, белый, Home Light | 134.97 | 171.32
F013-1-B | Светильник светодиодный настольный Астерия MMD-LED F013-1-12W, 4000K, черный, Home Light | 134.97 | 171.32
F013-2-B | Светильник светодиодный настольный Астерия MMD-LED F013-2-12W, 4000K, черный, Home Light | 134.97 | 171.32
F013-4-B | Светильник светодиодный настольный Астерия MMD-LED F013-4-12W, 4000K, черный, Home Light | 134.97 | 171.32
F013-5-B | Светильник светодиодный настольный Астерия MMD-LED F013-5-12W, 4000K, черный, Home Light | 134.97 | 171.32
F013-6-B | Светильник светодиодный настольный Астерия MMD-LED F013-6-12W, 4000K, черный, Home Light | 134.97 | 171.32
F031-1-W | Светильник светодиодный настольный Астерия MMD-LED F031-1-14W, 4000K, белый, Home Light | 148.08 | 187.96
F031-2-W | Светильник светодиодный настольный Астерия MMD-LED F031-2-14W, 4000K, белый, Home Light | 148.08 | 187.96
F031-3-W | Светильник светодиодный настольный Астерия MMD-LED F031-3-14W, 4000K, белый, Home Light | 148.08 | 187.96
F031-4-W | Светильник светодиодный настольный Астерия MMD-LED F031-4-14W, 4000K, белый, Home Light | 148.08 | 187.96
F031-5-W | Светильник светодиодный настольный Астерия MMD-LED F031-5-14W, 4000K, белый, Home Light | 141.52 | 179.64
F031-6-W | Светильник светодиодный настольный Астерия MMD-LED F031-6-14W, 4000K, белый, Home Light | 141.52 | 179.64
F031-1-B | Светильник светодиодный настольный Астерия MMD-LED F031-1-14W, 4000K, черный, Home Light | 148.08 | 187.96
F031-2-B | Светильник светодиодный настольный Астерия MMD-LED F031-2-14W, 4000K, черный, Home Light | 148.08 | 187.96
F031-3-B | Светильник светодиодный настольный Астерия MMD-LED F031-3-14W, 4000K, черный, Home Light | 148.08 | 187.96
F031-4-B | Светильник светодиодный настольный Астерия MMD-LED F031-4-14W, 4000K, черный, Home Light | 148.08 | 187.96
F031-5-B | Светильник светодиодный настольный Астерия MMD-LED F031-5-14W, 4000K, черный, Home Light | 141.52 | 179.64
F031-6-B | Светильник светодиодный настольный Астерия MMD-LED F031-6-14W, 4000K, черный, Home Light | 141.52 | 179.64
F032-1-W | Светильник светодиодный настольный Астерия MMD-LED F032-1-14W, 4000K, белый, Home Light | 137.59 | 174.65
F032-2-W | Светильник светодиодный настольный Астерия MMD-LED F032-2-14W, 4000K, белый, Home Light | 137.59 | 174.65
F032-3-W | Светильник светодиодный настольный Астерия MMD-LED F032-3-14W, 4000K, белый, Home Light | 137.59 | 174.65
F032-4-W | Светильник светодиодный настольный Астерия MMD-LED F032-4-14W, 4000K, белый, Home Light | 137.59 | 174.65
F032-5-W | Светильник светодиодный настольный Астерия MMD-LED F032-5-14W, 4000K, белый, Home Light | 137.59 | 174.65
F032-6-W | Светильник светодиодный настольный Астерия MMD-LED F032-6-14W, 4000K, белый, Home Light | 137.59 | 174.65
F032-1-B | Светильник светодиодный настольный Астерия MMD-LED F032-1-14W, 4000K, черный, Home Light | 137.59 | 174.65
F032-2-B | Светильник светодиодный настольный Астерия MMD-LED F032-2-14W, 4000K, черный, Home Light | 137.59 | 174.65
F032-3-B | Светильник светодиодный настольный Астерия MMD-LED F032-3-14W, 4000K, черный, Home Light | 137.59 | 174.65
F032-4-B | Светильник светодиодный настольный Астерия MMD-LED F032-4-14W, 4000K, черный, Home Light | 137.59 | 174.65
F032-5-B | Светильник светодиодный настольный Астерия MMD-LED F032-5-14W, 4000K, черный, Home Light | 137.59 | 174.65
F032-6-B | Светильник светодиодный настольный Астерия MMD-LED F032-6-14W, 4000K, черный, Home Light | 137.59 | 174.65
Подвесные светильники
A042-1-W | Светильник светодиодный подвесной Астерия MMD-LED A042-1-1xE27, белый, Home Light | 86.49 | 109.55
A042-2-W | Светильник светодиодный подвесной Астерия MMD-LED A042-2-1xE27, белый, Home Light | 86.49 | 109.55
A042-3-W | Светильник светодиодный подвесной Астерия MMD-LED A042-3-1xE27, белый, Home Light | 94.35 | 119.51
A042-4-W | Светильник светодиодный подвесной Астерия MMD-LED A042-4-1xE27, белый, Home Light | 94.35 | 119.51
A042-1-B | Светильник светодиодный подвесной Астерия MMD-LED A042-1-1xE27, черный, Home Light | 86.49 | 109.55
A042-2-B | Светильник светодиодный подвесной Астерия MMD-LED A042-2-1xE27, черный, Home Light | 86.49 | 109.55
A042-3-B | Светильник светодиодный подвесной Астерия MMD-LED A042-3-1xE27, черный, Home Light | 94.35 | 119.51
A042-4-B | Светильник светодиодный подвесной Астерия MMD-LED A042-4-1xE27, черный, Home Light | 94.35 | 119.51
A043-1-W | Светильник светодиодный подвесной Астерия MMD-LED A043-1-1xE27, белый, Home Light | 94.35 | 119.51
A043-2-W | Светильник светодиодный подвесной Астерия MMD-LED A043-2-1xE27, белый, Home Light | 94.35 | 119.51
A043-3-W | Светильник светодиодный подвесной Астерия MMD-LED A043-3-1xE27, белый, Home Light | 78.62 | 99.59
A043-4-W | Светильник светодиодный подвесной Астерия MMD-LED A043-4-1xE27, белый, Home Light | 78.62 | 99.59
A043-5-W | Светильник светодиодный подвесной Астерия MMD-LED A043-5-1xE27, белый, Home Light | 78.62 | 99.59
A043-1-B | Светильник светодиодный подвесной Астерия MMD-LED A043-1-1xE27, черный, Home Light | 94.35 | 119.51
A043-2-B | Светильник светодиодный подвесной Астерия MMD-LED A043-2-1xE27, черный, Home Light | 94.35 | 119.51
A043-3-B | Светильник светодиодный подвесной Астерия MMD-LED A043-3-1xE27, черный, Home Light | 78.62 | 99.59
A043-4-B | Светильник светодиодный подвесной Астерия MMD-LED A043-4-1xE27, черный, Home Light | 78.62 | 99.59
A043-5-B | Светильник светодиодный подвесной Астерия MMD-LED A043-5-1xE27, черный, Home Light | 78.62 | 99.59
A044-1-W | Светильник светодиодный подвесной Астерия MMD-LED A044-1-1xE27, белый, Home Light | 81.77 | 103.57
A044-2-W | Светильник светодиодный подвесной Астерия MMD-LED A044-2-1xE27, белый, Home Light | 81.77 | 103.57
A044-3-W | Светильник светодиодный подвесной Астерия MMD-LED A044-3-1xE27, белый, Home Light | 81.77 | 103.57
A044-4-W | Светильник светодиодный подвесной Астерия MMD-LED A044-4-1xE27, белый, Home Light | 81.77 | 103.57
A044-5-W | Светильник светодиодный подвесной Астерия MMD-LED A044-5-1xE27, белый, Home Light | 81.77 | 103.57
A044-6-W | Светильник светодиодный подвесной Астерия MMD-LED A044-6-1xE27, белый, Home Light | 81.77 | 103.57
A044-7-W | Светильник светодиодный подвесной Астерия MMD-LED A044-7-1xE27, белый, Home Light | 81.77 | 103.57
A044-1-B | Светильник светодиодный подвесной Астерия MMD-LED A044-1-1xE27, черный, Home Light | 81.77 | 103.57
A044-2-B | Светильник светодиодный подвесной Астерия MMD-LED A044-2-1xE27, черный, Home Light | 81.77 | 103.57
A044-3-B | Светильник светодиодный подвесной Астерия MMD-LED A044-3-1xE27, черный, Home Light | 81.77 | 103.57
A044-4-B | Светильник светодиодный подвесной Астерия MMD-LED A044-4-1xE27, черный, Home Light | 81.77 | 103.57
A044-5-B | Светильник светодиодный подвесной Астерия MMD-LED A044-5-1xE27, черный, Home Light | 81.77 | 103.57
A044-6-B | Светильник светодиодный подвесной Астерия MMD-LED A044-6-1xE27, черный, Home Light | 81.77 | 103.57
A044-7-B | Светильник светодиодный подвесной Астерия MMD-LED A044-7-1xE27, черный, Home Light | 81.77 | 103.57
A045-1 | Светильник светодиодный подвесной Астерия MMD-LED A045-1-1xE27, белый, Home Light | 102.21 | 129.47
A045-2 | Светильник светодиодный подвесной Астерия MMD-LED A045-2-1xE27, белый, Home Light | 102.21 | 129.47
A045-3 | Светильник светодиодный подвесной Астерия MMD-LED A045-3-1xE27, белый, Home Light | 102.21 | 129.47
A045-4 | Светильник светодиодный подвесной Астерия MMD-LED A045-4-1xE27, белый, Home Light | 102.21 | 129.47
A045-5 | Светильник светодиодный подвесной Астерия MMD-LED A045-5-1xE27, белый, Home Light | 102.21 | 129.47
A045-6 | Светильник светодиодный подвесной Астерия MMD-LED A045-6-1xE27, белый, Home Light | 102.21 | 129.47
A045-7 | Светильник светодиодный подвесной Астерия MMD-LED A045-7-1xE27, белый, Home Light | 102.21 | 129.47
B013-W | Светильник светодиодный подвесной Астерия MMD-LED B013-1xE27, белый, Home Light | 251.6 | 318.69
B013-B | Светильник светодиодный подвесной Астерия MMD-LED B013-1xE27, черный, Home Light | 251.6 | 318.69
A046-W | Светильник светодиодный подвесной Астерия MMD-LED A046-1xE27, белый, Home Light | 149.39 | 189.22
A046-B | Светильник светодиодный подвесной Астерия MMD-LED A046-1xE27, черный, Home Light | 149.39 | 189.22
A076-W | Светильник светодиодный подвесной Астерия MMD-LED A076-3xE27, белый, Home Light | 172.97 | 219.1
A076-B | Светильник светодиодный подвесной Астерия MMD-LED A076-3xE27, черный, Home Light | 172.97 | 219.1
A075-W | Светильник светодиодный подвесной Астерия MMD-LED A075-3xE27, белый, Home Light | 117.94 | 149.39
A075-B | Светильник светодиодный подвесной Астерия MMD-LED A075-3xE27, черный, Home Light | 117.94 | 149.39
A014-W | Светильник светодиодный подвесной Астерия MMD-LED A014-1xE27, белый, Home Light | 91.2 | 115.52
A014-B | Светильник светодиодный подвесной Астерия MMD-LED A014-1xE27, черный, Home Light | 91.2 | 115.52
A037-W | Светильник светодиодный подвесной Астерия MMD-LED A037-1xE27, белый, Home Light | 133.66 | 169.3
A037-B | Светильник светодиодный подвесной Астерия MMD-LED A037-1xE27, черный, Home Light | 133.66 | 169.3
A070-1 | Светильник светодиодный подвесной Астерия MMD-LED A070-1-3xE27, белый, Home Light | 196.56 | 248.98
A070-2 | Светильник светодиодный подвесной Астерия MMD-LED A070-2-3xE27, белый, Home Light | 165.11 | 209.14
A070-3 | Светильник светодиодный подвесной Астерия MMD-LED A070-3-3xE27, черный, Home Light | 149.39 | 189.22
A074-W | Светильник светодиодный подвесной Астерия MMD-LED A074-3xE27, белый, Home Light | 204.42 | 258.94
D259-1 | Светильник светодиодный подвесной Астерия MMD-LED D259-1-24W, 4000K, дерево, Home Light | 288.29 | 365.93
D259-2 | Светильник светодиодный подвесной Астерия MMD-LED D259-2-24W, 4000K, дерево, Home Light | 288.29 | 365.93
D259-3 | Светильник светодиодный подвесной Астерия MMD-LED D259-3-24W, 4000K, дерево, Home Light | 275.18 | 349.3
D259-4 | Светильник светодиодный подвесной Астерия MMD-LED D259-4-24W, 4000K, дерево, Home Light | 262.08 | 332.67
A039-1 | Светильник светодиодный подвесной Астерия MMD-LED A039-1-1xE27, белый, Home Light | 133.66 | 169.3
A039-2 | Светильник светодиодный подвесной Астерия MMD-LED A039-2-1xE27, серый, Home Light | 133.66 | 169.3
A039-3 | Светильник светодиодный подвесной Астерия MMD-LED A039-3-1xE27, зеленый, Home Light | 133.66 | 169.3
A039-4 | Светильник светодиодный подвесной Астерия MMD-LED A039-4-1xE27, желтый, Home Light | 133.66 | 169.3
A039-5 | Светильник светодиодный подвесной Астерия MMD-LED A039-5-1xE27, розовый, Home Light | 133.66 | 169.3
A039-6 | Светильник светодиодный подвесной Астерия MMD-LED A039-6-1xE27, синий, Home Light | 133.66 | 169.3
Потолочные светильники
D009-1 | Светильник светодиодный потолочный Астерия MMD-LED D009-1-5xE27, белый, Home Light | 366.91 | 465.73
D009-2 | Светильник светодиодный потолочный Астерия MMD-LED D009-2-5xE27, белый, Home Light | 366.91 | 465.73
D009-3 | Светильник светодиодный потолочный Астерия MMD-LED D009-3-5xE27, белый, Home Light | 366.91 | 465.73
D009-4 | Светильник светодиодный потолочный Астерия MMD-LED D009-4-5xE27, белый, Home Light | 366.91 | 465.73
D333-65 | Светильник светодиодный потолочный Астерия MMD-LED D333-65см-37W, 4000K, белый, Home Light | 366.91 | 465.73
D331-65 | Светильник светодиодный потолочный Астерия MMD-LED D331-65см-37W, 4000K, белый, Home Light | 419.33 | 532.27
D333-45 | Светильник светодиодный потолочный Астерия MMD-LED D333-45см-25W, 4000K, белый, Home Light | 275.18 | 349.3
D331-45 | Светильник светодиодный потолочный Астерия MMD-LED D331-45см-25W, 4000K, белый, Home Light | 314.5 | 399.2
Светильники ЖКУ
95507 | Светильник ЖКУ TV-400-642-IP65 КС | 219.7 | 287.3
Светильники ЖСП TV/ГСП TV
95601 | Светильник ГСП TV-150-810-IP65-КС | 162.24 | 212.16
95607 | Светильник ГСП TV-150КЛЛ-810-IP65-КС | 152.1 | 198.9
95602 | Светильник ГСП TV-250-810-IP65-КС | 215.17 | 281.38
95606 | Светильник ГСП TV-400-813-IP65-КС | 176.4 | 230.68
Светильники ЛВО
95423 | Светильник люминесцентный ЛВО 34-4х18-КС | 35.8 | 43.38
95424 | Светильник люминесцентный ЛВО 2х18W (YLA 218 DV) KC | 24.12 | 29.97
95425 | Светильник люминесцентный ЛВО 4х14W (YLA 414 DV) KC | 51.67 | 63.16
95426 | Светильник люминесцентный ЛBО 4х18W (YLA 420 DV) KC | 38.46 | 47.78
95427 | Светильник люминесцентный ЛBО 4х18W-PVS (YLA EP 420 DV) KC OPAL | 45.92 | 56.13
954271 | Светильник люминесцентный ЛBО 4х18W-PVS (YLA EP 420 DV) KC PRIZMA | 45.92 | 56.13
Светильники ЛПО
95450 | Светильник ЛПО 26-2х18-011-IP20-КС | 35.49 | 46.41
95455 | Светильник ЛПО 31-2х36-001-IP20-КС | 26.53 | 33.17
95453 | Светильник ЛПО 31-1х36-001-IP20-КС | 21.12 | 26.39
95456 | Светильник ЛПО 33-2х18-КС | 46.98 | 61.44
95906 | Светильник MW1A-Y36W-EKO KC (с лампами Т8) | 9.12 | 11.73
95907 | Светильник MW2A-Y36Wx2-EKO KC (с лампами Т8) | 15.39 | 19.78
95428 | Светильник люминесцентный ЛПО 4х14W (YLA 414 DVS) KC | 56.54 | 69.11
95429 | Светильник люминесцентный ЛПО 4х18W (YLA 420 DVS) KC | 46.47 | 56.8
95430 | Светильник люминесцентный ЛПО 4х18W (YLA 420 EVS) с ПРА -KC | 46.47 | 56.8
95431 | Светильник люминесцентный ЛПО 2х58W (YLA 258 DVS) KC | 43.2 | 54
95432 | Светильник люминесцентный ЛПО 4х18W-PVS (YLA EP 420 DVS) KC | 48.74 | 59.57
Светильники ЛСП
95405 | Светильник люминесцентный ЛСП 06-2х36-001-IP65-КС | 24.91 | 30.3
95401 | Светильник ЛСП 06-1х18-001-IP65-КС | 20.28 | 26.52
95402 | Светильник ЛСП 06-1х36-001-IP65-КС | 28.8 | 37.66
95403 | Светильник ЛСП 06-1х58-001-IP65-КС | 40.59 | 53.08
95407 | Светильник ЛСП 09-1х18-001-IP65-КС | 27.75 | 36.29
95408 | Светильник ЛСП 09-1х36-001-IP65-КС | 34.44 | 45.04
95412 | Светильник люминесцентный ЛСП 1х58W (ST9158EL) KC | 35.31 | 43.87
95413 | Светильник люминесцентный ЛСП 1х18W (ST9118EL) KC | 19.32 | 24
Светильники НКУ (под лампу ККЛ)
95551 | Светильник НКУ TV-85-641-IP65-КС | 42.25 | 55.25
Светильники НПО
953040 | Светильник НПО 1302 -100 (черн/круг 100Вт) КС | 14.6 | 19.09
95325 | Светильник НПО 1305 -100 (бел/круг 60Вт) КС | 14.6 | 19.09
953280 | Светильник НПО 1307 -100 (черн/круг 100Вт) КС | 14.6 | 19.09
95306 | Светильник НПО 1401 -100 (бел/овал 100Вт) КС | 14.6 | 19.09
953060 | Светильник НПО 1401 -100 (черн/овал 100Вт) КС | 14.6 | 19.09
95334 | Светильник НПО 1404-100 КС | 14.6 | 19.09
95336 | Светильник НПО 1406 -100 (бел/овал 100Вт) КС | 14.6 | 19.09
Светильники РTV ("Пушкинские")
95803 | Светильник PTV-021-60-IP43 КС | 19.6 | 25.64
95804 | Светильник PTV-022-60-IP43 КС | 19.6 | 25.64
95805 | Светильник PTV-023-60-IP43 КС | 19.6 | 25.64
95806 | Светильник PTV-024-60-IP43 КС | 19.6 | 25.64
Светильники СКВ и щитовые
95129 | Светильник СКВ-40-КС (для внутр.подсветки КСО) | 10.79 | 12.4
951301 | Светильник светодиодный щитовой 220В, 5Вт винт KC | 59.16 | 69.68
951302 | Светильник светодиодный щитовой 220В, 5Вт магнит KC | 59.16 | 69.68
ПРОЖЕКТОРЫ
Прожекторы светодиодные LED
Прожекторв светодиодные
95181 | Прожектор LED TV-201-10W-IP65-КС | 12.55 | 17.57
95198 | Прожектор LED TV-207-160W-IP65-КС | 55.74 | 74.31
95172 | Прожектор LED TV-112-18х1W-IP65-КС | 27.36 | 33.44
LED TV-136-6500 | Прожектор LED TV-136-18х2W-6500K-3200Lm-IP65-КС | 157.53 | 192.54
951822 | Прожектор LED TV-301-10W-6500K-900Lm-IP65-КС | 10.02 | 12.22
951823 | Прожектор LED TV-302-20W-6500K-1800Lm-IP65-КС | 14.89 | 18.16
LED TV-401-6500 | Прожектор LED TV-401-10W-6500K-900Lm-IP65-КС | 9.86 | 11.93
LED TV-408-6500 | Прожектор LED TV-408-200W-6500K-18000Lm-IP65-КС | 107.99 | 127.1
LED TV-501-6500 | Прожектор LED TV-501-10W-6500K-900Lm-IP65-КС | 7.03 | 8.47
LED TV-502-6500 | Прожектор LED TV-502-20W-6500K-1800Lm-IP65-КС | 10.54 | 12.7
LED TV-503-6500 | Прожектор LED TV-503-30W-6500K-2700Lm-IP65-КС | 14.46 | 17.42
LED TV-504-6500 | Прожектор LED TV-504-50W-6500K-4500Lm-IP65-КС | 22.59 | 27.22
LED TV-506-6500 | Прожектор LED TV-506-100W-6500K-9000Lm-IP65-КС | 41.56 | 50.08
LED TV-507-6500 | Прожектор LED TV-507-150W-6500K-13500Lm-IP65-КС | 64 | 82.29
LED TV-508-6500 | Прожектор LED TV-508-200W-6500K-18000Lm-IP65-КС | 77.41 | 99.52
LED TV-601-6500 | Прожектор LED TV-601-10W-6500K-IP65-КС | 5.25 | 6.33
LED TV-602-6500 | Прожектор LED TV-602-20W-6500K-IP65-КС | 7.28 | 8.7
LED TV-603-6500 | Прожектор LED TV-603-30W-6500K-IP65-КС | 8.97 | 10.72
LED TV-604-6500 | Прожектор LED TV-604-50W-6500K-IP65-КС | 12.21 | 14.54
LED TV-606-6500 | Прожектор LED TV-606-100W-6500K-IP65-КС | 23.36 | 27.61
LED TV-804-6500 | Прожектор LED TV-804-50W-6500K-IP65-КС | 16.86 | 20.32
LED TV-806-6500 | Прожектор LED TV-806-100W-6500K-IP65-КС | 30.72 | 37.02
LED TV-807-6500 | Прожектор LED TV-807-150W-6500K-IP65-КС | 44.78 | 52.92
LED TV-808-6500 | Прожектор LED TV-808-200W-6500K-IP65-КС | 58.44 | 69.07
951890 | Прожектор LED TV-1002M-1000W-IP65-КС | 4427.18 | 6037.06
Прожекторы светодиодные многоцветные
951803 | Прожектор LED TV-074-RGB-20W-IP65-КС | 25.54 | 31.55
951804 | Прожектор LED TV-074-RGB-30W-IP65-КС | 29.64 | 36.62
Прожекторы светодиодные с датчиком
95197 | Прожектор LED TV-204(D)-50W-IP65-КС | 47.14 | 60.61
951832 | Прожектор LED TV-304(D)-50W-6500K-4500Lm-IP65-КС | 46.56 | 56.63
LED TV-404D-6500 | Прожектор LED TV-404(D)-50W-6500K-4500Lm-IP65-КС | 38.23 | 44.99
LED TV-502D-6500 | Прожектор LED TV-502(D)-20W-6500K-1800Lm-IP65-КС | 28.23 | 33.87
LED TV-503D-6500 | Прожектор LED TV-503(D)-30W-6500K-2700Lm-IP65-КС | 31.23 | 37.48
LED TV-504D-6500 | Прожектор LED TV-504(D)-50W-6500K-4500Lm-IP65-КС | 39.94 | 47.93
Прожекторы встроенные (ландшафтные)
95186 | Прожектор LED TV-317-3х1W-IP67-КС | 76.05 | 99.45
95187 | Прожектор LED TV-318-6х1W-IP67-КС | 141.96 | 185.64
95100 | Прожекторы ИО галогенные
95109 | Прожектор галог. ИО 150Д (детектор,черный IP54) КС | 17.1 | 23.32
95110 | Прожектор галог. ИО 500Д (детектор,черный IP54) КС | 19.99 | 27.26
95107 | Прожектор галоген. ИО 1500 (белый, IP54) КС | 43.94 | 57.46
95108 | Прожектор галоген. ИО 1500 (черный, IP54) КС | 43.94 | 57.46
951000 | Прожекторы ГО/ЖО
95132 | Прожектор ГО TV-150-202-IP65-КС | 138.58 | 181.22
95130 | Прожектор ГО TV-70-201-IP65-КС | 78.75 | 102.99
Прожекторы НКУ (под лампу КЛЛ)
95160 | Прожектор НКУ TV-2х25W-202-IP65-КС | 68.28 | 89.28
95161 | Прожектор НКУ TV-3х85W-202-IP65-КС | 115.6 | 151.16
Штатив и держатель для прожектора
951001 | Штатив для прожектора ST-1500-1-КС | 41.06 | 49.4
951002 | Держатель грунтовый для прожектора ST-50-2-КС | 4.82 | 5.66
Управление освещением
Датчики движения
95121 | Датчик движения ДДП-02-КС | 13.58 | 16.6
95135 | Датчик движения ДДП-02M-КС | 11.52 | 13.82
95138 | Датчик движения ДДП-02C-КС | 14.55 | 17.45
95124 | Датчик движения ДДВ-03-КС (с акустическим датчиком) | 19.75 | 24.4
95122 | Датчик движения ДДВ-04-КС | 18.65 | 23.04
95139 | Датчик движения ДДВ-04C-КС | 14.55 | 17.45
95123 | Датчик движения ДДС-02-КС | 13.25 | 16.2
95141 | Датчик движения ДДC-02C-КС | 21.88 | 26.48
95119 | Датчик движения переходной ДДЕ-27-451-КС | 19.2 | 23.72
95126 | Оптико-акустический выключатель АВ-02-100-40-КС | 6 | 7.13
95127 | Микроволновый датчик движения 1200Вт 360гр. до 8м IP20 МВ-703-КС | 22.31 | 27.27
95128 | Микроволновый датчик движения 1200Вт 180гр. до 15м IP65 МВ-704-КС | 27.98 | 34.2
95134 | Микроволновый датчик движения 1200Вт 360гр. до 8м IP20 МВ-706-КС | 20.24 | 24.73
Комплектующие для светильников
Адаптеры-переходники
959992 | Переходник для ламп E27-E40 | 1.53 | 2.12
Ламподержатели
959980 | Ламподержатели 06ГЗ-КС | 0.49 | 0.61
959920 | Ламподержатели 101АГЗ-КС | 0.38 | 0.47
959930 | Ламподержатели 101БГЗ-КС | 0.36 | 0.45
959910 | Ламподержатели 107КГЗ-КС | 0.62 | 0.77
959940 | Ламподержатели 10ГЗ-КС | 0.45 | 0.56
959950 | Ламподержатели 10ЛОУГЗ-КС | 0.35 | 0.43
959970 | Ламподержатели 300АВЗ-КС | 5.97 | 7.05
959991 | Ламподержатель 24ХГЗ-К12/S30-КС (2 шт./пара) | 39.9 | 48.09
9599901 | Ламподержатель 24ХГЗ-PLL4PIN-КС | 1.62 | 1.92
Стартеродержатели
951901 | Стартеродержатель 14ГЗ-КС | 0.52 | 0.64
951902 | Стартеродержатель 15ГЗ-КС | 0.52 | 0.64
951903 | Стартеродержатель 25ГЗ-КС | 0.52 | 0.64
Электронные пускорегулирующие устройства (ЭПРА)
95914 | ЭПРА 31830-1x58 Вт КС | 11.39 | 15.95
95985 | ЭПРА 82830-1x18 Вт-Т8-КС | 14.71 | 18.28
959851 | ЭПРА 82830 MX-1x18 Вт-Т8-КС | 7.5 | 8.7
95982 | ЭПРА 82830-1x36 Вт-Т8-КС | 9.92 | 13.23
959821 | ЭПРА 82830 MX-1x36 Вт-Т8-КС | 7.5 | 8.7
95986 | ЭПРА 82830-1x58 Вт-Т8-КС | 11.57 | 15.42
95984 | ЭПРА 82830-2x18 Вт-Т8-КС | 10.73 | 14.3
959841 | ЭПРА 82830 MX-2x18 Вт-Т8-КС | 9.2 | 11.29
95981 | ЭПРА 82830-2x36 Вт-Т8-КС | 19.4 | 24.25
959811 | ЭПРА 82830 MX-2x36 Вт-Т8-КС | 8.78 | 10.04
95987 | ЭПРА 82830-2x58 Вт-Т8-КС | 19.88 | 26.5
95983 | ЭПРА 82830-4x18 Вт-Т8-КС | 17.76 | 22.2
95998 | ЭПРА 27830-4x18 Вт КС | 9.11 | 11.26
95913 | ЭПРА 27830-2x36 Вт КС | 10.03 | 12.39
95918 | ЭПРА 82830-1x18 Вт-Т8-КС (метал.корпус) | 13.88 | 17.36
95919 | ЭПРА 82830-1x36 Вт-Т8-КС (метал.корпус) | 13.88 | 17.36
95908 | ЭПРА 82830-2x18 Вт-Т8-КС (метал.корпус) | 12.4 | 15.5
95909 | ЭПРА 82830-2x36 Вт-Т8-КС (метал.корпус) | 18.7 | 23.1
95928 | ЭПРА 82830-4х18 Вт-Т8-КС (метал.корпус) | 24.03 | 29.68
95990 | ЭПРА 83830-1x14 Вт-Т5-КС | 11.91 | 15.06
95992 | ЭПРА 83830-1x54 Вт-Т5-КС | 17.82 | 22.54
95916 | ЭПРА FCS-MS20X1E-1x18 Вт КС | 4.57 | 5.64
95997 | ЭПРА диммируемый 81830-2x58 Вт-Т8-КС | 39.96 | 53.28
Блоки аварийного питания (БАП)
960231 | Блок аварийного питания БАП24-1,5 для LED-KC | 15.81 | 18.56
960232 | Блок аварийного питания БАП50-2,0 для LED-KC | 40.12 | 47.1
960233 | Блок аварийного питания БАП100-2,0 для LED-KC | 45.61 | 53.54
Пускорегулирующие устройства (ПРА)
959902 | Аппарат пускорегулирующий 1И70 Днат/ДРИ 60н-110 УХЛ2-КС | 12.57 | 14.96
959903 | Аппарат пускорегулирующий 1И100 Днат/ДРИ 60н-110 УХЛ2-КС | 13.44 | 16
959904 | Аппарат пускорегулирующий 1И150 Днат/ДРИ 60н-110 УХЛ2-КС | 19.07 | 22.7
959905 | Аппарат пускорегулирующий 1И250 Днат/ДРИ 60н-110 УХЛ2-КС | 22.6 | 26.9
959906 | Аппарат пускорегулирующий 1И400 ДНат/ДРИ 60н-110 УХЛ2-КС | 30.77 | 36.63
Импульсные зажигающие устройства
959901 | Электронное ИЗУ-Z400M 70-400W-CSI-2-KC | 4.84 | 5.8
Блоки питания для LED
959101 | Блок питания IS 201-10 | 4.84 | 5.91
959102 | Блок питания IS 202-20 | 7.26 | 8.87
959103 | Блок питания IS 203-30 | 12.09 | 14.78
959104 | Блок питания IS 204-50 | 16.19 | 19.79
959105 | Блок питания IS-LINE-400W/DC24V | 41.71 | 50.97
959106 | Аппарат пускорегулирующий 1И SMD-LED-131-36W | 5.3 | 6.43
959107 | Аппарат пускорегулирующий 1И SMD-LED-131-48W | 6.98 | 8.48
Светодиодный модуль
959201 | Светодиодный модуль IS 201-10/1 | 4.05 | 4.95
959202 | Светодиодный модуль IS 202-20/1 | 8.1 | 9.9
959203 | Светодиодный модуль IS 203-30/1 | 9.73 | 11.89
959204 | Светодиодный модуль IS 204-50/1 | 12.15 | 14.85
959205 | Светодиодный модуль IS 206-100/1 | 24.29 | 29.69
Светодиодная лента и аксессуары
Светодиодный Дюралайт LED-Raund-3W
955104 | Лента светодиодная SMD-LED (дюралайт LED-Raund-3W-100M-220V) белый-KC | 7.82 | 9.66
955103 | Лента светодиодная SMD-LED (дюралайт LED-Raund-3W-100M-220V) желтый-KC | 6.35 | 7.85
955101 | Лента светодиодная SMD-LED (дюралайт LED-Raund-3W-100M-220V) зеленый-KC | 7.82 | 9.66
955100 | Лента светодиодная SMD-LED (дюралайт LED-Raund-3W-100M-220V) красн.-KC | 6.35 | 7.85
955105 | Лента светодиодная SMD-LED (дюралайт LED-Raund-3W-100M-220V) мультиколор-KC | 7.52 | 9.29
955102 | Лента светодиодная SMD-LED (дюралайт LED-Raund-3W-100M-220V) синий-KC | 7.23 | 8.93
955106 | Лента светодиодная SMD-LED (дюралайт LED-Raund-3W-100M-220V) тепл.бел-KC | 7.82 | 9.66
Аксессуары для Дюралайта
9551001 | Контроллер для светодиодных лент 3w Outdoor 5-100 м | 92.81 | 114.64
9551002 | Контроллер для светодиодных лент 3w Outdoor 5-20 м | 16.61 | 20.51
Лампы светодиодные LED
Цололь G13
950045 | Лампа светодиодная T8-9W-G13поворот-4000K-KC (600мм) | 3.14 | 4.29
950039 | Лампа светодиодная T8-9W-G13поворот-6500K-KC (600мм) | 3.14 | 4.29
950046 | Лампа светодиодная T8-18W-G13поворот-4000K-KC (1200мм) | 4.25 | 5.8
950040 | Лампа светодиодная T8-18W-G13поворот-6500K-KC (1200мм) | 4.25 | 5.8
950047 | Лампа светодиодная T8-25W-G13поворот-4000K-KC (1500мм) | 5.39 | 7.35
950061 | Лампа светодиодная T8-25W-G13поворот-6500K-KC (1500мм) | 5.39 | 7.35
950173 | Лампа светодиодная T8-9W-G13-4000К-КС (600мм) | 2.52 | 3.09
9501881 | Лампа светодиодная T8-9W-G13-6500К-КС (600мм) | 2.52 | 3.09
9501882 | Лампа светодиодная T8-13W-G13-4000К-КС (900мм) | 4.47 | 5.11
950171 | Лампа светодиодная T8-18W-G13-4000К-КС (1200мм) | 2.96 | 3.64
950070 | Лампа светодиодная T8-18W-G13-6500К-КС (1200мм) | 2.96 | 3.64
9501883 | Лампа светодиодная T8-24W-G13-4000К-КС (1500мм) | 7.42 | 9.07
950170 | Лампа светодиодная T8-24W-G13-6500К-КС (1500мм) | 7.42 | 9.07
95234 | Лампа светодиодная T8-7W-G13-4000К-КС (600мм) | 4.73 | 6.19
949000 | Цололь G5
949001 | Лампа светодиодная T5-6W-G5-4000К-КС (300мм) | 6.23 | 7.12
949002 | Лампа светодиодная T5-9W-G5-4000К-КС (600мм) | 7.24 | 8.28
949003 | Лампа светодиодная T5-15W-G5-4000К-КС (900мм) | 8.72 | 9.97
949004 | Лампа светодиодная T5-20W-G5-4000К-КС (1200мм) | 9.74 | 11.13
949005 | Лампа светодиодная T5-28W-G5-4000К-КС (1500мм) | 13.24 | 15.13
948000 | Цололь G24
948001 | Лампа светодиодная KL-PD-10W-G24D-2(2pin)-4000K-КС | 11.12 | 13.14
947000 | Цололь G23
947001 | Лампа светодиодная KL-PS-9W-G23-4000K-КС | 11.12 | 13.14
Цоколь Е27
9501761 | Лампа светодиодная A60-8W-3000K-E27-КС | 1.88 | 2.32
9501762 | Лампа светодиодная A60-8W-4000K-E27-КС | 1.78 | 2.19
9501806 | Лампа светодиодная A60-10W-3000K-E27-КС | 1.67 | 2.06
9501807 | Лампа светодиодная A60-10W-4000K-E27-КС | 1.67 | 2.06
9501763 | Лампа светодиодная A60-11W-3000K-E27-КС | 1.9 | 2.34
9501764 | Лампа светодиодная A60-11W-4000K-E27-КС | 1.9 | 2.34
9501808 | Лампа светодиодная A60-12W-3000K-E27-КС | 2.39 | 2.95
9501809 | Лампа светодиодная A60-12W-4000K-E27-КС | 2.16 | 2.66
9501765 | Лампа светодиодная A60-15W-4000K-E27-КС | 2.88 | 3.55
9501766 | Лампа светодиодная G37-7W-3000K-E27-KC | 1.73 | 2.12
9501767 | Лампа светодиодная G37-7W-4000K-E27-KC | 1.81 | 2.24
9501768 | Лампа светодиодная G45-5W-3000K-E27-KC | 1.47 | 1.8
9501769 | Лампа светодиодная G45-5W-4000K-E27-KC | 1.47 | 1.8
9501770 | Лампа светодиодная G45-7W-3000K-E27-KC | 1.73 | 2.12
9501771 | Лампа светодиодная G45-7W-4000K-E27-KC | 1.66 | 2.05
9501782 | Лампа светодиодная R63-8W-4000K-E27-KC | 2.93 | 3.58
9501810 | Лампа светодиодная R80-13W-4000K-E27-KC | 4.14 | 4.96
950176 | Лампа светодиодная A60-8W-2200K-2700K-E27-KC (стекло) | 6.99 | 8.92
950079 | Лампа светодиод A60-10W-2700K-E27-КС | 2.67 | 3.4
950182 | Лампа светодиод A55-6W-2700K-E27-КС | 2.06 | 2.54
950051 | Лампа светодиод (стекло) А55-4W-2700K-E27-КС | 5.07 | 6.63
95226 | Лампа светодиод TV0313L-36 1x3Вт E27 230В бел КС | 3.38 | 4.42
95227 | Лампа светодиод TV0320L-36 4x1Вт E27 230В бел КС | 3.72 | 4.86
95228 | Лампа светодиод TV0330L-36 5x1Вт E27 230В бел КС | 8.79 | 11.49
95229 | Лампа светодиод TV0338L-36 9x1Вт E27 230В бел КС | 22.98 | 30.06
952350 | Лампа светодиод TV4202BB-01 4.2Вт 2700-3200К-КС | 1.4 | 1.91
950003 | Лампа светодиод А60-5W-3000K-E27-КС | 1.93 | 2.37
950062 | Лампа светодиодная А55-8W-2700K-E27-КС | 1.97 | 2.43
9500611 | Лампа светодиод А62-9W-3000K-E27-КС | 1.66 | 2.39
9500701 | Лампа светодиод JDR-3U-12W-4000K-E27-КС | 3.32 | 4.79
950186 | Лампа светодиод(стекло VINTAGE RHOMBUS) A60-8W-2200K-E27-КС | 13.13 | 16.04
9501865 | Лампа светодиодная A70-15W-4000K-E27-КС | 2.99 | 3.69
9501855 | Лампа светодиодная А80-18W-4000K-E27-КС | 4.3 | 5.31
950081 | Лампа светодиодная А95-18W-3000K-E27-КС | 8.85 | 10.82
9501805 | Лампа светодиодная А95-22W-4000K-E27-КС | 3.56 | 4.35
950188 | Лампа светодиодная А95-20W-6500K-E27-КС | 8.85 | 10.82
950082 | Лампа светодиодная А100-30W-4000K-E27-КС | 18.69 | 22.84
950190 | Лампа светодиодная А100-30W-6500K-E27-КС | 18.69 | 22.84
950404 | Лампа светодиодная A60-6W-E27-4000K-KC (12-50V) | 5.42 | 6.09
950426 | Лампа светодиодная A60-10W-E27-4000K-KC (12-50V) | 5.77 | 6.48
9504051 | Лампа светодиодная A60-12W-E27-4000K-KC (12-50V) | 6.15 | 6.9
950407 | Лампа светодиодная JDR-HBA-25W-4000K-E27-КС | 9.27 | 11.22
9500737 | Лампа-трансформер светодиодная JDR-HP-STD(T)-30W-6000K-E27-КС | 23.78 | 28.31
9500738 | Лампа-трансформер светодиодная JDR-HP-STD(T)-30W-4000K-E27-КС | 23.78 | 28.31
Лампы цветные светодиодные
950409 | Лампа светодиодная A60-7W/R-E27-КС | 4.68 | 5.67
950410 | Лампа светодиодная A60-7W/G-E27-КС | 4.68 | 5.67
950411 | Лампа светодиодная A60-7W/E-E27-КС | 4.68 | 5.67
950412 | Лампа светодиодная A60-7W/B-E27-КС | 4.68 | 5.67
950413 | Лампа светодиодная G45-0,3W/R-E27-КС | 2.03 | 2.42
950414 | Лампа светодиодная G45-0,3W/G-E27-КС | 2.03 | 2.42
950415 | Лампа светодиодная G45-0,3W/E-E27-КС | 2.03 | 2.42
950416 | Лампа светодиодная G45-0,3W/B-E27-КС | 2.03 | 2.42
Лампы с датчиком движения и аварийные
950084 | Лампа светодиодная (аварийная) А70-5W-3000K-E27-КС | 8.8 | 10.76
950192 | Лампа светодиодная (аварийная) А70-5W-4000K-E27-КС | 8.8 | 10.76
950194 | Лампа светодиодная (аварийная) А70-7W-6000K-E27-КС | 7.25 | 8.51
950195 | Лампа светодиодная (аварийная) А70-9W-6000K-E27-КС | 8.77 | 10.3
950403 | Лампа светодиодная (аварийная) А70-9W-4000K-E27-КС | 8.77 | 10.3
950196 | Лампа светодиодная (с МДД) А60-7W-6000K-E27-КС | 12.41 | 14.57
950197 | Лампа светодиодная (с МДД) А60-9W-6000K-E27-КС | 15.04 | 17.66
950401 | Лампа светодиодная (с МДД) А60-9W-4000K-E27-КС | 15.04 | 17.66
950198 | Лампа светодиодная (с оптико-акустическим датчиком) А70-7W-6000K-E27-КС | 6 | 7.05
950199 | Лампа светодиодная (с оптико-акустическим датчиком) А70-9W-6000K-E27-КС | 6.88 | 8.07
950402 | Лампа светодиодная (с оптико-акустическим датчиком) А70-7W-4000K-E27-КС | 6 | 7.05
950502 | Лампа светодиодная (аварийная, 1,5 ч.) T8-18W-G13-4000К-КС (1200мм) | 20.55 | 24.46
950503 | Лампа светодиодная (с МДД) T8-9W-G13-4000К-КС (600мм) | 13.36 | 15.9
950504 | Лампа светодиодная (с МДД) T8-18W-G13-4000К-КС (1200мм) | 15.47 | 18.42
Цоколь Е14
9501772 | Лампа светодиодная G37-5W-3000K-E14-KC | 2.05 | 2.54
9501773 | Лампа светодиодная G37-5W-4000K-E14-KC | 1.45 | 1.79
9501774 | Лампа светодиодная G37-7W-3000K-E14-KC | 2 | 2.47
9501775 | Лампа светодиодная G37-7W-4000K-E14-KC | 1.66 | 2.05
9501776 | Лампа светодиодная G45-5W-3000K-E14-KC | 2.05 | 2.54
9501777 | Лампа светодиодная G45-5W-4000K-E14-KC | 1.53 | 1.89
9501778 | Лампа светодиодная G45-7W-3000K-E14-KC | 2 | 2.47
9501779 | Лампа светодиодная G45-7W-4000K-E14-KC | 1.77 | 2.18
9501780 | Лампа светодиодная R39-4W-4000K-E14-KC | 2.27 | 2.81
9501781 | Лампа светодиодная R50-6W-4000K-E14-KC | 2.43 | 2.97
950175 | Лампа светодиод (стекло.VINTAGE) G45-4W-2200K-E14-KC | 3.86 | 4.93
950174 | Лампа светодиод (стекло.VINTAGE) C35-4W-2200K-E14-KC | 3.86 | 4.93
950029 | Лампа светодиод C35-4W-2700K-E14-KC | 1.56 | 2.04
950021 | Лампа светодиод BT35-3W-4000K-E14-EKO | 1.4 | 1.91
Цоколь G4
950085 | Лампа светодиодная G4-1,5W-2700K-G4-KC 12В | 5.03 | 6.52
Цоколь Е40
9500740 | Лампа светодиодная JDR-HBA-AL-70W-6000K-E40-КС | 24.48 | 28.93
9500720 | Лампа светодиодная JDR-HBA-AL-80W-6000K-E40-КС | 34.92 | 41.27
9500721 | Лампа светодиодная JDR-HBA-AL-100W-6000K-Е40-КС | 45.24 | 53.46
9500728 | Лампа светодиодная JDR-HBA-AL-150W-6000K-Е40-КС | 82.43 | 97.41
Цоколь GU5.3
9501783 | Лампа светодиодная TV-MR16-3W-3000K-GU5.3-KC | 1.95 | 2.41
9501784 | Лампа светодиодная TV-MR16-3W-3000K-GU5.3-KC 12В | 1.95 | 2.41
9501785 | Лампа светодиодная TV-MR16-5W-4000K-GU5.3-KC 12B | 2.41 | 2.98
9501786 | Лампа светодиодная TV-MR16-5W-4000K-GU5.3-KС | 2.41 | 2.98
9501787 | Лампа светодиодная TV-MR16-5W-3000K-GU5.3-KC | 2.41 | 2.98
9501788 | Лампа светодиодная TV-MR16-7W-4000K-GU5.3-KC 12B | 3.86 | 4.76
9501789 | Лампа светодиодная TV-MR16-7W-3000K-GU5.3-KC | 2.13 | 2.64
9501790 | Лампа светодиодная TV-MR16-7W-4000K-GU5.3-KC | 2.13 | 2.61
Цоколь GU10
9501791 | Лампа светодиодная TV-5W-3000K-GU10-KC | 2.34 | 2.91
9501792 | Лампа светодиодная TV-5W-4000K-GU10-KC | 2.34 | 2.91
9501793 | Лампа светодиодная TV-7W-4000K-GU10-KC | 2.13 | 2.61
950030 | Лампа светодиодная CET048-3х1Вт-3000К-180Lm-GU10-КС | 2.15 | 2.93
95221 | Лампа светодиодная TV0304LG-25 LED21 GU10 230В бел КС | 2.54 | 3.32
95225 | Лампа светодиодная TV0313L-26 1x3Вт GU10 230В бел КС | 3.21 | 4.2
Цоколь Е27/Е40
9500739 | Лампа светодиодная A70-18W-4000K-E27/Е40-КС | 2.64 | 3.2
9500729 | Лампа светодиодная JDR-HBA-20W-4000K-E27/E40-КС | 3.08 | 3.68
9500710 | Лампа светодиодная JDR-HBA-20W-6000K-E27/E40-КС | 7.63 | 9.24
9500709 | Лампа светодиодная JDR-HBA-30W-6000K-E27/E40-КС | 5.52 | 6.44
9500708 | Лампа светодиодная JDR-HBA-40W-6000K-E27/E40-КС | 7.48 | 8.72
9501811 | Лампа светодиодная JDR-HBA-45W-4000K-E27/E40-КС | 7.48 | 8.72
9500730 | Лампа светодиодная JDR-HBA-50W-4000K-E27/E40-КС | 9.81 | 11.45
9500707 | Лампа светодиодная JDR-HBA-50W-6000K-E27/E40-КС | 10.27 | 11.99
9500741 | Лампа светодиодная JDR-HBA-60W-6000K-E27/E40-КС | 11.46 | 13.37
9500724 | Лампа светодиодная JDR-HBA-AL-20W-4000K-E27/E40-КС | 10.74 | 13.06
9500715 | Лампа светодиодная JDR-HBA-AL-20W-6000K-E27/E40-КС | 10.74 | 13.06
9500716 | Лампа светодиодная JDR-HBA-AL-30W-6000K-E27/E40-КС | 9.93 | 11.96
9500717 | Лампа светодиодная JDR-HBA-AL-40W-6000K-E27/E40-КС | 13.27 | 16
9500718 | Лампа светодиодная JDR-HBA-AL-50W-6000K-E27/E40-КС | 18.91 | 22.78
9500719 | Лампа светодиодная JDR-HBA-AL-60W-6000K-E27/E40-КС | 24.2 | 29.17
9502010 | Лампа светодиодная JDR-HBA-ALR-80W-6000K-E27/E40-КС | 18.94 | 22.1
9502011 | Лампа светодиодная JDR-HBA-ALR-100W-6000K-E27/E40-КС | 23.89 | 27.87
9502012 | Лампа светодиодная JDR-HBA-ALR-150W-6000K-E27/E40-КС | 28.42 | 33.15
9502013 | Лампа светодиодная JDR-HBA-ALR-80W-4000K-E27/E40-КС | 18.94 | 22.1
9502014 | Лампа светодиодная JDR-HBA-ALR-100W-4000K-E27/E40-КС | 23.89 | 27.87
9502015 | Лампа светодиодная JDR-HBA-ALR-150W-4000K-E27/E40-КС | 28.42 | 33.15
9500722 | Лампа светодиодная JDR-HP-STD-30W-6000K-3000Lm-E27/E40-КС | 14.7 | 17.72
9500725 | Лампа светодиодная JDR-HP-STD-50W-6000K-5000Lm-E27/E40-КС | 28.7 | 34.58
9500733 | Лампа светодиодная JDR-HP-STD(N)-40W-6000K-E27/E40-КС | 15.19 | 18.31
9500734 | Лампа светодиодная JDR-HP-STD(N)-50W-6000K-E27/E40-КС | 18.88 | 22.75
9500735 | Лампа-трансформер светодиодная JDR-HP-STD(T)-50W-6000K-E27/E40-КС | 28.86 | 34.36
9500736 | Лампа-трансформер светодиодная JDR-HP-STD(T)-50W-4000K-E27/E40-КС | 28.86 | 34.36
Цололь R7S
950034 | Лампа светодиод CET067-J118-13Вт-30LED-4000К-1500Lm-R7S-КС | 25.35 | 33.15
950095 | Лампа светодиод CET067-J78-5Вт-24LED-4000К-432Lm-R7S-КС | 17.24 | 22.54
Лампы люминесцентные
Т5
950207 | Лампа люминесцентная T5/840-13W-КС | 3.27 | 3.78
852122 | Лампа люминесцентная T5/830-14W-КС | 3.27 | 3.78
950201 | Лампа люминесцентная T5/840-14W-КС | 3.27 | 3.78
950215 | Лампа люминесцентная T5/840-21W-КС | 3.68 | 4.25
85212 | Лампа люминесцентная T5/840-24W-КС | 3.68 | 4.25
950204 | Лампа люминесцентная T5/840-28W-КС | 4.09 | 4.72
950205 | Лампа люминесцентная T5/840-35W-КС | 8.95 | 10.32
950114 | Лампа люминесцентная T5/840-39W-КС | 13.39 | 14.8
950115 | Лампа люминесцентная T5/840-49W-КС | 13.39 | 14.8
950125 | Лампа люминесцентная T5/830-49W-КС | 13.39 | 14.8
85213 | Лампа люминесцентная T5/840-54W-КС | 4.5 | 5.19
950208 | Лампа люминесцентная T5/840-6W-КС | 2.98 | 3.44
950116 | Лампа люминесцентная T5/840-80W-КС | 8.67 | 10
950120 | Лампа люминесцентная T5/865-80W-КС | 8.67 | 10
950111 | Лампа люминесцентная T5/840-8W-КС | 2.78 | 3.21
950213 | Лампа люминесцентная кольцевая T5/840-22W-G10Q-КС | 17.51 | 18.83
Т8
952011 | Лампа люминесцентная T8-18W/735-КС | 1.48 | 1.85
952013 | Лампа люминесцентная T8-18W/740-КС | 1.48 | 1.85
95206 | Лампа люминесцентная T8-18W/765-КС | 1.42 | 1.73
952012 | Лампа люминесцентная T8-36W/735-КС | 1.75 | 2.16
952014 | Лампа люминесцентная T8-36W/740-КС | 1.75 | 2.16
95207 | Лампа люминесцентная T8-36W/765-КС | 1.7 | 2.08
95208 | Лампа люминесцентная T8-58W/765-КС | 3 | 3.67
950209 | Лампа люминесцентная T8/840-15W-KC | 2.41 | 2.78
952015 | Лампа люминесцентная T8/827-18W-КС | 1.7 | 2.2
95209 | Лампа люминесцентная T8/840-18W-КС | 2.67 | 3.3
950210 | Лампа люминесцентная T8/840-30W-КС | 4.17 | 4.83
952016 | Лампа люминесцентная T8/830-36W-КС | 2.94 | 3.63
95210 | Лампа люминесцентная T8/840-36W-КС | 2.94 | 3.63
95211 | Лампа люминесцентная T8/840-58W-КС | 3.74 | 4.62
952017 | Лампа люминесцентная T8-18W/640-КС | 1.42 | 1.73
952018 | Лампа люминесцентная T8-36W/640-КС | 1.7 | 2.08
Т9
950212 | Лампа люминесцентная кольцевая T9/840-32W-G10Q-КС | 15.34 | 16.5
950217 | Лампа люминесцентная ЛТБЦЦК 32Вт кольцевая G10q | 10.17 | 12.56
Лампы неинтегрированные КЛЛ
950119 | Лампа люминесцентная КЛЛ-PD-13Вт-4000К-G24D-1(2pin)-КС | 3.76 | 4.34
950211 | Лампа люминесцентная КЛЛ-PD-13Вт-4000К-G24Q-1(4pin)-КС | 3.76 | 4.34
952111 | Лампа люминесцентная КЛЛ-PD-18Вт-4000К-G24D-2(2pin)-КС | 3.76 | 4.34
950124 | Лампа люминесцентная КЛЛ-PD-18Вт-3000К-G24Q-2(4pin)-КС | 3.76 | 4.34
952112 | Лампа люминесцентная КЛЛ-PD-18Вт-4000К-G24Q-2(4pin)-КС | 3.76 | 4.34
952113 | Лампа люминесцентная КЛЛ-PD-26Вт-4000К-G24D-3(2pin)-КС | 3.76 | 4.34
952114 | Лампа люминесцентная КЛЛ-PD-26Вт-4000К-G24Q-3(4pin)-КС | 3.76 | 4.34
95215 | Лампа люминесцентная КЛЛ-PL-18Вт-4000К-2G11-КС | 4.5 | 5.19
950122 | Лампа люминесцентная КЛЛ-PL-24Вт-4000К-2G11-КС | 5.07 | 5.85
950123 | Лампа люминесцентная КЛЛ-PL-36Вт-4000К-2G11-КС | 5.48 | 6.32
95219 | Лампа люминесцентная КЛЛ-PL-55Вт-4000К-2G11-КС | 9.32 | 10.31
95394 | Лампа люминесцентная КЛЛ-PS-11Вт-4000К-2G7-КС | 3.35 | 3.87
95220 | Лампа люминесцентная КЛЛ-PS-7Вт-4000К-G23-КС | 2.7 | 3.11
95213 | Лампа люминесцентная КЛЛ-PS-7Вт-4000К-2G7-КС | 3.11 | 3.59
952141 | Лампа люминесцентная КЛЛ-PS-11Вт-4000К-G23-КС | 2.55 | 3.11
95214 | Лампа люминесцентная КЛЛ-PS-11Вт-4200К-G23-КС | 2.52 | 3.11
95396 | Лампа люминесцентная КЛЛ-PS-9Вт-4000К-2G7-КС | 3.03 | 3.49
952161 | Лампа люминесцентная КЛЛ-PS-9Вт-4000К-G23-КС | 2.69 | 3.26
95217 | Лампа люминесцентная КЛЛ-РТ-42Вт-4000К-GX24Q-4-КС | 7.93 | 8.81
95218 | Лампа люминесцентная КЛЛ-РТ-57Вт-4000К-GX24Q-5-КС | 11.98 | 13.55
95240 | Лампы энергосберегающие
6000587 | Лампа люм. ком. SPC 9W E27 2700K T2 | 1.4 | 1.91
95241 | Лампа энергосб. 9 Вт E14 YPZ38-QS 220В 2700К КС | 1.4 | 1.91
95258 | Лампа энергосб. 9 Вт E14 YPZ38-QS 220В 4200К КС | 1.4 | 1.91
95246 | Лампа энергосб. 11 Вт E14 YPZ48-QS 220В 2700К КС | 1.4 | 1.91
830074xx | Лампа энергосберегающая 12W E14 230-240V(8000h 510Lm 85mA Philips) | 5.61 | 7.34
469144xx | Лампа энергосберегающая 9W E14 230-240V(6000h 2700K Philips) | 4.33 | 5.66
95288 | Лампа энергосберегающая 45 Вт E27 YPZ60-QS 220В 4000К КС | 16.41 | 20.27
ЛАМПЫ ГАЗОРАЗРЯДНЫЕ
Лампы ДНАТ
95941 | Лампа ДНАТ HPS100А-Tube-100Вт-240В-Е27-КС | 6.1 | 7.39
95948 | Лампа ДНАТ HPS100А-Tube-100Вт-240В-Е40-КС | 6.86 | 8.31
95942 | Лампа ДНАТ HPS150А-Tube-150Вт-240В-Е27-КС | 7.33 | 8.88
95943 | Лампа ДНАТ HPS150А-Tube-150Вт-240В-Е40-КС | 7.33 | 8.88
95947 | Лампа ДНАТ HPS150С-Tube-150Вт-240-R7S-КС | 11.74 | 14.35
95944 | Лампа ДНАТ HPS250А-Tube-250Вт-240В-Е40-КС | 7.69 | 9.3
95945 | Лампа ДНАТ HPS400А-Tube-400Вт-240В-Е40-КС | 7.81 | 9.46
95949 | Лампа ДНАТ HPS600А-Tube-600Вт-240В-Е40-КС | 34.83 | 40.64
95954 | Лампа ДНАТ HPS600А-Tube-600Вт-380В-GP-Е40-КС | 32.42 | 38.6
95956 | Лампа ДНАТ HPS600А-Tube-600Вт-240В-GP-Е40-КС | 32.42 | 38.6
95955 | Лампа ДНАТ-HPS-Tube-1000Вт-380В-GP-K12/S30-KC | 77.82 | 92.64
959653 | Лампа ДНАТ-HPS-Tube-1000Вт-380В-GP-E40-KC | 77.82 | 92.64
95957 | Лампа ДНАТ-HPS-Tube-1000Вт-240В-E40-KC | 61.88 | 72.2
95946 | Лампа ДНАТ HPS70С-Tube-70Вт-240-R7S-КС | 11.09 | 13.7
95940 | Лампа ДНАТ HPS70A-Tube-70Вт-240В-E27-KC | 6.04 | 7.32
Лампы ДНАЗ
959601 | Лампа ДНАТ-З HPS70A-Tube-70Вт-240В-Е27-KC | 17.18 | 19.73
959611 | Лампа ДНАТ-З HPS100A-Tube-100Вт-240В-Е40-KC | 17.18 | 19.73
959621 | Лампа ДНАТ-3 HPS150A-Tube-150Вт-240В-Е40-KC | 17.82 | 20.36
959651 | Лампа ДНАЗ HPS600А-Ellipse-600Вт-380В-GP-ЕХ40-КС | 50.27 | 59.85
959652 | Лампа ДНАЗ HPS600А-Ellipse-600Вт-220В-GP-ЕХ40-КС | 50.27 | 59.85
9596011 | Лампа ДНАЗ HPS70А-Ellipse-70Вт-240В-PGX-22/40-001-КС | 17.82 | 21.21
9596111 | Лампа ДНАЗ HPS100А-Ellipse-100Вт-240В-PGX-22/40-001-КС | 18.24 | 21.64
9596211 | Лампа ДНАЗ HPS150А-Ellipse-150Вт-240В-PGX-22/40-001-КС | 18.67 | 22.06
Лампы ДРИ
95920 | Лампа ДРИ MH70A-Tube-70Вт-240В-E27-KC | 10.1 | 12.12
95937 | Лампа ДРИ MH70А-Tube-70Вт-240В-G12-КС (4000K) | 12.2 | 15.07
95973 | Лампа ДРИ MH70А-Tube-70Вт-240В-G12-КС (3000K) | 12.2 | 15.07
95921 | Лампа ДРИ MH100A-Tube-100Вт-240В-E27-KC | 11.15 | 13.49
95922 | Лампа ДРИ MH150A-Tube-150Вт-240В-E27-KC | 10.1 | 12.12
95938 | Лампа ДРИ MH150А-Tube-150Вт-240В-G12-КС | 12.75 | 15.75
95923 | Лампа ДРИ MH150A-Tube-150Вт-240В-E40-KC | 10.29 | 12.34
95924 | Лампа ДРИ MH250A-Tube-250Вт-240В-E40-KC | 11.43 | 13.71
95924-1 | Лампа ДРИ MH250A-Ellipse-250Вт-240В-E40-KC | 16.6 | 20.5
95925 | Лампа ДРИ MH400A-Tube-400Вт-240В-E40-KC | 12.11 | 14.53
95925-1 | Лампа ДРИ MH400A-Ellipse-400Вт-240В-E40-KC | 13.92 | 16.34
95926 | Лампа ДРИ MH1000A-Tube-1000Вт-240В-E40-KC | 52.25 | 59.45
333274 | Лампа ДРИ MH2000А-Tube-2000Вт-380В-Е40-КС | 94.63 | 111.09
95935 | Лампа ДРИ МН70С-Tube-70Вт-240В-R7S-KC | 11.23 | 12.48
95936 | Лампа ДРИ МН150С-Tube-150Вт-240В-R7S-KC | 11.85 | 13.1
95960 | Лампа ДРИ МН70/U-Tube-70Вт-240В-R7S-KC (голубой) | 13.13 | 15.41
95961 | Лампа ДРИ МН70/U-Tube-70Вт-240В-R7S-KC (зеленый) | 13.13 | 15.41
95962 | Лампа ДРИ МН70/U-Tube-70Вт-240В-R7S-KC (фиолетовый) | 13.13 | 15.41
95963 | Лампа ДРИ МН150/U-Tube-150Вт-240В-R7S-KC (голубой) | 13.13 | 15.41
95964 | Лампа ДРИ МН150/U-Tube-150Вт-240В-R7S-KC (зеленый) | 13.13 | 15.41
95965 | Лампа ДРИ МН150/U-Tube-150Вт-240В-R7S-KC (фиолетовый) | 13.13 | 15.41
95966 | Лампа ДРИ MH250/U-Tube-250Вт-240В-E40-KC (голубой) | 18 | 21.13
95967 | Лампа ДРИ MH250/U-Tube-250Вт-240В-E40-KC (зеленый) | 18 | 21.13
95968 | Лампа ДРИ MH250/U-Tube-250Вт-240В-E40-KC (фиолетовый) | 18 | 21.13
Лампы ДРЛ
95974 | Лампа ДРЛ HPL80-80Вт-240В-E27-KC | 3.42 | 4.14
95950 | Лампа ДРЛ HPL125-125Вт-240В-E27-KC | 3.42 | 4.14
95951 | Лампа ДРЛ HPL250-250Вт-240В-E40-KC | 5.23 | 6.33
95952 | Лампа ДРЛ HPL400-400Вт-240В-E40-KC | 6.77 | 8.2
95953 | Лампа ДРЛ HPL700-700Вт-240В-E40-KC | 25.17 | 29.97
95969 | Лампа ДРЛ HPL1000-1000Вт-240В-E40-KC | 28.06 | 33.41
Лампы ДРВ
95970 | Лампа ДРВ-160 160Вт-240В-E27-КС | 3.42 | 4.14
95971 | Лампа ДРВ-250 250Вт-240В-E40-КС | 5.07 | 6.13
95972 | Лампа ДРВ-500 500Вт-240В-E40-КС | 6.48 | 7.84
95200 | Лампы галогенные линейные
95201 | Лампа 150Вт галоген.линейная 78мм КС | 1.03 | 1.27
95202 | Лампа 300Вт галоген.линейная 118мм КС | 1.19 | 1.43
95203 | Лампа 500Вт галоген.линейная 118мм КС | 1.43 | 1.73
95204 | Лампа 1000Вт галоген.линейная 189мм КС | 1.68 | 2.03
95205 | Лампа 1500Вт галоген.линейная 254мм КС | 2.39 | 2.88
Кабель UTP, FTP
952061 | Кабель витая пара U/UTP Cat 5e 4х2х24AWG CCA омедн. алюм. ПВХ, серый KC | 0.23 | 0.27
952062 | Кабель витая пара F/UTP Cat 5e 4х2х24AWG CCA омедн. алюм. ПВХ, серый KC | 0.29 | 0.34
952063 | Кабель витая пара U/UTP Cat 5e 4х2х24AWG BC медь наруж.прокл. PE, черный KC | 0.91 | 1.09
952064 | Кабель витая пара F/UTP Cat 5e 4х2х24AWG BC медь наруж.прокл. PE, черный KC | 0.97 | 1.16