## Прайс-лист EKF от 01.01.21
Дата актуальности:
2021-01-01
КАЧЕСТВО, ДОСТУПНОЕ ЛЮДЯМ
Артикул | Номенклатура | База РБ без НДС | Розница с НДС РБ | Мин. норма отпуска | Кол-во в упаковке | Кол-во в трансп. коробке | 1 уровень иерархии | 2 уровень иерархии | 3 уровень иерархии | 4 уровень иерархии | Статус товара | Серия номенклатуры | Вес баз. ед. | Объем баз. ед.
mcb6-1-01B-av | Автоматический выключатель AV-6 1P 1A (B) 6kA EKF AVERES | 8.61 | 10.84 | 1 | 12 | 120 | 01 Автоматические выключатели модульные и доп. устройства | 01.01 Выключатели автоматические AV-6 до 63А EKF AVERES | Характеристика B |  | Регулярная | Averes | 0.115 | 0.00011934
mcb6-1-02B-av | Автоматический выключатель AV-6 1P 2A (B) 6kA EKF AVERES | 8.61 | 10.84 | 1 | 12 | 120 | 01 Автоматические выключатели модульные и доп. устройства | 01.01 Выключатели автоматические AV-6 до 63А EKF AVERES | Характеристика B |  | Регулярная | Averes | 0.115 | 0.00011934
mcb6-1-03B-av | Автоматический выключатель AV-6 1P 3A (B) 6kA EKF AVERES | 8.61 | 10.84 | 1 | 12 | 120 | 01 Автоматические выключатели модульные и доп. устройства | 01.01 Выключатели автоматические AV-6 до 63А EKF AVERES | Характеристика B |  | Регулярная | Averes | 0.115 | 0.00011934
mcb6-1-04B-av | Автоматический выключатель AV-6 1P 4A (B) 6kA EKF AVERES | 8.61 | 10.84 | 1 | 12 | 120 | 01 Автоматические выключатели модульные и доп. устройства | 01.01 Выключатели автоматические AV-6 до 63А EKF AVERES | Характеристика B |  | Регулярная | Averes | 0.115 | 0.00011934
mcb6-1-06B-av | Автоматический выключатель AV-6 1P 6A (B) 6kA EKF AVERES | 7.69 | 9.68 | 1 | 12 | 120 | 01 Автоматические выключатели модульные и доп. устройства | 01.01 Выключатели автоматические AV-6 до 63А EKF AVERES | Характеристика B |  | Регулярная | Averes | 0.115 | 0.00011934
mcb6-1-10B-av | Автоматический выключатель AV-6 1P 10A (B) 6kA EKF AVERES | 7.69 | 9.68 | 1 | 12 | 120 | 01 Автоматические выключатели модульные и доп. устройства | 01.01 Выключатели автоматические AV-6 до 63А EKF AVERES | Характеристика B |  | Регулярная | Averes | 0.115 | 0.00011934
mcb6-1-16B-av | Автоматический выключатель AV-6 1P 16A (B) 6kA EKF AVERES | 7.69 | 9.68 | 1 | 12 | 120 | 01 Автоматические выключатели модульные и доп. устройства | 01.01 Выключатели автоматические AV-6 до 63А EKF AVERES | Характеристика B |  | Регулярная | Averes | 0.115 | 0.00011934
mcb6-1-20B-av | Автоматический выключатель AV-6 1P 20A (B) 6kA EKF AVERES | 7.69 | 9.68 | 1 | 12 | 120 | 01 Автоматические выключатели модульные и доп. устройства | 01.01 Выключатели автоматические AV-6 до 63А EKF AVERES | Характеристика B |  | Регулярная | Averes | 0.115 | 0.00011934
mcb6-1-25B-av | Автоматический выключатель AV-6 1P 25A (B) 6kA EKF AVERES | 7.69 | 9.68 | 1 | 12 | 120 | 01 Автоматические выключатели модульные и доп. устройства | 01.01 Выключатели автоматические AV-6 до 63А EKF AVERES | Характеристика B |  | Регулярная | Averes | 0.115 | 0.00011934
mcb6-1-32B-av | Автоматический выключатель AV-6 1P 32A (B) 6kA EKF AVERES | 7.99 | 10.07 | 1 | 12 | 120 | 01 Автоматические выключатели модульные и доп. устройства | 01.01 Выключатели автоматические AV-6 до 63А EKF AVERES | Характеристика B |  | Регулярная | Averes | 0.115 | 0.00011934
mcb6-1-40B-av | Автоматический выключатель AV-6 1P 40A (B) 6kA EKF AVERES | 7.6 | 9.57 | 1 | 12 | 120 | 01 Автоматические выключатели модульные и доп. устройства | 01.01 Выключатели автоматические AV-6 до 63А EKF AVERES | Характеристика B |  | Регулярная | Averes | 0.115 | 0.00011934
mcb6-1-50B-av | Автоматический выключатель AV-6 1P 50A (B) 6kA EKF AVERES | 7.6 | 9.57 | 1 | 12 | 120 | 01 Автоматические выключатели модульные и доп. устройства | 01.01 Выключатели автоматические AV-6 до 63А EKF AVERES | Характеристика B |  | Регулярная | Averes | 0.115 | 0.00011934
mcb6-1-63B-av | Автоматический выключатель AV-6 1P 63A (B) 6kA EKF AVERES | 8.32 | 10.47 | 1 | 12 | 120 | 01 Автоматические выключатели модульные и доп. устройства | 01.01 Выключатели автоматические AV-6 до 63А EKF AVERES | Характеристика B |  | Регулярная | Averes | 0.115 | 0.00011934
mcb6-2-01B-av | Автоматический выключатель AV-6 2P 1A (B) 6kA EKF AVERES | 19.53 | 24.59 | 1 | 6 | 60 | 01 Автоматические выключатели модульные и доп. устройства | 01.01 Выключатели автоматические AV-6 до 63А EKF AVERES | Характеристика B |  | Регулярная | Averes | 0.115 | 0.00023868
mcb6-2-02B-av | Автоматический выключатель AV-6 2P 2A (B) 6kA EKF AVERES | 19.53 | 24.59 | 1 | 6 | 60 | 01 Автоматические выключатели модульные и доп. устройства | 01.01 Выключатели автоматические AV-6 до 63А EKF AVERES | Характеристика B |  | Регулярная | Averes | 0.23 | 0.00023868
mcb6-2-03B-av | Автоматический выключатель AV-6 2P 3A (B) 6kA EKF AVERES | 19.53 | 24.59 | 60 | 6 | 60 | 01 Автоматические выключатели модульные и доп. устройства | 01.01 Выключатели автоматические AV-6 до 63А EKF AVERES | Характеристика B |  | Заказная (16) | Averes | 0.115 | 0.00023868
mcb6-2-04B-av | Автоматический выключатель AV-6 2P 4A (B) 6kA EKF AVERES | 19.53 | 24.59 | 60 | 6 | 60 | 01 Автоматические выключатели модульные и доп. устройства | 01.01 Выключатели автоматические AV-6 до 63А EKF AVERES | Характеристика B |  | Заказная (16) | Averes | 0.115 | 0.00023868
mcb6-2-06B-av | Автоматический выключатель AV-6 2P 6A (B) 6kA EKF AVERES | 15.54 | 19.57 | 1 | 6 | 60 | 01 Автоматические выключатели модульные и доп. устройства | 01.01 Выключатели автоматические AV-6 до 63А EKF AVERES | Характеристика B |  | Регулярная | Averes | 0.23 | 0.00023868
mcb6-2-10B-av | Автоматический выключатель AV-6 2P 10A (B) 6kA EKF AVERES | 15.54 | 19.57 | 1 | 6 | 60 | 01 Автоматические выключатели модульные и доп. устройства | 01.01 Выключатели автоматические AV-6 до 63А EKF AVERES | Характеристика B |  | Регулярная | Averes | 0.23 | 0.00023868
mcb6-2-16B-av | Автоматический выключатель AV-6 2P 16A (B) 6kA EKF AVERES | 15.54 | 19.57 | 1 | 6 | 60 | 01 Автоматические выключатели модульные и доп. устройства | 01.01 Выключатели автоматические AV-6 до 63А EKF AVERES | Характеристика B |  | Регулярная | Averes | 0.23 | 0.00023868
mcb6-2-20B-av | Автоматический выключатель AV-6 2P 20A (B) 6kA EKF AVERES | 15.54 | 19.57 | 1 | 6 | 60 | 01 Автоматические выключатели модульные и доп. устройства | 01.01 Выключатели автоматические AV-6 до 63А EKF AVERES | Характеристика B |  | Регулярная | Averes | 0.115 | 0.00023868
mcb6-2-25B-av | Автоматический выключатель AV-6 2P 25A (B) 6kA EKF AVERES | 15.54 | 19.57 | 1 | 6 | 60 | 01 Автоматические выключатели модульные и доп. устройства | 01.01 Выключатели автоматические AV-6 до 63А EKF AVERES | Характеристика B |  | Регулярная | Averes | 0.115 | 0.00023868
mcb6-2-32B-av | Автоматический выключатель AV-6 2P 32A (B) 6kA EKF AVERES | 16.06 | 20.22 | 1 | 6 | 60 | 01 Автоматические выключатели модульные и доп. устройства | 01.01 Выключатели автоматические AV-6 до 63А EKF AVERES | Характеристика B |  | Регулярная | Averes | 0.115 | 0.00023868
mcb6-2-40B-av | Автоматический выключатель AV-6 2P 40A (B) 6kA EKF AVERES | 16.7 | 21.03 | 1 | 6 | 60 | 01 Автоматические выключатели модульные и доп. устройства | 01.01 Выключатели автоматические AV-6 до 63А EKF AVERES | Характеристика B |  | Регулярная | Averes | 0.115 | 0.00023868
mcb6-2-50B-av | Автоматический выключатель AV-6 2P 50A (B) 6kA EKF AVERES | 16.7 | 21.03 | 1 | 6 | 60 | 01 Автоматические выключатели модульные и доп. устройства | 01.01 Выключатели автоматические AV-6 до 63А EKF AVERES | Характеристика B |  | Регулярная | Averes | 0.115 | 0.00023868
mcb6-2-63B-av | Автоматический выключатель AV-6 2P 63A (B) 6kA EKF AVERES | 16.7 | 21.03 | 1 | 6 | 60 | 01 Автоматические выключатели модульные и доп. устройства | 01.01 Выключатели автоматические AV-6 до 63А EKF AVERES | Характеристика B |  | Регулярная | Averes | 0.115 | 0.00023868
mcb6-3-02B-av | Автоматический выключатель AV-6 3P 2A (B) 6kA EKF AVERES | 26.22 | 33.02 | 1 | 4 | 40 | 01 Автоматические выключатели модульные и доп. устройства | 01.01 Выключатели автоматические AV-6 до 63А EKF AVERES | Характеристика B |  | Регулярная | Averes | 0.115 | 0.00035802
mcb6-3-03B-av | Автоматический выключатель AV-6 3P 3A (B) 6kA EKF AVERES | 26.22 | 33.02 | 1 | 4 | 40 | 01 Автоматические выключатели модульные и доп. устройства | 01.01 Выключатели автоматические AV-6 до 63А EKF AVERES | Характеристика B |  | Регулярная | Averes | 0.115 | 0.00035802
mcb6-3-04B-av | Автоматический выключатель AV-6 3P 4A (B) 6kA EKF AVERES | 32.92 | 41.45 | 1 | 4 | 40 | 01 Автоматические выключатели модульные и доп. устройства | 01.01 Выключатели автоматические AV-6 до 63А EKF AVERES | Характеристика B |  | Регулярная | Averes | 0.115 | 0.00035802
mcb6-3-06B-av | Автоматический выключатель AV-6 3P 6A (B) 6kA EKF AVERES | 26.22 | 33.02 | 1 | 4 | 40 | 01 Автоматические выключатели модульные и доп. устройства | 01.01 Выключатели автоматические AV-6 до 63А EKF AVERES | Характеристика B |  | Регулярная | Averes | 0.345 | 0.00035802
mcb6-3-10B-av | Автоматический выключатель AV-6 3P 10A (B) 6kA EKF AVERES | 22.55 | 28.39 | 1 | 4 | 40 | 01 Автоматические выключатели модульные и доп. устройства | 01.01 Выключатели автоматические AV-6 до 63А EKF AVERES | Характеристика B |  | Регулярная | Averes | 0.115 | 0.00035802
mcb6-3-16B-av | Автоматический выключатель AV-6 3P 16A (B) 6kA EKF AVERES | 21.86 | 27.52 | 1 | 4 | 40 | 01 Автоматические выключатели модульные и доп. устройства | 01.01 Выключатели автоматические AV-6 до 63А EKF AVERES | Характеристика B |  | Регулярная | Averes | 0.345 | 0.00035802
mcb6-3-01B-av | Автоматический выключатель AV-6 3P 1A (B) 6kA EKF AVERES | 26.22 | 33.02 | 1 | 4 | 40 | 01 Автоматические выключатели модульные и доп. устройства | 01.01 Выключатели автоматические AV-6 до 63А EKF AVERES | Характеристика B |  | Регулярная | Averes | 0.115 | 0.00035802
mcb6-3-20B-av | Автоматический выключатель AV-6 3P 20A (B) 6kA EKF AVERES | 21.86 | 27.52 | 1 | 4 | 40 | 01 Автоматические выключатели модульные и доп. устройства | 01.01 Выключатели автоматические AV-6 до 63А EKF AVERES | Характеристика B |  | Регулярная | Averes | 0.115 | 0.00035802
mcb6-3-25B-av | Автоматический выключатель AV-6 3P 25A (B) 6kA EKF AVERES | 23.83 | 30.01 | 1 | 4 | 40 | 01 Автоматические выключатели модульные и доп. устройства | 01.01 Выключатели автоматические AV-6 до 63А EKF AVERES | Характеристика B |  | Регулярная | Averes | 0.115 | 0.00035802
mcb6-3-32B-av | Автоматический выключатель AV-6 3P 32A (B) 6kA EKF AVERES | 28.72 | 36.16 | 1 | 4 | 40 | 01 Автоматические выключатели модульные и доп. устройства | 01.01 Выключатели автоматические AV-6 до 63А EKF AVERES | Характеристика B |  | Регулярная | Averes | 0.115 | 0.00035802
mcb6-3-40B-av | Автоматический выключатель AV-6 3P 40A (B) 6kA EKF AVERES | 30.39 | 38.27 | 1 | 4 | 40 | 01 Автоматические выключатели модульные и доп. устройства | 01.01 Выключатели автоматические AV-6 до 63А EKF AVERES | Характеристика B |  | Регулярная | Averes | 0.115 | 0.00035802
mcb6-3-50B-av | Автоматический выключатель AV-6 3P 50A (B) 6kA EKF AVERES | 30.39 | 38.27 | 1 | 4 | 40 | 01 Автоматические выключатели модульные и доп. устройства | 01.01 Выключатели автоматические AV-6 до 63А EKF AVERES | Характеристика B |  | Регулярная | Averes | 0.115 | 0.00035802
mcb6-3-63B-av | Автоматический выключатель AV-6 3P 63A (B) 6kA EKF AVERES | 30.39 | 38.27 | 1 | 4 | 40 | 01 Автоматические выключатели модульные и доп. устройства | 01.01 Выключатели автоматические AV-6 до 63А EKF AVERES | Характеристика B |  | Регулярная | Averes | 0.115 | 0.00035802
mcb6-4-01B-av | Автоматический выключатель AV-6 4P 1A (B) 6kA EKF AVERES | 32.92 | 41.45 | 30 | 3 | 30 | 01 Автоматические выключатели модульные и доп. устройства | 01.01 Выключатели автоматические AV-6 до 63А EKF AVERES | Характеристика B |  | Заказная (16) | Averes | 0.115 | 0.00047736
mcb6-4-02B-av | Автоматический выключатель AV-6 4P 2A (B) 6kA EKF AVERES | 32.92 | 41.45 | 30 | 3 | 30 | 01 Автоматические выключатели модульные и доп. устройства | 01.01 Выключатели автоматические AV-6 до 63А EKF AVERES | Характеристика B |  | Заказная (16) | Averes | 0.115 | 0.00047736
mcb6-4-03B-av | Автоматический выключатель AV-6 4P 3A (B) 6kA EKF AVERES | 32.92 | 41.45 | 30 | 3 | 30 | 01 Автоматические выключатели модульные и доп. устройства | 01.01 Выключатели автоматические AV-6 до 63А EKF AVERES | Характеристика B |  | Заказная (16) | Averes | 0.115 | 0.00047736
mcb6-4-04B-av | Автоматический выключатель AV-6 4P 4A (B) 6kA EKF AVERES | 32.92 | 41.45 | 30 | 3 | 30 | 01 Автоматические выключатели модульные и доп. устройства | 01.01 Выключатели автоматические AV-6 до 63А EKF AVERES | Характеристика B |  | Заказная (16) | Averes | 0.115 | 0.00047736
mcb6-4-06B-av | Автоматический выключатель AV-6 4P 6A (B) 6kA EKF AVERES | 37.51 | 47.23 | 30 | 3 | 30 | 01 Автоматические выключатели модульные и доп. устройства | 01.01 Выключатели автоматические AV-6 до 63А EKF AVERES | Характеристика B |  | Заказная (16) | Averes | 0.115 | 0.00047736
mcb6-4-10B-av | Автоматический выключатель AV-6 4P 10A (B) 6kA EKF AVERES | 32.23 | 40.59 | 30 | 3 | 30 | 01 Автоматические выключатели модульные и доп. устройства | 01.01 Выключатели автоматические AV-6 до 63А EKF AVERES | Характеристика B |  | Заказная (16) | Averes | 0.115 | 0.00047736
mcb6-4-16B-av | Автоматический выключатель AV-6 4P 16A (B) 6kA EKF AVERES | 31.71 | 39.93 | 30 | 3 | 30 | 01 Автоматические выключатели модульные и доп. устройства | 01.01 Выключатели автоматические AV-6 до 63А EKF AVERES | Характеристика B |  | Заказная (16) | Averes | 0.115 | 0.00047736
mcb6-4-20B-av | Автоматический выключатель AV-6 4P 20A (B) 6kA EKF AVERES | 34.61 | 43.58 | 30 | 3 | 30 | 01 Автоматические выключатели модульные и доп. устройства | 01.01 Выключатели автоматические AV-6 до 63А EKF AVERES | Характеристика B |  | Заказная (16) | Averes | 0.115 | 0.00047736
mcb6-4-25B-av | Автоматический выключатель AV-6 4P 25A (B) 6kA EKF AVERES | 31.94 | 40.23 | 30 | 3 | 30 | 01 Автоматические выключатели модульные и доп. устройства | 01.01 Выключатели автоматические AV-6 до 63А EKF AVERES | Характеристика B |  | Заказная (16) | Averes | 0.115 | 0.00047736
mcb6-4-32B-av | Автоматический выключатель AV-6 4P 32A (B) 6kA EKF AVERES | 40.23 | 50.66 | 30 | 3 | 30 | 01 Автоматические выключатели модульные и доп. устройства | 01.01 Выключатели автоматические AV-6 до 63А EKF AVERES | Характеристика B |  | Заказная (16) | Averes | 0.115 | 0.00047736
mcb6-4-40B-av | Автоматический выключатель AV-6 4P 40A (B) 6kA EKF AVERES | 44.72 | 56.32 | 30 | 3 | 30 | 01 Автоматические выключатели модульные и доп. устройства | 01.01 Выключатели автоматические AV-6 до 63А EKF AVERES | Характеристика B |  | Заказная (16) | Averes | 0.115 | 0.00047736
mcb6-4-50B-av | Автоматический выключатель AV-6 4P 50A (B) 6kA EKF AVERES | 44.72 | 56.32 | 30 | 3 | 30 | 01 Автоматические выключатели модульные и доп. устройства | 01.01 Выключатели автоматические AV-6 до 63А EKF AVERES | Характеристика B |  | Заказная (16) | Averes | 0.115 | 0.00047736
mcb6-4-63B-av | Автоматический выключатель AV-6 4P 63A (B) 6kA EKF AVERES | 44.72 | 56.32 | 30 | 3 | 30 | 01 Автоматические выключатели модульные и доп. устройства | 01.01 Выключатели автоматические AV-6 до 63А EKF AVERES | Характеристика B |  | Заказная (16) | Averes | 0.115 | 0.00047736
mcb6-1-01C-av | Автоматический выключатель AV-6 1P 1A (C) 6kA EKF AVERES | 7.8 | 9.82 | 1 | 12 | 120 | 01 Автоматические выключатели модульные и доп. устройства | 01.01 Выключатели автоматические AV-6 до 63А EKF AVERES | Характеристика C |  | Регулярная | Averes | 0.115 | 0.00011934
mcb6-1-02C-av | Автоматический выключатель AV-6 1P 2A (C) 6kA EKF AVERES | 7.8 | 9.82 | 1 | 12 | 120 | 01 Автоматические выключатели модульные и доп. устройства | 01.01 Выключатели автоматические AV-6 до 63А EKF AVERES | Характеристика C |  | Регулярная | Averes | 0.115 | 0.00011934
mcb6-1-03C-av | Автоматический выключатель AV-6 1P 3A (C) 6kA EKF AVERES | 7.8 | 9.82 | 1 | 12 | 120 | 01 Автоматические выключатели модульные и доп. устройства | 01.01 Выключатели автоматические AV-6 до 63А EKF AVERES | Характеристика C |  | Регулярная | Averes | 0.115 | 0.00011934
mcb6-1-04C-av | Автоматический выключатель AV-6 1P 4A (C) 6kA EKF AVERES | 7.8 | 9.82 | 1 | 12 | 120 | 01 Автоматические выключатели модульные и доп. устройства | 01.01 Выключатели автоматические AV-6 до 63А EKF AVERES | Характеристика C |  | Регулярная | Averes | 0.115 | 0.00011934
mcb6-1-06C-av | Автоматический выключатель AV-6 1P 6A (C) 6kA EKF AVERES | 7.8 | 9.82 | 1 | 12 | 120 | 01 Автоматические выключатели модульные и доп. устройства | 01.01 Выключатели автоматические AV-6 до 63А EKF AVERES | Характеристика C |  | Регулярная | Averes | 0.115 | 0.00011934
mcb6-1-10C-av | Автоматический выключатель AV-6 1P 10A (C) 6kA EKF AVERES | 7.58 | 9.55 | 1 | 12 | 120 | 01 Автоматические выключатели модульные и доп. устройства | 01.01 Выключатели автоматические AV-6 до 63А EKF AVERES | Характеристика C |  | Регулярная | Averes | 0.115 | 0.00011934
mcb6-1-16C-av | Автоматический выключатель AV-6 1P 16A (C) 6kA EKF AVERES | 7.53 | 9.49 | 1 | 12 | 120 | 01 Автоматические выключатели модульные и доп. устройства | 01.01 Выключатели автоматические AV-6 до 63А EKF AVERES | Характеристика C |  | Регулярная | Averes | 0.115 | 0.00011934
mcb6-1-20C-av | Автоматический выключатель AV-6 1P 20A (C) 6kA EKF AVERES | 7.63 | 9.61 | 1 | 12 | 120 | 01 Автоматические выключатели модульные и доп. устройства | 01.01 Выключатели автоматические AV-6 до 63А EKF AVERES | Характеристика C |  | Регулярная | Averes | 0.115 | 0.00011934
mcb6-1-25C-av | Автоматический выключатель AV-6 1P 25A (C) 6kA EKF AVERES | 7.14 | 9 | 1 | 12 | 120 | 01 Автоматические выключатели модульные и доп. устройства | 01.01 Выключатели автоматические AV-6 до 63А EKF AVERES | Характеристика C |  | Регулярная | Averes | 0.115 | 0.00011934
mcb6-1-32C-av | Автоматический выключатель AV-6 1P 32A (C) 6kA EKF AVERES | 7.87 | 9.91 | 1 | 12 | 120 | 01 Автоматические выключатели модульные и доп. устройства | 01.01 Выключатели автоматические AV-6 до 63А EKF AVERES | Характеристика C |  | Регулярная | Averes | 0.115 | 0.00011934
mcb6-1-40C-av | Автоматический выключатель AV-6 1P 40A (C) 6kA EKF AVERES | 7.9 | 9.95 | 1 | 12 | 120 | 01 Автоматические выключатели модульные и доп. устройства | 01.01 Выключатели автоматические AV-6 до 63А EKF AVERES | Характеристика C |  | Регулярная | Averes | 0.115 | 0.00011934
mcb6-1-50C-av | Автоматический выключатель AV-6 1P 50A (C) 6kA EKF AVERES | 8.38 | 10.55 | 1 | 12 | 120 | 01 Автоматические выключатели модульные и доп. устройства | 01.01 Выключатели автоматические AV-6 до 63А EKF AVERES | Характеристика C |  | Регулярная | Averes | 0.115 | 0.00011934
mcb6-1-63C-av | Автоматический выключатель AV-6 1P 63A (C) 6kA EKF AVERES | 8.04 | 10.12 | 1 | 12 | 120 | 01 Автоматические выключатели модульные и доп. устройства | 01.01 Выключатели автоматические AV-6 до 63А EKF AVERES | Характеристика C |  | Регулярная | Averes | 0.115 | 0.00011934
mcb6-2-01C-av | Автоматический выключатель AV-6 2P 1A (C) 6kA EKF AVERES | 16.16 | 20.35 | 1 | 6 | 60 | 01 Автоматические выключатели модульные и доп. устройства | 01.01 Выключатели автоматические AV-6 до 63А EKF AVERES | Характеристика C |  | Регулярная | Averes | 0.23 | 0.00023868
mcb6-2-02C-av | Автоматический выключатель AV-6 2P 2A (C) 6kA EKF AVERES | 16.16 | 20.35 | 1 | 6 | 60 | 01 Автоматические выключатели модульные и доп. устройства | 01.01 Выключатели автоматические AV-6 до 63А EKF AVERES | Характеристика C |  | Регулярная | Averes | 0.23 | 0.00023868
mcb6-2-03C-av | Автоматический выключатель AV-6 2P 3A (C) 6kA EKF AVERES | 16.16 | 20.35 | 1 | 6 | 60 | 01 Автоматические выключатели модульные и доп. устройства | 01.01 Выключатели автоматические AV-6 до 63А EKF AVERES | Характеристика C |  | Регулярная | Averes | 0.23 | 0.00023868
mcb6-2-04C-av | Автоматический выключатель AV-6 2P 4A (C) 6kA EKF AVERES | 16.16 | 20.35 | 1 | 6 | 60 | 01 Автоматические выключатели модульные и доп. устройства | 01.01 Выключатели автоматические AV-6 до 63А EKF AVERES | Характеристика C |  | Регулярная | Averes | 0.23 | 0.00023868
mcb6-2-06C-av | Автоматический выключатель AV-6 2P 6A (C) 6kA EKF AVERES | 16.16 | 20.35 | 1 | 6 | 60 | 01 Автоматические выключатели модульные и доп. устройства | 01.01 Выключатели автоматические AV-6 до 63А EKF AVERES | Характеристика C |  | Регулярная | Averes | 0.23 | 0.00023868
mcb6-2-10C-av | Автоматический выключатель AV-6 2P 10A (C) 6kA EKF AVERES | 15.45 | 19.46 | 1 | 6 | 60 | 01 Автоматические выключатели модульные и доп. устройства | 01.01 Выключатели автоматические AV-6 до 63А EKF AVERES | Характеристика C |  | Регулярная | Averes | 0.23 | 0.00023868
mcb6-2-16C-av | Автоматический выключатель AV-6 2P 16A (C) 6kA EKF AVERES | 15.86 | 19.97 | 1 | 6 | 60 | 01 Автоматические выключатели модульные и доп. устройства | 01.01 Выключатели автоматические AV-6 до 63А EKF AVERES | Характеристика C |  | Регулярная | Averes | 0.23 | 0.00023868
mcb6-2-20C-av | Автоматический выключатель AV-6 2P 20A (C) 6kA EKF AVERES | 15.94 | 20.08 | 1 | 6 | 60 | 01 Автоматические выключатели модульные и доп. устройства | 01.01 Выключатели автоматические AV-6 до 63А EKF AVERES | Характеристика C |  | Регулярная | Averes | 0.115 | 0.00023868
mcb6-2-25C-av | Автоматический выключатель AV-6 2P 25A (C) 6kA EKF AVERES | 15.95 | 20.09 | 1 | 6 | 60 | 01 Автоматические выключатели модульные и доп. устройства | 01.01 Выключатели автоматические AV-6 до 63А EKF AVERES | Характеристика C |  | Регулярная | Averes | 0.23 | 0.00023868
mcb6-2-32C-av | Автоматический выключатель AV-6 2P 32A (C) 6kA EKF AVERES | 16.17 | 20.37 | 1 | 6 | 60 | 01 Автоматические выключатели модульные и доп. устройства | 01.01 Выключатели автоматические AV-6 до 63А EKF AVERES | Характеристика C |  | Регулярная | Averes | 0.115 | 0.00023868
mcb6-2-40C-av | Автоматический выключатель AV-6 2P 40A (C) 6kA EKF AVERES | 16.49 | 20.77 | 1 | 6 | 60 | 01 Автоматические выключатели модульные и доп. устройства | 01.01 Выключатели автоматические AV-6 до 63А EKF AVERES | Характеристика C |  | Регулярная | Averes | 0.115 | 0.00023868
mcb6-2-50C-av | Автоматический выключатель AV-6 2P 50A (C) 6kA EKF AVERES | 16.78 | 21.13 | 1 | 6 | 60 | 01 Автоматические выключатели модульные и доп. устройства | 01.01 Выключатели автоматические AV-6 до 63А EKF AVERES | Характеристика C |  | Регулярная | Averes | 0.115 | 0.00023868
mcb6-2-63C-av | Автоматический выключатель AV-6 2P 63A (C) 6kA EKF AVERES | 16.78 | 21.13 | 1 | 6 | 60 | 01 Автоматические выключатели модульные и доп. устройства | 01.01 Выключатели автоматические AV-6 до 63А EKF AVERES | Характеристика C |  | Регулярная | Averes | 0.115 | 0.00023868
mcb6-3-01C-av | Автоматический выключатель AV-6 3P 1A (C) 6kA EKF AVERES | 26.01 | 32.75 | 1 | 4 | 40 | 01 Автоматические выключатели модульные и доп. устройства | 01.01 Выключатели автоматические AV-6 до 63А EKF AVERES | Характеристика C |  | Регулярная | Averes | 0.345 | 0.00035802
mcb6-3-02C-av | Автоматический выключатель AV-6 3P 2A (C) 6kA EKF AVERES | 26.01 | 32.75 | 1 | 4 | 40 | 01 Автоматические выключатели модульные и доп. устройства | 01.01 Выключатели автоматические AV-6 до 63А EKF AVERES | Характеристика C |  | Регулярная | Averes | 0.345 | 0.00035802
mcb6-3-03C-av | Автоматический выключатель AV-6 3P 3A (C) 6kA EKF AVERES | 26.01 | 32.75 | 1 | 4 | 40 | 01 Автоматические выключатели модульные и доп. устройства | 01.01 Выключатели автоматические AV-6 до 63А EKF AVERES | Характеристика C |  | Регулярная | Averes | 0.345 | 0.00035802
mcb6-3-04C-av | Автоматический выключатель AV-6 3P 4A (C) 6kA EKF AVERES | 26.01 | 32.75 | 1 | 4 | 40 | 01 Автоматические выключатели модульные и доп. устройства | 01.01 Выключатели автоматические AV-6 до 63А EKF AVERES | Характеристика C |  | Регулярная | Averes | 0.345 | 0.00035802
mcb6-3-06C-av | Автоматический выключатель AV-6 3P 6A (C) 6kA EKF AVERES | 25.02 | 31.51 | 1 | 4 | 40 | 01 Автоматические выключатели модульные и доп. устройства | 01.01 Выключатели автоматические AV-6 до 63А EKF AVERES | Характеристика C |  | Регулярная | Averes | 0.345 | 0.00035802
mcb6-3-10C-av | Автоматический выключатель AV-6 3P 10A (C) 6kA EKF AVERES | 23.27 | 29.3 | 1 | 4 | 40 | 01 Автоматические выключатели модульные и доп. устройства | 01.01 Выключатели автоматические AV-6 до 63А EKF AVERES | Характеристика C |  | Регулярная | Averes | 0.345 | 0.00035802
mcb6-3-16C-av | Автоматический выключатель AV-6 3P 16A (C) 6kA EKF AVERES | 23.93 | 30.13 | 1 | 4 | 40 | 01 Автоматические выключатели модульные и доп. устройства | 01.01 Выключатели автоматические AV-6 до 63А EKF AVERES | Характеристика C |  | Регулярная | Averes | 0.345 | 0.00035802
mcb6-3-20C-av | Автоматический выключатель AV-6 3P 20A (C) 6kA EKF AVERES | 23.86 | 30.05 | 1 | 4 | 40 | 01 Автоматические выключатели модульные и доп. устройства | 01.01 Выключатели автоматические AV-6 до 63А EKF AVERES | Характеристика C |  | Регулярная | Averes | 0.345 | 0.00035802
mcb6-3-25C-av | Автоматический выключатель AV-6 3P 25A (C) 6kA EKF AVERES | 24.02 | 30.25 | 1 | 4 | 40 | 01 Автоматические выключатели модульные и доп. устройства | 01.01 Выключатели автоматические AV-6 до 63А EKF AVERES | Характеристика C |  | Регулярная | Averes | 0.345 | 0.00035802
mcb6-3-32C-av | Автоматический выключатель AV-6 3P 32A (C) 6kA EKF AVERES | 25.41 | 32 | 1 | 4 | 40 | 01 Автоматические выключатели модульные и доп. устройства | 01.01 Выключатели автоматические AV-6 до 63А EKF AVERES | Характеристика C |  | Регулярная | Averes | 0.345 | 0.00035802
mcb6-3-40C-av | Автоматический выключатель AV-6 3P 40A (C) 6kA EKF AVERES | 27.24 | 34.3 | 1 | 4 | 40 | 01 Автоматические выключатели модульные и доп. устройства | 01.01 Выключатели автоматические AV-6 до 63А EKF AVERES | Характеристика C |  | Регулярная | Averes | 0.345 | 0.00035802
mcb6-3-50C-av | Автоматический выключатель AV-6 3P 50A (C) 6kA EKF AVERES | 27.24 | 34.3 | 1 | 4 | 40 | 01 Автоматические выключатели модульные и доп. устройства | 01.01 Выключатели автоматические AV-6 до 63А EKF AVERES | Характеристика C |  | Регулярная | Averes | 0.345 | 0.00035802
mcb6-3-63C-av | Автоматический выключатель AV-6 3P 63A (C) 6kA EKF AVERES | 29.52 | 37.17 | 1 | 4 | 40 | 01 Автоматические выключатели модульные и доп. устройства | 01.01 Выключатели автоматические AV-6 до 63А EKF AVERES | Характеристика C |  | Регулярная | Averes | 0.345 | 0.00035802
mcb6-4-01C-av | Автоматический выключатель AV-6 4P 1A (C) 6kA EKF AVERES | 24.52 | 30.88 | 1 | 3 | 30 | 01 Автоматические выключатели модульные и доп. устройства | 01.01 Выключатели автоматические AV-6 до 63А EKF AVERES | Характеристика C |  | Регулярная | Averes | 0.115 | 0.00047736
mcb6-4-02C-av | Автоматический выключатель AV-6 4P 2A (C) 6kA EKF AVERES | 24.52 | 30.88 | 30 | 3 | 30 | 01 Автоматические выключатели модульные и доп. устройства | 01.01 Выключатели автоматические AV-6 до 63А EKF AVERES | Характеристика C |  | Заказная (16) | Averes | 0.115 | 0.00047736
mcb6-4-03C-av | Автоматический выключатель AV-6 4P 3A (C) 6kA EKF AVERES | 24.52 | 30.88 | 30 | 3 | 30 | 01 Автоматические выключатели модульные и доп. устройства | 01.01 Выключатели автоматические AV-6 до 63А EKF AVERES | Характеристика C |  | Заказная (16) | Averes | 0.115 | 0.00047736
mcb6-4-04C-av | Автоматический выключатель AV-6 4P 4A (C) 6kA EKF AVERES | 24.52 | 30.88 | 30 | 3 | 30 | 01 Автоматические выключатели модульные и доп. устройства | 01.01 Выключатели автоматические AV-6 до 63А EKF AVERES | Характеристика C |  | Заказная (16) | Averes | 0.115 | 0.00047736
mcb6-4-06C-av | Автоматический выключатель AV-6 4P 6A (C) 6kA EKF AVERES | 24.52 | 30.88 | 1 | 3 | 30 | 01 Автоматические выключатели модульные и доп. устройства | 01.01 Выключатели автоматические AV-6 до 63А EKF AVERES | Характеристика C |  | Регулярная | Averes | 0.115 | 0.00047736
mcb6-4-10C-av | Автоматический выключатель AV-6 4P 10A (C) 6kA EKF AVERES | 24.52 | 30.88 | 1 | 3 | 30 | 01 Автоматические выключатели модульные и доп. устройства | 01.01 Выключатели автоматические AV-6 до 63А EKF AVERES | Характеристика C |  | Регулярная | Averes | 0.115 | 0.00047736
mcb6-4-16C-av | Автоматический выключатель AV-6 4P 16A (C) 6kA EKF AVERES | 24.52 | 30.88 | 1 | 3 | 30 | 01 Автоматические выключатели модульные и доп. устройства | 01.01 Выключатели автоматические AV-6 до 63А EKF AVERES | Характеристика C |  | Регулярная | Averes | 0.115 | 0.00047736
mcb6-4-20C-av | Автоматический выключатель AV-6 4P 20A (C) 6kA EKF AVERES | 24.68 | 31.07 | 1 | 3 | 30 | 01 Автоматические выключатели модульные и доп. устройства | 01.01 Выключатели автоматические AV-6 до 63А EKF AVERES | Характеристика C |  | Регулярная | Averes | 0.115 | 0.00047736
mcb6-4-25C-av | Автоматический выключатель AV-6 4P 25A (C) 6kA EKF AVERES | 25.18 | 31.71 | 1 | 3 | 30 | 01 Автоматические выключатели модульные и доп. устройства | 01.01 Выключатели автоматические AV-6 до 63А EKF AVERES | Характеристика C |  | Регулярная | Averes | 0.115 | 0.00047736
mcb6-4-32C-av | Автоматический выключатель AV-6 4P 32A (C) 6kA EKF AVERES | 27.05 | 34.06 | 1 | 3 | 30 | 01 Автоматические выключатели модульные и доп. устройства | 01.01 Выключатели автоматические AV-6 до 63А EKF AVERES | Характеристика C |  | Регулярная | Averes | 0.115 | 0.00047736
mcb6-4-40C-av | Автоматический выключатель AV-6 4P 40A (C) 6kA EKF AVERES | 26.41 | 33.26 | 1 | 3 | 30 | 01 Автоматические выключатели модульные и доп. устройства | 01.01 Выключатели автоматические AV-6 до 63А EKF AVERES | Характеристика C |  | Регулярная | Averes | 0.115 | 0.00047736
mcb6-4-50C-av | Автоматический выключатель AV-6 4P 50A (C) 6kA EKF AVERES | 26.54 | 33.42 | 1 | 3 | 30 | 01 Автоматические выключатели модульные и доп. устройства | 01.01 Выключатели автоматические AV-6 до 63А EKF AVERES | Характеристика C |  | Регулярная | Averes | 0.115 | 0.00047736
mcb6-4-63C-av | Автоматический выключатель AV-6 4P 63A (C) 6kA EKF AVERES | 26.88 | 33.85 | 1 | 3 | 30 | 01 Автоматические выключатели модульные и доп. устройства | 01.01 Выключатели автоматические AV-6 до 63А EKF AVERES | Характеристика C |  | Регулярная | Averes | 0.115 | 0.00047736
mcb6-1-01D-av | Автоматический выключатель AV-6 1P 1A (D) 6kA EKF AVERES | 7.45 | 9.38 | 120 | 12 | 120 | 01 Автоматические выключатели модульные и доп. устройства | 01.01 Выключатели автоматические AV-6 до 63А EKF AVERES | Характеристика D |  | Заказная (16) | Averes | 0.115 | 0.00011934
mcb6-1-02D-av | Автоматический выключатель AV-6 1P 2A (D) 6kA EKF AVERES | 7.45 | 9.38 | 1 | 12 | 120 | 01 Автоматические выключатели модульные и доп. устройства | 01.01 Выключатели автоматические AV-6 до 63А EKF AVERES | Характеристика D |  | Регулярная | Averes | 0.115 | 0.00011934
mcb6-1-03D-av | Автоматический выключатель AV-6 1P 3A (D) 6kA EKF AVERES | 7.45 | 9.38 | 1 | 12 | 120 | 01 Автоматические выключатели модульные и доп. устройства | 01.01 Выключатели автоматические AV-6 до 63А EKF AVERES | Характеристика D |  | Регулярная | Averes | 0.115 | 0.00011934
mcb6-1-04D-av | Автоматический выключатель AV-6 1P 4A (D) 6kA EKF AVERES | 7.45 | 9.38 | 1 | 12 | 120 | 01 Автоматические выключатели модульные и доп. устройства | 01.01 Выключатели автоматические AV-6 до 63А EKF AVERES | Характеристика D |  | Регулярная | Averes | 0.115 | 0.00011934
mcb6-1-06D-av | Автоматический выключатель AV-6 1P 6A (D) 6kA EKF AVERES | 7.45 | 9.38 | 1 | 12 | 120 | 01 Автоматические выключатели модульные и доп. устройства | 01.01 Выключатели автоматические AV-6 до 63А EKF AVERES | Характеристика D |  | Регулярная | Averes | 0.115 | 0.00011934
mcb6-1-10D-av | Автоматический выключатель AV-6 1P 10A (D) 6kA EKF AVERES | 7.45 | 9.38 | 1 | 12 | 120 | 01 Автоматические выключатели модульные и доп. устройства | 01.01 Выключатели автоматические AV-6 до 63А EKF AVERES | Характеристика D |  | Регулярная | Averes | 0.115 | 0.00011934
mcb6-1-16D-av | Автоматический выключатель AV-6 1P 16A (D) 6kA EKF AVERES | 7.45 | 9.38 | 1 | 12 | 120 | 01 Автоматические выключатели модульные и доп. устройства | 01.01 Выключатели автоматические AV-6 до 63А EKF AVERES | Характеристика D |  | Регулярная | Averes | 0.115 | 0.00011934
mcb6-1-20D-av | Автоматический выключатель AV-6 1P 20A (D) 6kA EKF AVERES | 7.45 | 9.38 | 1 | 12 | 120 | 01 Автоматические выключатели модульные и доп. устройства | 01.01 Выключатели автоматические AV-6 до 63А EKF AVERES | Характеристика D |  | Регулярная | Averes | 0.115 | 0.00011934
mcb6-1-25D-av | Автоматический выключатель AV-6 1P 25A (D) 6kA EKF AVERES | 7.45 | 9.38 | 1 | 12 | 120 | 01 Автоматические выключатели модульные и доп. устройства | 01.01 Выключатели автоматические AV-6 до 63А EKF AVERES | Характеристика D |  | Регулярная | Averes | 0.115 | 0.00011934
mcb6-1-32D-av | Автоматический выключатель AV-6 1P 32A (D) 6kA EKF AVERES | 7.93 | 9.99 | 1 | 12 | 120 | 01 Автоматические выключатели модульные и доп. устройства | 01.01 Выключатели автоматические AV-6 до 63А EKF AVERES | Характеристика D |  | Регулярная | Averes | 0.115 | 0.00011934
mcb6-1-40D-av | Автоматический выключатель AV-6 1P 40A (D) 6kA EKF AVERES | 7.93 | 9.99 | 1 | 12 | 120 | 01 Автоматические выключатели модульные и доп. устройства | 01.01 Выключатели автоматические AV-6 до 63А EKF AVERES | Характеристика D |  | Регулярная | Averes | 0.115 | 0.00011934
mcb6-1-50D-av | Автоматический выключатель AV-6 1P 50A (D) 6kA EKF AVERES | 7.93 | 9.99 | 1 | 12 | 120 | 01 Автоматические выключатели модульные и доп. устройства | 01.01 Выключатели автоматические AV-6 до 63А EKF AVERES | Характеристика D |  | Регулярная | Averes | 0.115 | 0.00011934
mcb6-1-63D-av | Автоматический выключатель AV-6 1P 63A (D) 6kA EKF AVERES | 7.93 | 9.99 | 1 | 12 | 120 | 01 Автоматические выключатели модульные и доп. устройства | 01.01 Выключатели автоматические AV-6 до 63А EKF AVERES | Характеристика D |  | Регулярная | Averes | 0.115 | 0.00011934
mcb6-2-01D-av | Автоматический выключатель AV-6 2P 1A (D) 6kA EKF AVERES | 16.31 | 20.53 | 1 | 6 | 60 | 01 Автоматические выключатели модульные и доп. устройства | 01.01 Выключатели автоматические AV-6 до 63А EKF AVERES | Характеристика D |  | Регулярная | Averes | 0.115 | 0.00023868
mcb6-2-02D-av | Автоматический выключатель AV-6 2P 2A (D) 6kA EKF AVERES | 16.31 | 20.53 | 1 | 6 | 60 | 01 Автоматические выключатели модульные и доп. устройства | 01.01 Выключатели автоматические AV-6 до 63А EKF AVERES | Характеристика D |  | Регулярная | Averes | 0.23 | 0.00023868
mcb6-2-03D-av | Автоматический выключатель AV-6 2P 3A (D) 6kA EKF AVERES | 16.31 | 20.53 | 1 | 6 | 60 | 01 Автоматические выключатели модульные и доп. устройства | 01.01 Выключатели автоматические AV-6 до 63А EKF AVERES | Характеристика D |  | Регулярная | Averes | 0.23 | 0.00023868
mcb6-2-04D-av | Автоматический выключатель AV-6 2P 4A (D) 6kA EKF AVERES | 16.16 | 20.35 | 1 | 6 | 60 | 01 Автоматические выключатели модульные и доп. устройства | 01.01 Выключатели автоматические AV-6 до 63А EKF AVERES | Характеристика D |  | Регулярная | Averes | 0.23 | 0.00023868
mcb6-2-06D-av | Автоматический выключатель AV-6 2P 6A (D) 6kA EKF AVERES | 16.31 | 20.53 | 1 | 6 | 60 | 01 Автоматические выключатели модульные и доп. устройства | 01.01 Выключатели автоматические AV-6 до 63А EKF AVERES | Характеристика D |  | Регулярная | Averes | 0.23 | 0.00023868
mcb6-2-10D-av | Автоматический выключатель AV-6 2P 10A (D) 6kA EKF AVERES | 15.68 | 19.74 | 1 | 6 | 60 | 01 Автоматические выключатели модульные и доп. устройства | 01.01 Выключатели автоматические AV-6 до 63А EKF AVERES | Характеристика D |  | Регулярная | Averes | 0.23 | 0.00023868
mcb6-2-16D-av | Автоматический выключатель AV-6 2P 16A (D) 6kA EKF AVERES | 15.68 | 19.74 | 1 | 6 | 60 | 01 Автоматические выключатели модульные и доп. устройства | 01.01 Выключатели автоматические AV-6 до 63А EKF AVERES | Характеристика D |  | Регулярная | Averes | 0.115 | 0.00023868
mcb6-2-20D-av | Автоматический выключатель AV-6 2P 20A (D) 6kA EKF AVERES | 15.54 | 19.56 | 60 | 6 | 60 | 01 Автоматические выключатели модульные и доп. устройства | 01.01 Выключатели автоматические AV-6 до 63А EKF AVERES | Характеристика D |  | Заказная (16) | Averes | 0.115 | 0.00023868
mcb6-2-25D-av | Автоматический выключатель AV-6 2P 25A (D) 6kA EKF AVERES | 15.68 | 19.74 | 1 | 6 | 60 | 01 Автоматические выключатели модульные и доп. устройства | 01.01 Выключатели автоматические AV-6 до 63А EKF AVERES | Характеристика D |  | Регулярная | Averes | 0.115 | 0.00023868
mcb6-2-32D-av | Автоматический выключатель AV-6 2P 32A (D) 6kA EKF AVERES | 16.78 | 21.13 | 1 | 6 | 60 | 01 Автоматические выключатели модульные и доп. устройства | 01.01 Выключатели автоматические AV-6 до 63А EKF AVERES | Характеристика D |  | Регулярная | Averes | 0.115 | 0.00023868
mcb6-2-40D-av | Автоматический выключатель AV-6 2P 40A (D) 6kA EKF AVERES | 16.78 | 21.13 | 1 | 6 | 60 | 01 Автоматические выключатели модульные и доп. устройства | 01.01 Выключатели автоматические AV-6 до 63А EKF AVERES | Характеристика D |  | Регулярная | Averes | 0.115 | 0.00023868
mcb6-2-50D-av | Автоматический выключатель AV-6 2P 50A (D) 6kA EKF AVERES | 16.78 | 21.13 | 1 | 6 | 60 | 01 Автоматические выключатели модульные и доп. устройства | 01.01 Выключатели автоматические AV-6 до 63А EKF AVERES | Характеристика D |  | Регулярная | Averes | 0.115 | 0.00023868
mcb6-2-63D-av | Автоматический выключатель AV-6 2P 63A (D) 6kA EKF AVERES | 16.78 | 21.13 | 1 | 6 | 60 | 01 Автоматические выключатели модульные и доп. устройства | 01.01 Выключатели автоматические AV-6 до 63А EKF AVERES | Характеристика D |  | Регулярная | Averes | 0.115 | 0.00023868
mcb6-3-01D-av | Автоматический выключатель AV-6 3P 1A (D) 6kA EKF AVERES | 28.12 | 35.41 | 1 | 4 | 40 | 01 Автоматические выключатели модульные и доп. устройства | 01.01 Выключатели автоматические AV-6 до 63А EKF AVERES | Характеристика D |  | Регулярная | Averes | 0.115 | 0.00035802
mcb6-3-02D-av | Автоматический выключатель AV-6 3P 2A (D) 6kA EKF AVERES | 28.12 | 35.41 | 1 | 4 | 40 | 01 Автоматические выключатели модульные и доп. устройства | 01.01 Выключатели автоматические AV-6 до 63А EKF AVERES | Характеристика D |  | Регулярная | Averes | 0.115 | 0.00035802
mcb6-3-03D-av | Автоматический выключатель AV-6 3P 3A (D) 6kA EKF AVERES | 28.12 | 35.41 | 1 | 4 | 40 | 01 Автоматические выключатели модульные и доп. устройства | 01.01 Выключатели автоматические AV-6 до 63А EKF AVERES | Характеристика D |  | Регулярная | Averes | 0.115 | 0.00035802
mcb6-3-04D-av | Автоматический выключатель AV-6 3P 4A (D) 6kA EKF AVERES | 28.12 | 35.41 | 1 | 4 | 40 | 01 Автоматические выключатели модульные и доп. устройства | 01.01 Выключатели автоматические AV-6 до 63А EKF AVERES | Характеристика D |  | Регулярная | Averes | 0.115 | 0.00035802
mcb6-3-06D-av | Автоматический выключатель AV-6 3P 6A (D) 6kA EKF AVERES | 28.12 | 35.41 | 1 | 4 | 40 | 01 Автоматические выключатели модульные и доп. устройства | 01.01 Выключатели автоматические AV-6 до 63А EKF AVERES | Характеристика D |  | Регулярная | Averes | 0.345 | 0.00035802
mcb6-3-10D-av | Автоматический выключатель AV-6 3P 10A (D) 6kA EKF AVERES | 27.1 | 34.12 | 1 | 4 | 40 | 01 Автоматические выключатели модульные и доп. устройства | 01.01 Выключатели автоматические AV-6 до 63А EKF AVERES | Характеристика D |  | Регулярная | Averes | 0.345 | 0.00035802
mcb6-3-16D-av | Автоматический выключатель AV-6 3P 16A (D) 6kA EKF AVERES | 27.01 | 34.01 | 1 | 4 | 40 | 01 Автоматические выключатели модульные и доп. устройства | 01.01 Выключатели автоматические AV-6 до 63А EKF AVERES | Характеристика D |  | Регулярная | Averes | 0.345 | 0.00035802
mcb6-3-20D-av | Автоматический выключатель AV-6 3P 20A (D) 6kA EKF AVERES | 28.12 | 35.41 | 1 | 4 | 40 | 01 Автоматические выключатели модульные и доп. устройства | 01.01 Выключатели автоматические AV-6 до 63А EKF AVERES | Характеристика D |  | Регулярная | Averes | 0.115 | 0.00035802
mcb6-3-25D-av | Автоматический выключатель AV-6 3P 25A (D) 6kA EKF AVERES | 27.01 | 34.01 | 1 | 4 | 40 | 01 Автоматические выключатели модульные и доп. устройства | 01.01 Выключатели автоматические AV-6 до 63А EKF AVERES | Характеристика D |  | Регулярная | Averes | 0.115 | 0.00035802
mcb6-3-32D-av | Автоматический выключатель AV-6 3P 32A (D) 6kA EKF AVERES | 29.52 | 37.18 | 1 | 4 | 40 | 01 Автоматические выключатели модульные и доп. устройства | 01.01 Выключатели автоматические AV-6 до 63А EKF AVERES | Характеристика D |  | Регулярная | Averes | 0.115 | 0.00035802
mcb6-3-40D-av | Автоматический выключатель AV-6 3P 40A (D) 6kA EKF AVERES | 29.52 | 37.18 | 1 | 4 | 40 | 01 Автоматические выключатели модульные и доп. устройства | 01.01 Выключатели автоматические AV-6 до 63А EKF AVERES | Характеристика D |  | Регулярная | Averes | 0.115 | 0.00035802
mcb6-3-50D-av | Автоматический выключатель AV-6 3P 50A (D) 6kA EKF AVERES | 29.52 | 37.18 | 1 | 4 | 40 | 01 Автоматические выключатели модульные и доп. устройства | 01.01 Выключатели автоматические AV-6 до 63А EKF AVERES | Характеристика D |  | Регулярная | Averes | 0.115 | 0.00035802
mcb6-3-63D-av | Автоматический выключатель AV-6 3P 63A (D) 6kA EKF AVERES | 29.52 | 37.18 | 1 | 4 | 40 | 01 Автоматические выключатели модульные и доп. устройства | 01.01 Выключатели автоматические AV-6 до 63А EKF AVERES | Характеристика D |  | Регулярная | Averes | 0.115 | 0.00035802
mcb6-4-01D-av | Автоматический выключатель AV-6 4P 1A (D) 6kA EKF AVERES | 40.57 | 51.09 | 30 | 3 | 30 | 01 Автоматические выключатели модульные и доп. устройства | 01.01 Выключатели автоматические AV-6 до 63А EKF AVERES | Характеристика D |  | Заказная (16) | Averes | 0.115 | 0.00047736
mcb6-4-02D-av | Автоматический выключатель AV-6 4P 2A (D) 6kA EKF AVERES | 40.57 | 51.09 | 30 | 3 | 30 | 01 Автоматические выключатели модульные и доп. устройства | 01.01 Выключатели автоматические AV-6 до 63А EKF AVERES | Характеристика D |  | Заказная (16) | Averes | 0.115 | 0.00047736
mcb6-4-03D-av | Автоматический выключатель AV-6 4P 3A (D) 6kA EKF AVERES | 40.57 | 51.09 | 30 | 3 | 30 | 01 Автоматические выключатели модульные и доп. устройства | 01.01 Выключатели автоматические AV-6 до 63А EKF AVERES | Характеристика D |  | Заказная (16) | Averes | 0.115 | 0.00047736
mcb6-4-04D-av | Автоматический выключатель AV-6 4P 4A (D) 6kA EKF AVERES | 40.71 | 51.26 | 30 | 3 | 30 | 01 Автоматические выключатели модульные и доп. устройства | 01.01 Выключатели автоматические AV-6 до 63А EKF AVERES | Характеристика D |  | Заказная (16) | Averes | 0.115 | 0.00047736
mcb6-4-06D-av | Автоматический выключатель AV-6 4P 6A (D) 6kA EKF AVERES | 40.57 | 51.09 | 30 | 3 | 30 | 01 Автоматические выключатели модульные и доп. устройства | 01.01 Выключатели автоматические AV-6 до 63А EKF AVERES | Характеристика D |  | Заказная (16) | Averes | 0.115 | 0.00047736
mcb6-4-10D-av | Автоматический выключатель AV-6 4P 10A (D) 6kA EKF AVERES | 38.96 | 49.06 | 30 | 3 | 30 | 01 Автоматические выключатели модульные и доп. устройства | 01.01 Выключатели автоматические AV-6 до 63А EKF AVERES | Характеристика D |  | Заказная (16) | Averes | 0.115 | 0.00047736
mcb6-4-16D-av | Автоматический выключатель AV-6 4P 16A (D) 6kA EKF AVERES | 36.65 | 46.15 | 1 | 3 | 30 | 01 Автоматические выключатели модульные и доп. устройства | 01.01 Выключатели автоматические AV-6 до 63А EKF AVERES | Характеристика D |  | Регулярная | Averes | 0.115 | 0.00047736
mcb6-4-20D-av | Автоматический выключатель AV-6 4P 20A (D) 6kA EKF AVERES | 40.09 | 50.49 | 1 | 3 | 30 | 01 Автоматические выключатели модульные и доп. устройства | 01.01 Выключатели автоматические AV-6 до 63А EKF AVERES | Характеристика D |  | Регулярная | Averes | 0.115 | 0.00047736
mcb6-4-25D-av | Автоматический выключатель AV-6 4P 25A (D) 6kA EKF AVERES | 38.39 | 48.35 | 1 | 3 | 30 | 01 Автоматические выключатели модульные и доп. устройства | 01.01 Выключатели автоматические AV-6 до 63А EKF AVERES | Характеристика D |  | Регулярная | Averes | 0.115 | 0.00047736
mcb6-4-32D-av | Автоматический выключатель AV-6 4P 32A (D) 6kA EKF AVERES | 42.27 | 53.22 | 30 | 3 | 30 | 01 Автоматические выключатели модульные и доп. устройства | 01.01 Выключатели автоматические AV-6 до 63А EKF AVERES | Характеристика D |  | Заказная (16) | Averes | 0.115 | 0.00047736
mcb6-4-40D-av | Автоматический выключатель AV-6 4P 40A (D) 6kA EKF AVERES | 42.27 | 53.22 | 1 | 3 | 30 | 01 Автоматические выключатели модульные и доп. устройства | 01.01 Выключатели автоматические AV-6 до 63А EKF AVERES | Характеристика D |  | Регулярная | Averes | 0.115 | 0.00047736
mcb6-4-50D-av | Автоматический выключатель AV-6 4P 50A (D) 6kA EKF AVERES | 42.27 | 53.22 | 1 | 3 | 30 | 01 Автоматические выключатели модульные и доп. устройства | 01.01 Выключатели автоматические AV-6 до 63А EKF AVERES | Характеристика D |  | Регулярная | Averes | 0.115 | 0.00047736
mcb6-4-63D-av | Автоматический выключатель AV-6 4P 63A (D) 6kA EKF AVERES | 42.27 | 53.22 | 1 | 3 | 30 | 01 Автоматические выключатели модульные и доп. устройства | 01.01 Выключатели автоматические AV-6 до 63А EKF AVERES | Характеристика D |  | Регулярная | Averes | 0.115 | 0.00047736
mcb10-1-01B-av | Автоматический выключатель AV-10 1P 1A (B) 10kA EKF AVERES | 20.87 | 26.29 | 120 | 12 | 120 | 01 Автоматические выключатели модульные и доп. устройства | 01.02 Выключатели автоматические AV-10 до 63А EKF AVERES | Характеристика B |  | Заказная (16) | Averes | 0.115 | 0.00011934
mcb10-1-02B-av | Автоматический выключатель AV-10 1P 2A (B) 10kA EKF AVERES | 20.87 | 26.29 | 120 | 12 | 120 | 01 Автоматические выключатели модульные и доп. устройства | 01.02 Выключатели автоматические AV-10 до 63А EKF AVERES | Характеристика B |  | Заказная (16) | Averes | 0.115 | 0.00011934
mcb10-1-03B-av | Автоматический выключатель AV-10 1P 3A (B) 10kA EKF AVERES | 20.87 | 26.29 | 120 | 12 | 120 | 01 Автоматические выключатели модульные и доп. устройства | 01.02 Выключатели автоматические AV-10 до 63А EKF AVERES | Характеристика B |  | Заказная (16) | Averes | 0.115 | 0.00011934
mcb10-1-04B-av | Автоматический выключатель AV-10 1P 4A (B) 10kA EKF AVERES | 20.87 | 26.29 | 120 | 12 | 120 | 01 Автоматические выключатели модульные и доп. устройства | 01.02 Выключатели автоматические AV-10 до 63А EKF AVERES | Характеристика B |  | Заказная (16) | Averes | 0.115 | 0.00011934
mcb10-1-06B-av | Автоматический выключатель AV-10 1P 6A (B) 10kA EKF AVERES | 20.74 | 26.12 | 120 | 12 | 120 | 01 Автоматические выключатели модульные и доп. устройства | 01.02 Выключатели автоматические AV-10 до 63А EKF AVERES | Характеристика B |  | Заказная (16) | Averes | 0.115 | 0.00011934
mcb10-1-10B-av | Автоматический выключатель AV-10 1P 10A (B) 10kA EKF AVERES | 20.74 | 26.12 | 1 | 12 | 120 | 01 Автоматические выключатели модульные и доп. устройства | 01.02 Выключатели автоматические AV-10 до 63А EKF AVERES | Характеристика B |  | Регулярная | Averes | 0.115 | 0.00011934
mcb10-1-16B-av | Автоматический выключатель AV-10 1P 16A (B) 10kA EKF AVERES | 19.88 | 25.03 | 1 | 12 | 120 | 01 Автоматические выключатели модульные и доп. устройства | 01.02 Выключатели автоматические AV-10 до 63А EKF AVERES | Характеристика B |  | Регулярная | Averes | 0.115 | 0.00011934
mcb10-1-20B-av | Автоматический выключатель AV-10 1P 20A (B) 10kA EKF AVERES | 19.88 | 25.03 | 120 | 12 | 120 | 01 Автоматические выключатели модульные и доп. устройства | 01.02 Выключатели автоматические AV-10 до 63А EKF AVERES | Характеристика B |  | Заказная (16) | Averes | 0.115 | 0.00011934
mcb10-1-25B-av | Автоматический выключатель AV-10 1P 25A (B) 10kA EKF AVERES | 19.88 | 25.03 | 120 | 12 | 120 | 01 Автоматические выключатели модульные и доп. устройства | 01.02 Выключатели автоматические AV-10 до 63А EKF AVERES | Характеристика B |  | Заказная (16) | Averes | 0.115 | 0.00011934
mcb10-1-32B-av | Автоматический выключатель AV-10 1P 32A (B) 10kA EKF AVERES | 19.88 | 25.03 | 120 | 12 | 120 | 01 Автоматические выключатели модульные и доп. устройства | 01.02 Выключатели автоматические AV-10 до 63А EKF AVERES | Характеристика B |  | Заказная (16) | Averes | 0.115 | 0.00011934
mcb10-1-40B-av | Автоматический выключатель AV-10 1P 40A (B) 10kA EKF AVERES | 19.88 | 25.03 | 120 | 12 | 120 | 01 Автоматические выключатели модульные и доп. устройства | 01.02 Выключатели автоматические AV-10 до 63А EKF AVERES | Характеристика B |  | Заказная (16) | Averes | 0.115 | 0.00011934
mcb10-1-50B-av | Автоматический выключатель AV-10 1P 50A (B) 10kA EKF AVERES | 19.65 | 24.75 | 120 | 12 | 120 | 01 Автоматические выключатели модульные и доп. устройства | 01.02 Выключатели автоматические AV-10 до 63А EKF AVERES | Характеристика B |  | Заказная (16) | Averes | 0.115 | 0.00011934
mcb10-1-63B-av | Автоматический выключатель AV-10 1P 63A (B) 10kA EKF AVERES | 19.88 | 25.03 | 120 | 12 | 120 | 01 Автоматические выключатели модульные и доп. устройства | 01.02 Выключатели автоматические AV-10 до 63А EKF AVERES | Характеристика B |  | Заказная (16) | Averes | 0.115 | 0.00011934
mcb10-2-01B-av | Автоматический выключатель AV-10 2P 1A (B) 10kA EKF AVERES | 41.75 | 52.57 | 60 | 6 | 60 | 01 Автоматические выключатели модульные и доп. устройства | 01.02 Выключатели автоматические AV-10 до 63А EKF AVERES | Характеристика B |  | Заказная (16) | Averes | 0.115 | 0.00023868
mcb10-2-02B-av | Автоматический выключатель AV-10 2P 2A (B) 10kA EKF AVERES | 41.75 | 52.57 | 60 | 6 | 60 | 01 Автоматические выключатели модульные и доп. устройства | 01.02 Выключатели автоматические AV-10 до 63А EKF AVERES | Характеристика B |  | Заказная (16) | Averes | 0.115 | 0.00023868
mcb10-2-03B-av | Автоматический выключатель AV-10 2P 3A (B) 10kA EKF AVERES | 41.75 | 52.57 | 60 | 6 | 60 | 01 Автоматические выключатели модульные и доп. устройства | 01.02 Выключатели автоматические AV-10 до 63А EKF AVERES | Характеристика B |  | Заказная (16) | Averes | 0.115 | 0.00023868
mcb10-2-04B-av | Автоматический выключатель AV-10 2P 4A (B) 10kA EKF AVERES | 41.75 | 52.57 | 60 | 6 | 60 | 01 Автоматические выключатели модульные и доп. устройства | 01.02 Выключатели автоматические AV-10 до 63А EKF AVERES | Характеристика B |  | Заказная (16) | Averes | 0.115 | 0.00023868
mcb10-2-06B-av | Автоматический выключатель AV-10 2P 6A (B) 10kA EKF AVERES | 41.49 | 52.24 | 60 | 6 | 60 | 01 Автоматические выключатели модульные и доп. устройства | 01.02 Выключатели автоматические AV-10 до 63А EKF AVERES | Характеристика B |  | Заказная (16) | Averes | 0.115 | 0.00023868
mcb10-2-10B-av | Автоматический выключатель AV-10 2P 10A (B) 10kA EKF AVERES | 39.76 | 50.07 | 60 | 6 | 60 | 01 Автоматические выключатели модульные и доп. устройства | 01.02 Выключатели автоматические AV-10 до 63А EKF AVERES | Характеристика B |  | Заказная (16) | Averes | 0.115 | 0.00023868
mcb10-2-16B-av | Автоматический выключатель AV-10 2P 16A (B) 10kA EKF AVERES | 39.31 | 49.5 | 60 | 6 | 60 | 01 Автоматические выключатели модульные и доп. устройства | 01.02 Выключатели автоматические AV-10 до 63А EKF AVERES | Характеристика B |  | Заказная (16) | Averes | 0.115 | 0.00023868
mcb10-2-20B-av | Автоматический выключатель AV-10 2P 20A (B) 10kA EKF AVERES | 39.31 | 49.5 | 60 | 6 | 60 | 01 Автоматические выключатели модульные и доп. устройства | 01.02 Выключатели автоматические AV-10 до 63А EKF AVERES | Характеристика B |  | Заказная (16) | Averes | 0.115 | 0.00023868
mcb10-2-25B-av | Автоматический выключатель AV-10 2P 25A (B) 10kA EKF AVERES | 39.31 | 49.5 | 60 | 6 | 60 | 01 Автоматические выключатели модульные и доп. устройства | 01.02 Выключатели автоматические AV-10 до 63А EKF AVERES | Характеристика B |  | Заказная (16) | Averes | 0.115 | 0.00023868
mcb10-2-32B-av | Автоматический выключатель AV-10 2P 32A (B) 10kA EKF AVERES | 39.31 | 49.5 | 60 | 6 | 60 | 01 Автоматические выключатели модульные и доп. устройства | 01.02 Выключатели автоматические AV-10 до 63А EKF AVERES | Характеристика B |  | Заказная (16) | Averes | 0.115 | 0.00023868
mcb10-2-40B-av | Автоматический выключатель AV-10 2P 40A (B) 10kA EKF AVERES | 39.76 | 50.07 | 60 | 6 | 60 | 01 Автоматические выключатели модульные и доп. устройства | 01.02 Выключатели автоматические AV-10 до 63А EKF AVERES | Характеристика B |  | Заказная (16) | Averes | 0.115 | 0.00023868
mcb10-2-50B-av | Автоматический выключатель AV-10 2P 50A (B) 10kA EKF AVERES | 39.76 | 50.07 | 60 | 6 | 60 | 01 Автоматические выключатели модульные и доп. устройства | 01.02 Выключатели автоматические AV-10 до 63А EKF AVERES | Характеристика B |  | Заказная (16) | Averes | 0.115 | 0.00023868
mcb10-2-63B-av | Автоматический выключатель AV-10 2P 63A (B) 10kA EKF AVERES | 39.31 | 49.5 | 60 | 6 | 60 | 01 Автоматические выключатели модульные и доп. устройства | 01.02 Выключатели автоматические AV-10 до 63А EKF AVERES | Характеристика B |  | Заказная (16) | Averes | 0.115 | 0.00023868
mcb10-3-01B-av | Автоматический выключатель AV-10 3P 1A (B) 10kA EKF AVERES | 62.62 | 78.86 | 40 | 4 | 40 | 01 Автоматические выключатели модульные и доп. устройства | 01.02 Выключатели автоматические AV-10 до 63А EKF AVERES | Характеристика B |  | Заказная (16) | Averes | 0.115 | 0.00035802
mcb10-3-02B-av | Автоматический выключатель AV-10 3P 2A (B) 10kA EKF AVERES | 62.62 | 78.86 | 40 | 4 | 40 | 01 Автоматические выключатели модульные и доп. устройства | 01.02 Выключатели автоматические AV-10 до 63А EKF AVERES | Характеристика B |  | Заказная (16) | Averes | 0.115 | 0.00035802
mcb10-3-03B-av | Автоматический выключатель AV-10 3P 3A (B) 10kA EKF AVERES | 62.62 | 78.86 | 40 | 4 | 40 | 01 Автоматические выключатели модульные и доп. устройства | 01.02 Выключатели автоматические AV-10 до 63А EKF AVERES | Характеристика B |  | Заказная (16) | Averes | 0.115 | 0.00035802
mcb10-3-04B-av | Автоматический выключатель AV-10 3P 4A (B) 10kA EKF AVERES | 62.62 | 78.86 | 40 | 4 | 40 | 01 Автоматические выключатели модульные и доп. устройства | 01.02 Выключатели автоматические AV-10 до 63А EKF AVERES | Характеристика B |  | Заказная (16) | Averes | 0.115 | 0.00035802
mcb10-3-06B-av | Автоматический выключатель AV-10 3P 6A (B) 10kA EKF AVERES | 62.23 | 78.37 | 40 | 4 | 40 | 01 Автоматические выключатели модульные и доп. устройства | 01.02 Выключатели автоматические AV-10 до 63А EKF AVERES | Характеристика B |  | Заказная (16) | Averes | 0.115 | 0.00035802
mcb10-3-10B-av | Автоматический выключатель AV-10 3P 10A (B) 10kA EKF AVERES | 59.64 | 75.1 | 40 | 4 | 40 | 01 Автоматические выключатели модульные и доп. устройства | 01.02 Выключатели автоматические AV-10 до 63А EKF AVERES | Характеристика B |  | Заказная (16) | Averes | 0.115 | 0.00035802
mcb10-3-16B-av | Автоматический выключатель AV-10 3P 16A (B) 10kA EKF AVERES | 59.64 | 75.1 | 40 | 4 | 40 | 01 Автоматические выключатели модульные и доп. устройства | 01.02 Выключатели автоматические AV-10 до 63А EKF AVERES | Характеристика B |  | Заказная (16) | Averes | 0.115 | 0.00035802
mcb10-3-20B-av | Автоматический выключатель AV-10 3P 20A (B) 10kA EKF AVERES | 59.64 | 75.1 | 40 | 4 | 40 | 01 Автоматические выключатели модульные и доп. устройства | 01.02 Выключатели автоматические AV-10 до 63А EKF AVERES | Характеристика B |  | Заказная (16) | Averes | 0.115 | 0.00035802
mcb10-3-25B-av | Автоматический выключатель AV-10 3P 25A (B) 10kA EKF AVERES | 59.64 | 75.1 | 40 | 4 | 40 | 01 Автоматические выключатели модульные и доп. устройства | 01.02 Выключатели автоматические AV-10 до 63А EKF AVERES | Характеристика B |  | Заказная (16) | Averes | 0.115 | 0.00035802
mcb10-3-32B-av | Автоматический выключатель AV-10 3P 32A (B) 10kA EKF AVERES | 59.6 | 75.05 | 40 | 4 | 40 | 01 Автоматические выключатели модульные и доп. устройства | 01.02 Выключатели автоматические AV-10 до 63А EKF AVERES | Характеристика B |  | Заказная (16) | Averes | 0.115 | 0.00035802
mcb10-3-40B-av | Автоматический выключатель AV-10 3P 40A (B) 10kA EKF AVERES | 59.02 | 74.33 | 40 | 4 | 40 | 01 Автоматические выключатели модульные и доп. устройства | 01.02 Выключатели автоматические AV-10 до 63А EKF AVERES | Характеристика B |  | Заказная (16) | Averes | 0.115 | 0.00035802
mcb10-3-50B-av | Автоматический выключатель AV-10 3P 50A (B) 10kA EKF AVERES | 59.64 | 75.1 | 40 | 4 | 40 | 01 Автоматические выключатели модульные и доп. устройства | 01.02 Выключатели автоматические AV-10 до 63А EKF AVERES | Характеристика B |  | Заказная (16) | Averes | 0.115 | 0.00035802
mcb10-3-63B-av | Автоматический выключатель AV-10 3P 63A (B) 10kA EKF AVERES | 59.64 | 75.1 | 40 | 4 | 40 | 01 Автоматические выключатели модульные и доп. устройства | 01.02 Выключатели автоматические AV-10 до 63А EKF AVERES | Характеристика B |  | Заказная (16) | Averes | 0.115 | 0.00035802
mcb10-4-01B-av | Автоматический выключатель AV-10 4P 1A (B) 10kA EKF AVERES | 83.49 | 105.14 | 30 | 3 | 30 | 01 Автоматические выключатели модульные и доп. устройства | 01.02 Выключатели автоматические AV-10 до 63А EKF AVERES | Характеристика B |  | Заказная (16) | Averes | 0.115 | 0.00047736
mcb10-4-02B-av | Автоматический выключатель AV-10 4P 2A (B) 10kA EKF AVERES | 83.49 | 105.14 | 30 | 3 | 30 | 01 Автоматические выключатели модульные и доп. устройства | 01.02 Выключатели автоматические AV-10 до 63А EKF AVERES | Характеристика B |  | Заказная (16) | Averes | 0.115 | 0.00047736
mcb10-4-03B-av | Автоматический выключатель AV-10 4P 3A (B) 10kA EKF AVERES | 83.49 | 105.14 | 30 | 3 | 30 | 01 Автоматические выключатели модульные и доп. устройства | 01.02 Выключатели автоматические AV-10 до 63А EKF AVERES | Характеристика B |  | Заказная (16) | Averes | 0.115 | 0.00047736
mcb10-4-04B-av | Автоматический выключатель AV-10 4P 4A (B) 10kA EKF AVERES | 83.49 | 105.14 | 30 | 3 | 30 | 01 Автоматические выключатели модульные и доп. устройства | 01.02 Выключатели автоматические AV-10 до 63А EKF AVERES | Характеристика B |  | Заказная (16) | Averes | 0.115 | 0.00047736
mcb10-4-06B-av | Автоматический выключатель AV-10 4P 6A (B) 10kA EKF AVERES | 83.49 | 105.14 | 30 | 3 | 30 | 01 Автоматические выключатели модульные и доп. устройства | 01.02 Выключатели автоматические AV-10 до 63А EKF AVERES | Характеристика B |  | Заказная (16) | Averes | 0.115 | 0.00047736
mcb10-4-10B-av | Автоматический выключатель AV-10 4P 10A (B) 10kA EKF AVERES | 79.52 | 100.13 | 30 | 3 | 30 | 01 Автоматические выключатели модульные и доп. устройства | 01.02 Выключатели автоматические AV-10 до 63А EKF AVERES | Характеристика B |  | Заказная (16) | Averes | 0.115 | 0.00047736
mcb10-4-16B-av | Автоматический выключатель AV-10 4P 16A (B) 10kA EKF AVERES | 79.52 | 100.13 | 30 | 3 | 30 | 01 Автоматические выключатели модульные и доп. устройства | 01.02 Выключатели автоматические AV-10 до 63А EKF AVERES | Характеристика B |  | Заказная (16) | Averes | 0.115 | 0.00047736
mcb10-4-20B-av | Автоматический выключатель AV-10 4P 20A (B) 10kA EKF AVERES | 79.52 | 100.13 | 30 | 3 | 30 | 01 Автоматические выключатели модульные и доп. устройства | 01.02 Выключатели автоматические AV-10 до 63А EKF AVERES | Характеристика B |  | Заказная (16) | Averes | 0.115 | 0.00047736
mcb10-4-25B-av | Автоматический выключатель AV-10 4P 25A (B) 10kA EKF AVERES | 79.52 | 100.13 | 30 | 3 | 30 | 01 Автоматические выключатели модульные и доп. устройства | 01.02 Выключатели автоматические AV-10 до 63А EKF AVERES | Характеристика B |  | Заказная (16) | Averes | 0.115 | 0.00047736
mcb10-4-32B-av | Автоматический выключатель AV-10 4P 32A (B) 10kA EKF AVERES | 79.52 | 100.13 | 30 | 3 | 30 | 01 Автоматические выключатели модульные и доп. устройства | 01.02 Выключатели автоматические AV-10 до 63А EKF AVERES | Характеристика B |  | Заказная (16) | Averes | 0.115 | 0.00047736
mcb10-4-40B-av | Автоматический выключатель AV-10 4P 40A (B) 10kA EKF AVERES | 79.52 | 100.13 | 30 | 3 | 30 | 01 Автоматические выключатели модульные и доп. устройства | 01.02 Выключатели автоматические AV-10 до 63А EKF AVERES | Характеристика B |  | Заказная (16) | Averes | 0.115 | 0.00047736
mcb10-4-50B-av | Автоматический выключатель AV-10 4P 50A (B) 10kA EKF AVERES | 79.52 | 100.13 | 30 | 3 | 30 | 01 Автоматические выключатели модульные и доп. устройства | 01.02 Выключатели автоматические AV-10 до 63А EKF AVERES | Характеристика B |  | Заказная (16) | Averes | 0.115 | 0.00047736
mcb10-4-63B-av | Автоматический выключатель AV-10 4P 63A (B) 10kA EKF AVERES | 79.52 | 100.13 | 30 | 3 | 30 | 01 Автоматические выключатели модульные и доп. устройства | 01.02 Выключатели автоматические AV-10 до 63А EKF AVERES | Характеристика B |  | Заказная (16) | Averes | 0.115 | 0.00047736
mcb10-1-01C-av | Автоматический выключатель AV-10 1P 1A (C) 10kA EKF AVERES | 7.02 | 8.84 | 1 | 12 | 120 | 01 Автоматические выключатели модульные и доп. устройства | 01.02 Выключатели автоматические AV-10 до 63А EKF AVERES | Характеристика C |  | Регулярная | Averes | 0.115 | 0.00011934
mcb10-1-02C-av | Автоматический выключатель AV-10 1P 2A (C) 10kA EKF AVERES | 7.02 | 8.84 | 1 | 12 | 120 | 01 Автоматические выключатели модульные и доп. устройства | 01.02 Выключатели автоматические AV-10 до 63А EKF AVERES | Характеристика C |  | Регулярная | Averes | 0.115 | 0.00011934
mcb10-1-03C-av | Автоматический выключатель AV-10 1P 3A (C) 10kA EKF AVERES | 7.02 | 8.84 | 1 | 12 | 120 | 01 Автоматические выключатели модульные и доп. устройства | 01.02 Выключатели автоматические AV-10 до 63А EKF AVERES | Характеристика C |  | Регулярная | Averes | 0.115 | 0.00011934
mcb10-1-04C-av | Автоматический выключатель AV-10 1P 4A (C) 10kA EKF AVERES | 7.02 | 8.84 | 1 | 12 | 120 | 01 Автоматические выключатели модульные и доп. устройства | 01.02 Выключатели автоматические AV-10 до 63А EKF AVERES | Характеристика C |  | Регулярная | Averes | 0.115 | 0.00011934
mcb10-1-06C-av | Автоматический выключатель AV-10 1P 6A (C) 10kA EKF AVERES | 7.02 | 8.84 | 1 | 12 | 120 | 01 Автоматические выключатели модульные и доп. устройства | 01.02 Выключатели автоматические AV-10 до 63А EKF AVERES | Характеристика C |  | Регулярная | Averes | 0.115 | 0.00011934
mcb10-1-10C-av | Автоматический выключатель AV-10 1P 10A (C) 10kA EKF AVERES | 8.99 | 11.32 | 1 | 12 | 120 | 01 Автоматические выключатели модульные и доп. устройства | 01.02 Выключатели автоматические AV-10 до 63А EKF AVERES | Характеристика C |  | Регулярная | Averes | 0.115 | 0.00011934
mcb10-1-16C-av | Автоматический выключатель AV-10 1P 16A (C) 10kA EKF AVERES | 8.64 | 10.88 | 1 | 12 | 120 | 01 Автоматические выключатели модульные и доп. устройства | 01.02 Выключатели автоматические AV-10 до 63А EKF AVERES | Характеристика C |  | Регулярная | Averes | 0.115 | 0.00011934
mcb10-1-20C-av | Автоматический выключатель AV-10 1P 20A (C) 10kA EKF AVERES | 8.64 | 10.88 | 1 | 12 | 120 | 01 Автоматические выключатели модульные и доп. устройства | 01.02 Выключатели автоматические AV-10 до 63А EKF AVERES | Характеристика C |  | Регулярная | Averes | 0.115 | 0.00011934
mcb10-1-25C-av | Автоматический выключатель AV-10 1P 25A (C) 10kA EKF AVERES | 8.64 | 10.88 | 1 | 12 | 120 | 01 Автоматические выключатели модульные и доп. устройства | 01.02 Выключатели автоматические AV-10 до 63А EKF AVERES | Характеристика C |  | Регулярная | Averes | 0.115 | 0.00011934
mcb10-1-32C-av | Автоматический выключатель AV-10 1P 32A (C) 10kA EKF AVERES | 8.64 | 10.88 | 1 | 12 | 120 | 01 Автоматические выключатели модульные и доп. устройства | 01.02 Выключатели автоматические AV-10 до 63А EKF AVERES | Характеристика C |  | Регулярная | Averes | 0.115 | 0.00011934
mcb10-1-40C-av | Автоматический выключатель AV-10 1P 40A (C) 10kA EKF AVERES | 13.52 | 17.02 | 1 | 12 | 120 | 01 Автоматические выключатели модульные и доп. устройства | 01.02 Выключатели автоматические AV-10 до 63А EKF AVERES | Характеристика C |  | Регулярная | Averes | 0.115 | 0.00011934
mcb10-1-50C-av | Автоматический выключатель AV-10 1P 50A (C) 10kA EKF AVERES | 19.88 | 25.03 | 1 | 12 | 120 | 01 Автоматические выключатели модульные и доп. устройства | 01.02 Выключатели автоматические AV-10 до 63А EKF AVERES | Характеристика C |  | Регулярная | Averes | 0.115 | 0.00011934
mcb10-1-63C-av | Автоматический выключатель AV-10 1P 63A (C) 10kA EKF AVERES | 8.64 | 10.88 | 1 | 12 | 120 | 01 Автоматические выключатели модульные и доп. устройства | 01.02 Выключатели автоматические AV-10 до 63А EKF AVERES | Характеристика C |  | Регулярная | Averes | 0.115 | 0.00011934
mcb10-2-01C-av | Автоматический выключатель AV-10 2P 1A (C) 10kA EKF AVERES | 24.56 | 30.92 | 60 | 6 | 60 | 01 Автоматические выключатели модульные и доп. устройства | 01.02 Выключатели автоматические AV-10 до 63А EKF AVERES | Характеристика C |  | Заказная (16) | Averes | 0.115 | 0.00023868
mcb10-2-02C-av | Автоматический выключатель AV-10 2P 2A (C) 10kA EKF AVERES | 24.56 | 30.92 | 60 | 6 | 60 | 01 Автоматические выключатели модульные и доп. устройства | 01.02 Выключатели автоматические AV-10 до 63А EKF AVERES | Характеристика C |  | Заказная (16) | Averes | 0.115 | 0.00023868
mcb10-2-03C-av | Автоматический выключатель AV-10 2P 3A (C) 10kA EKF AVERES | 24.56 | 30.92 | 60 | 6 | 60 | 01 Автоматические выключатели модульные и доп. устройства | 01.02 Выключатели автоматические AV-10 до 63А EKF AVERES | Характеристика C |  | Заказная (16) | Averes | 0.115 | 0.00023868
mcb10-2-04C-av | Автоматический выключатель AV-10 2P 4A (C) 10kA EKF AVERES | 24.56 | 30.92 | 60 | 6 | 60 | 01 Автоматические выключатели модульные и доп. устройства | 01.02 Выключатели автоматические AV-10 до 63А EKF AVERES | Характеристика C |  | Заказная (16) | Averes | 0.115 | 0.00023868
mcb10-2-06C-av | Автоматический выключатель AV-10 2P 6A (C) 10kA EKF AVERES | 24.56 | 30.92 | 60 | 6 | 60 | 01 Автоматические выключатели модульные и доп. устройства | 01.02 Выключатели автоматические AV-10 до 63А EKF AVERES | Характеристика C |  | Заказная (16) | Averes | 0.115 | 0.00023868
mcb10-2-10C-av | Автоматический выключатель AV-10 2P 10A (C) 10kA EKF AVERES | 23.39 | 29.45 | 60 | 6 | 60 | 01 Автоматические выключатели модульные и доп. устройства | 01.02 Выключатели автоматические AV-10 до 63А EKF AVERES | Характеристика C |  | Заказная (16) | Averes | 0.115 | 0.00023868
mcb10-2-16C-av | Автоматический выключатель AV-10 2P 16A (C) 10kA EKF AVERES | 22.12 | 27.86 | 60 | 6 | 60 | 01 Автоматические выключатели модульные и доп. устройства | 01.02 Выключатели автоматические AV-10 до 63А EKF AVERES | Характеристика C |  | Заказная (16) | Averes | 0.115 | 0.00023868
mcb10-2-20C-av | Автоматический выключатель AV-10 2P 20A (C) 10kA EKF AVERES | 27.39 | 34.49 | 60 | 6 | 60 | 01 Автоматические выключатели модульные и доп. устройства | 01.02 Выключатели автоматические AV-10 до 63А EKF AVERES | Характеристика C |  | Заказная (16) | Averes | 0.115 | 0.00023868
mcb10-2-25C-av | Автоматический выключатель AV-10 2P 25A (C) 10kA EKF AVERES | 23.18 | 29.19 | 60 | 6 | 60 | 01 Автоматические выключатели модульные и доп. устройства | 01.02 Выключатели автоматические AV-10 до 63А EKF AVERES | Характеристика C |  | Заказная (16) | Averes | 0.115 | 0.00023868
mcb10-2-32C-av | Автоматический выключатель AV-10 2P 32A (C) 10kA EKF AVERES | 31.61 | 39.8 | 60 | 6 | 60 | 01 Автоматические выключатели модульные и доп. устройства | 01.02 Выключатели автоматические AV-10 до 63А EKF AVERES | Характеристика C |  | Заказная (16) | Averes | 0.115 | 0.00023868
mcb10-2-40C-av | Автоматический выключатель AV-10 2P 40A (C) 10kA EKF AVERES | 37.93 | 47.76 | 60 | 6 | 60 | 01 Автоматические выключатели модульные и доп. устройства | 01.02 Выключатели автоматические AV-10 до 63А EKF AVERES | Характеристика C |  | Заказная (16) | Averes | 0.115 | 0.00023868
mcb10-2-50C-av | Автоматический выключатель AV-10 2P 50A (C) 10kA EKF AVERES | 39.75 | 50.06 | 60 | 6 | 60 | 01 Автоматические выключатели модульные и доп. устройства | 01.02 Выключатели автоматические AV-10 до 63А EKF AVERES | Характеристика C |  | Заказная (16) | Averes | 0.115 | 0.00023868
mcb10-2-63C-av | Автоматический выключатель AV-10 2P 63A (C) 10kA EKF AVERES | 39.75 | 50.06 | 60 | 6 | 60 | 01 Автоматические выключатели модульные и доп. устройства | 01.02 Выключатели автоматические AV-10 до 63А EKF AVERES | Характеристика C |  | Заказная (16) | Averes | 0.115 | 0.00023868
mcb10-3-01C-av | Автоматический выключатель AV-10 3P 1A (C) 10kA EKF AVERES | 35.11 | 44.21 | 40 | 4 | 40 | 01 Автоматические выключатели модульные и доп. устройства | 01.02 Выключатели автоматические AV-10 до 63А EKF AVERES | Характеристика C |  | Заказная (16) | Averes | 0.115 | 0.00035802
mcb10-3-02C-av | Автоматический выключатель AV-10 3P 2A (C) 10kA EKF AVERES | 35.11 | 44.21 | 40 | 4 | 40 | 01 Автоматические выключатели модульные и доп. устройства | 01.02 Выключатели автоматические AV-10 до 63А EKF AVERES | Характеристика C |  | Заказная (16) | Averes | 0.115 | 0.00035802
mcb10-3-03C-av | Автоматический выключатель AV-10 3P 3A (C) 10kA EKF AVERES | 35.11 | 44.21 | 40 | 4 | 40 | 01 Автоматические выключатели модульные и доп. устройства | 01.02 Выключатели автоматические AV-10 до 63А EKF AVERES | Характеристика C |  | Заказная (16) | Averes | 0.115 | 0.00035802
mcb10-3-04C-av | Автоматический выключатель AV-10 3P 4A (C) 10kA EKF AVERES | 35.11 | 44.21 | 40 | 4 | 40 | 01 Автоматические выключатели модульные и доп. устройства | 01.02 Выключатели автоматические AV-10 до 63А EKF AVERES | Характеристика C |  | Заказная (16) | Averes | 0.115 | 0.00035802
mcb10-3-06C-av | Автоматический выключатель AV-10 3P 6A (C) 10kA EKF AVERES | 22.47 | 28.29 | 1 | 4 | 40 | 01 Автоматические выключатели модульные и доп. устройства | 01.02 Выключатели автоматические AV-10 до 63А EKF AVERES | Характеристика C |  | Регулярная | Averes | 0.115 | 0.00035802
mcb10-3-10C-av | Автоматический выключатель AV-10 3P 10A (C) 10kA EKF AVERES | 37.12 | 46.74 | 1 | 4 | 40 | 01 Автоматические выключатели модульные и доп. устройства | 01.02 Выключатели автоматические AV-10 до 63А EKF AVERES | Характеристика C |  | Регулярная | Averes | 0.345 | 0.00035802
mcb10-3-16C-av | Автоматический выключатель AV-10 3P 16A (C) 10kA EKF AVERES | 38.62 | 48.63 | 1 | 4 | 40 | 01 Автоматические выключатели модульные и доп. устройства | 01.02 Выключатели автоматические AV-10 до 63А EKF AVERES | Характеристика C |  | Регулярная | Averes | 0.345 | 0.00035802
mcb10-3-20C-av | Автоматический выключатель AV-10 3P 20A (C) 10kA EKF AVERES | 38.62 | 48.63 | 1 | 4 | 40 | 01 Автоматические выключатели модульные и доп. устройства | 01.02 Выключатели автоматические AV-10 до 63А EKF AVERES | Характеристика C |  | Регулярная | Averes | 0.115 | 0.00035802
mcb10-3-25C-av | Автоматический выключатель AV-10 3P 25A (C) 10kA EKF AVERES | 35.65 | 44.89 | 1 | 4 | 40 | 01 Автоматические выключатели модульные и доп. устройства | 01.02 Выключатели автоматические AV-10 до 63А EKF AVERES | Характеристика C |  | Регулярная | Averes | 0.115 | 0.00035802
mcb10-3-32C-av | Автоматический выключатель AV-10 3P 32A (C) 10kA EKF AVERES | 45.53 | 57.33 | 1 | 4 | 40 | 01 Автоматические выключатели модульные и доп. устройства | 01.02 Выключатели автоматические AV-10 до 63А EKF AVERES | Характеристика C |  | Регулярная | Averes | 0.115 | 0.00035802
mcb10-3-40C-av | Автоматический выключатель AV-10 3P 40A (C) 10kA EKF AVERES | 54.63 | 68.79 | 1 | 4 | 40 | 01 Автоматические выключатели модульные и доп. устройства | 01.02 Выключатели автоматические AV-10 до 63А EKF AVERES | Характеристика C |  | Регулярная | Averes | 0.115 | 0.00035802
mcb10-3-50C-av | Автоматический выключатель AV-10 3P 50A (C) 10kA EKF AVERES | 59.62 | 75.08 | 1 | 4 | 40 | 01 Автоматические выключатели модульные и доп. устройства | 01.02 Выключатели автоматические AV-10 до 63А EKF AVERES | Характеристика C |  | Регулярная | Averes | 0.115 | 0.00035802
mcb10-3-63C-av | Автоматический выключатель AV-10 3P 63A (C) 10kA EKF AVERES | 74.04 | 93.23 | 1 | 4 | 40 | 01 Автоматические выключатели модульные и доп. устройства | 01.02 Выключатели автоматические AV-10 до 63А EKF AVERES | Характеристика C |  | Регулярная | Averes | 0.115 | 0.00035802
mcb10-4-01C-av | Автоматический выключатель AV-10 4P 1A (C) 10kA EKF AVERES | 71.16 | 89.6 | 30 | 3 | 30 | 01 Автоматические выключатели модульные и доп. устройства | 01.02 Выключатели автоматические AV-10 до 63А EKF AVERES | Характеристика C |  | Заказная (16) | Averes | 0.115 | 0.00047736
mcb10-4-02C-av | Автоматический выключатель AV-10 4P 2A (C) 10kA EKF AVERES | 71.16 | 89.6 | 30 | 3 | 30 | 01 Автоматические выключатели модульные и доп. устройства | 01.02 Выключатели автоматические AV-10 до 63А EKF AVERES | Характеристика C |  | Заказная (16) | Averes | 0.115 | 0.00047736
mcb10-4-03C-av | Автоматический выключатель AV-10 4P 3A (C) 10kA EKF AVERES | 71.16 | 89.6 | 30 | 3 | 30 | 01 Автоматические выключатели модульные и доп. устройства | 01.02 Выключатели автоматические AV-10 до 63А EKF AVERES | Характеристика C |  | Заказная (16) | Averes | 0.115 | 0.00047736
mcb10-4-04C-av | Автоматический выключатель AV-10 4P 4A (C) 10kA EKF AVERES | 71.16 | 89.6 | 30 | 3 | 30 | 01 Автоматические выключатели модульные и доп. устройства | 01.02 Выключатели автоматические AV-10 до 63А EKF AVERES | Характеристика C |  | Заказная (16) | Averes | 0.115 | 0.00047736
mcb10-4-06C-av | Автоматический выключатель AV-10 4P 6A (C) 10kA EKF AVERES | 71.16 | 89.6 | 30 | 3 | 30 | 01 Автоматические выключатели модульные и доп. устройства | 01.02 Выключатели автоматические AV-10 до 63А EKF AVERES | Характеристика C |  | Заказная (16) | Averes | 0.115 | 0.00047736
mcb10-4-10C-av | Автоматический выключатель AV-10 4P 10A (C) 10kA EKF AVERES | 67.77 | 85.34 | 30 | 3 | 30 | 01 Автоматические выключатели модульные и доп. устройства | 01.02 Выключатели автоматические AV-10 до 63А EKF AVERES | Характеристика C |  | Заказная (16) | Averes | 0.115 | 0.00047736
mcb10-4-16C-av | Автоматический выключатель AV-10 4P 16A (C) 10kA EKF AVERES | 76.02 | 95.72 | 30 | 3 | 30 | 01 Автоматические выключатели модульные и доп. устройства | 01.02 Выключатели автоматические AV-10 до 63А EKF AVERES | Характеристика C |  | Заказная (16) | Averes | 0.115 | 0.00047736
mcb10-4-20C-av | Автоматический выключатель AV-10 4P 20A (C) 10kA EKF AVERES | 76.02 | 95.72 | 30 | 3 | 30 | 01 Автоматические выключатели модульные и доп. устройства | 01.02 Выключатели автоматические AV-10 до 63А EKF AVERES | Характеристика C |  | Заказная (16) | Averes | 0.115 | 0.00047736
mcb10-4-25C-av | Автоматический выключатель AV-10 4P 25A (C) 10kA EKF AVERES | 76.02 | 95.72 | 30 | 3 | 30 | 01 Автоматические выключатели модульные и доп. устройства | 01.02 Выключатели автоматические AV-10 до 63А EKF AVERES | Характеристика C |  | Заказная (16) | Averes | 0.115 | 0.00047736
mcb10-4-32C-av | Автоматический выключатель AV-10 4P 32A (C) 10kA EKF AVERES | 75.15 | 94.63 | 30 | 3 | 30 | 01 Автоматические выключатели модульные и доп. устройства | 01.02 Выключатели автоматические AV-10 до 63А EKF AVERES | Характеристика C |  | Заказная (16) | Averes | 0.115 | 0.00047736
mcb10-4-40C-av | Автоматический выключатель AV-10 4P 40A (C) 10kA EKF AVERES | 76.02 | 95.72 | 30 | 3 | 30 | 01 Автоматические выключатели модульные и доп. устройства | 01.02 Выключатели автоматические AV-10 до 63А EKF AVERES | Характеристика C |  | Заказная (16) | Averes | 0.115 | 0.00047736
mcb10-4-50C-av | Автоматический выключатель AV-10 4P 50A (C) 10kA EKF AVERES | 76.02 | 95.72 | 30 | 3 | 30 | 01 Автоматические выключатели модульные и доп. устройства | 01.02 Выключатели автоматические AV-10 до 63А EKF AVERES | Характеристика C |  | Заказная (16) | Averes | 0.115 | 0.00047736
mcb10-4-63C-av | Автоматический выключатель AV-10 4P 63A (C) 10kA EKF AVERES | 76.02 | 95.72 | 30 | 3 | 30 | 01 Автоматические выключатели модульные и доп. устройства | 01.02 Выключатели автоматические AV-10 до 63А EKF AVERES | Характеристика C |  | Заказная (16) | Averes | 0.115 | 0.00047736
mcb10-1-01D-av | Автоматический выключатель AV-10 1P 1A (D) 10kA EKF AVERES | 20.48 | 25.78 | 120 | 12 | 120 | 01 Автоматические выключатели модульные и доп. устройства | 01.02 Выключатели автоматические AV-10 до 63А EKF AVERES | Характеристика D |  | Заказная (16) | Averes | 0.115 | 0.00011934
mcb10-1-02D-av | Автоматический выключатель AV-10 1P 2A (D) 10kA EKF AVERES | 20.48 | 25.78 | 120 | 12 | 120 | 01 Автоматические выключатели модульные и доп. устройства | 01.02 Выключатели автоматические AV-10 до 63А EKF AVERES | Характеристика D |  | Заказная (16) | Averes | 0.115 | 0.00011934
mcb10-1-03D-av | Автоматический выключатель AV-10 1P 3A (D) 10kA EKF AVERES | 20.48 | 25.78 | 120 | 12 | 120 | 01 Автоматические выключатели модульные и доп. устройства | 01.02 Выключатели автоматические AV-10 до 63А EKF AVERES | Характеристика D |  | Заказная (16) | Averes | 0.115 | 0.00011934
mcb10-1-04D-av | Автоматический выключатель AV-10 1P 4A (D) 10kA EKF AVERES | 20.48 | 25.78 | 120 | 12 | 120 | 01 Автоматические выключатели модульные и доп. устройства | 01.02 Выключатели автоматические AV-10 до 63А EKF AVERES | Характеристика D |  | Заказная (16) | Averes | 0.115 | 0.00011934
mcb10-1-06D-av | Автоматический выключатель AV-10 1P 6A (D) 10kA EKF AVERES | 20.48 | 25.78 | 120 | 12 | 120 | 01 Автоматические выключатели модульные и доп. устройства | 01.02 Выключатели автоматические AV-10 до 63А EKF AVERES | Характеристика D |  | Заказная (16) | Averes | 0.115 | 0.00011934
mcb10-1-10D-av | Автоматический выключатель AV-10 1P 10A (D) 10kA EKF AVERES | 20.48 | 25.78 | 120 | 12 | 120 | 01 Автоматические выключатели модульные и доп. устройства | 01.02 Выключатели автоматические AV-10 до 63А EKF AVERES | Характеристика D |  | Заказная (16) | Averes | 0.115 | 0.00011934
mcb10-1-16D-av | Автоматический выключатель AV-10 1P 16A (D) 10kA EKF AVERES | 19.88 | 25.03 | 120 | 12 | 120 | 01 Автоматические выключатели модульные и доп. устройства | 01.02 Выключатели автоматические AV-10 до 63А EKF AVERES | Характеристика D |  | Заказная (16) | Averes | 0.115 | 0.00011934
mcb10-1-20D-av | Автоматический выключатель AV-10 1P 20A (D) 10kA EKF AVERES | 19.88 | 25.03 | 1 | 12 | 120 | 01 Автоматические выключатели модульные и доп. устройства | 01.02 Выключатели автоматические AV-10 до 63А EKF AVERES | Характеристика D |  | Регулярная | Averes | 0.115 | 0.00011934
mcb10-1-25D-av | Автоматический выключатель AV-10 1P 25A (D) 10kA EKF AVERES | 19.88 | 25.03 | 120 | 12 | 120 | 01 Автоматические выключатели модульные и доп. устройства | 01.02 Выключатели автоматические AV-10 до 63А EKF AVERES | Характеристика D |  | Заказная (16) | Averes | 0.115 | 0.00011934
mcb10-1-32D-av | Автоматический выключатель AV-10 1P 32A (D) 10kA EKF AVERES | 19.88 | 25.03 | 120 | 12 | 120 | 01 Автоматические выключатели модульные и доп. устройства | 01.02 Выключатели автоматические AV-10 до 63А EKF AVERES | Характеристика D |  | Заказная (16) | Averes | 0.115 | 0.00011934
mcb10-1-40D-av | Автоматический выключатель AV-10 1P 40A (D) 10kA EKF AVERES | 19.88 | 25.03 | 120 | 12 | 120 | 01 Автоматические выключатели модульные и доп. устройства | 01.02 Выключатели автоматические AV-10 до 63А EKF AVERES | Характеристика D |  | Заказная (16) | Averes | 0.115 | 0.00011934
mcb10-1-50D-av | Автоматический выключатель AV-10 1P 50A (D) 10kA EKF AVERES | 19.88 | 25.03 | 120 | 12 | 120 | 01 Автоматические выключатели модульные и доп. устройства | 01.02 Выключатели автоматические AV-10 до 63А EKF AVERES | Характеристика D |  | Заказная (16) | Averes | 0.115 | 0.00011934
mcb10-1-63D-av | Автоматический выключатель AV-10 1P 63A (D) 10kA EKF AVERES | 19.88 | 25.03 | 120 | 12 | 120 | 01 Автоматические выключатели модульные и доп. устройства | 01.02 Выключатели автоматические AV-10 до 63А EKF AVERES | Характеристика D |  | Заказная (16) | Averes | 0.115 | 0.00011934
mcb10-2-01D-av | Автоматический выключатель AV-10 2P 1A (D) 10kA EKF AVERES | 40.95 | 51.57 | 60 | 6 | 60 | 01 Автоматические выключатели модульные и доп. устройства | 01.02 Выключатели автоматические AV-10 до 63А EKF AVERES | Характеристика D |  | Заказная (16) | Averes | 0.115 | 0.00023868
mcb10-2-02D-av | Автоматический выключатель AV-10 2P 2A (D) 10kA EKF AVERES | 40.95 | 51.57 | 60 | 6 | 60 | 01 Автоматические выключатели модульные и доп. устройства | 01.02 Выключатели автоматические AV-10 до 63А EKF AVERES | Характеристика D |  | Заказная (16) | Averes | 0.115 | 0.00023868
mcb10-2-03D-av | Автоматический выключатель AV-10 2P 3A (D) 10kA EKF AVERES | 40.95 | 51.57 | 60 | 6 | 60 | 01 Автоматические выключатели модульные и доп. устройства | 01.02 Выключатели автоматические AV-10 до 63А EKF AVERES | Характеристика D |  | Заказная (16) | Averes | 0.115 | 0.00023868
mcb10-2-04D-av | Автоматический выключатель AV-10 2P 4A (D) 10kA EKF AVERES | 40.95 | 51.57 | 60 | 6 | 60 | 01 Автоматические выключатели модульные и доп. устройства | 01.02 Выключатели автоматические AV-10 до 63А EKF AVERES | Характеристика D |  | Заказная (16) | Averes | 0.115 | 0.00023868
mcb10-2-06D-av | Автоматический выключатель AV-10 2P 6A (D) 10kA EKF AVERES | 40.95 | 51.57 | 60 | 6 | 60 | 01 Автоматические выключатели модульные и доп. устройства | 01.02 Выключатели автоматические AV-10 до 63А EKF AVERES | Характеристика D |  | Заказная (16) | Averes | 0.115 | 0.00023868
mcb10-2-10D-av | Автоматический выключатель AV-10 2P 10A (D) 10kA EKF AVERES | 39.76 | 50.07 | 60 | 6 | 60 | 01 Автоматические выключатели модульные и доп. устройства | 01.02 Выключатели автоматические AV-10 до 63А EKF AVERES | Характеристика D |  | Заказная (16) | Averes | 0.115 | 0.00023868
mcb10-2-16D-av | Автоматический выключатель AV-10 2P 16A (D) 10kA EKF AVERES | 39.31 | 49.5 | 60 | 6 | 60 | 01 Автоматические выключатели модульные и доп. устройства | 01.02 Выключатели автоматические AV-10 до 63А EKF AVERES | Характеристика D |  | Заказная (16) | Averes | 0.115 | 0.00023868
mcb10-2-20D-av | Автоматический выключатель AV-10 2P 20A (D) 10kA EKF AVERES | 39.31 | 49.5 | 60 | 6 | 60 | 01 Автоматические выключатели модульные и доп. устройства | 01.02 Выключатели автоматические AV-10 до 63А EKF AVERES | Характеристика D |  | Заказная (16) | Averes | 0.115 | 0.00023868
mcb10-2-25D-av | Автоматический выключатель AV-10 2P 25A (D) 10kA EKF AVERES | 39.31 | 49.5 | 60 | 6 | 60 | 01 Автоматические выключатели модульные и доп. устройства | 01.02 Выключатели автоматические AV-10 до 63А EKF AVERES | Характеристика D |  | Заказная (16) | Averes | 0.115 | 0.00023868
mcb10-2-32D-av | Автоматический выключатель AV-10 2P 32A (D) 10kA EKF AVERES | 39.31 | 49.5 | 60 | 6 | 60 | 01 Автоматические выключатели модульные и доп. устройства | 01.02 Выключатели автоматические AV-10 до 63А EKF AVERES | Характеристика D |  | Заказная (16) | Averes | 0.115 | 0.00023868
mcb10-2-40D-av | Автоматический выключатель AV-10 2P 40A (D) 10kA EKF AVERES | 39.76 | 50.07 | 60 | 6 | 60 | 01 Автоматические выключатели модульные и доп. устройства | 01.02 Выключатели автоматические AV-10 до 63А EKF AVERES | Характеристика D |  | Заказная (16) | Averes | 0.115 | 0.00023868
mcb10-2-50D-av | Автоматический выключатель AV-10 2P 50A (D) 10kA EKF AVERES | 39.76 | 50.07 | 60 | 6 | 60 | 01 Автоматические выключатели модульные и доп. устройства | 01.02 Выключатели автоматические AV-10 до 63А EKF AVERES | Характеристика D |  | Заказная (16) | Averes | 0.115 | 0.00023868
mcb10-2-63D-av | Автоматический выключатель AV-10 2P 63A (D) 10kA EKF AVERES | 39.31 | 49.5 | 60 | 6 | 60 | 01 Автоматические выключатели модульные и доп. устройства | 01.02 Выключатели автоматические AV-10 до 63А EKF AVERES | Характеристика D |  | Заказная (16) | Averes | 0.115 | 0.00023868
mcb10-3-01D-av | Автоматический выключатель AV-10 3P 1A (D) 10kA EKF AVERES | 61.43 | 77.36 | 40 | 4 | 40 | 01 Автоматические выключатели модульные и доп. устройства | 01.02 Выключатели автоматические AV-10 до 63А EKF AVERES | Характеристика D |  | Заказная (16) | Averes | 0.115 | 0.00035802
mcb10-3-02D-av | Автоматический выключатель AV-10 3P 2A (D) 10kA EKF AVERES | 61.43 | 77.36 | 40 | 4 | 40 | 01 Автоматические выключатели модульные и доп. устройства | 01.02 Выключатели автоматические AV-10 до 63А EKF AVERES | Характеристика D |  | Заказная (16) | Averes | 0.115 | 0.00035802
mcb10-3-03D-av | Автоматический выключатель AV-10 3P 3A (D) 10kA EKF AVERES | 61.43 | 77.36 | 40 | 4 | 40 | 01 Автоматические выключатели модульные и доп. устройства | 01.02 Выключатели автоматические AV-10 до 63А EKF AVERES | Характеристика D |  | Заказная (16) | Averes | 0.115 | 0.00035802
mcb10-3-04D-av | Автоматический выключатель AV-10 3P 4A (D) 10kA EKF AVERES | 61.43 | 77.36 | 40 | 4 | 40 | 01 Автоматические выключатели модульные и доп. устройства | 01.02 Выключатели автоматические AV-10 до 63А EKF AVERES | Характеристика D |  | Заказная (16) | Averes | 0.115 | 0.00035802
mcb10-3-06D-av | Автоматический выключатель AV-10 3P 6A (D) 10kA EKF AVERES | 61.43 | 77.36 | 40 | 4 | 40 | 01 Автоматические выключатели модульные и доп. устройства | 01.02 Выключатели автоматические AV-10 до 63А EKF AVERES | Характеристика D |  | Заказная (16) | Averes | 0.115 | 0.00035802
mcb10-3-10D-av | Автоматический выключатель AV-10 3P 10A (D) 10kA EKF AVERES | 59.64 | 75.1 | 40 | 4 | 40 | 01 Автоматические выключатели модульные и доп. устройства | 01.02 Выключатели автоматические AV-10 до 63А EKF AVERES | Характеристика D |  | Заказная (16) | Averes | 0.115 | 0.00035802
mcb10-3-16D-av | Автоматический выключатель AV-10 3P 16A (D) 10kA EKF AVERES | 59.64 | 75.1 | 40 | 4 | 40 | 01 Автоматические выключатели модульные и доп. устройства | 01.02 Выключатели автоматические AV-10 до 63А EKF AVERES | Характеристика D |  | Заказная (16) | Averes | 0.115 | 0.00035802
mcb10-3-20D-av | Автоматический выключатель AV-10 3P 20A (D) 10kA EKF AVERES | 59.64 | 75.1 | 1 | 4 | 40 | 01 Автоматические выключатели модульные и доп. устройства | 01.02 Выключатели автоматические AV-10 до 63А EKF AVERES | Характеристика D |  | Регулярная | Averes | 0.115 | 0.00035802
mcb10-3-25D-av | Автоматический выключатель AV-10 3P 25A (D) 10kA EKF AVERES | 59.03 | 74.34 | 1 | 4 | 40 | 01 Автоматические выключатели модульные и доп. устройства | 01.02 Выключатели автоматические AV-10 до 63А EKF AVERES | Характеристика D |  | Регулярная | Averes | 0.115 | 0.00035802
mcb10-3-32D-av | Автоматический выключатель AV-10 3P 32A (D) 10kA EKF AVERES | 59.64 | 75.1 | 40 | 4 | 40 | 01 Автоматические выключатели модульные и доп. устройства | 01.02 Выключатели автоматические AV-10 до 63А EKF AVERES | Характеристика D |  | Заказная (16) | Averes | 0.115 | 0.00035802
mcb10-3-40D-av | Автоматический выключатель AV-10 3P 40A (D) 10kA EKF AVERES | 59.02 | 74.33 | 1 | 4 | 40 | 01 Автоматические выключатели модульные и доп. устройства | 01.02 Выключатели автоматические AV-10 до 63А EKF AVERES | Характеристика D |  | Регулярная | Averes | 0.115 | 0.00035802
mcb10-3-50D-av | Автоматический выключатель AV-10 3P 50A (D) 10kA EKF AVERES | 59.64 | 75.1 | 40 | 4 | 40 | 01 Автоматические выключатели модульные и доп. устройства | 01.02 Выключатели автоматические AV-10 до 63А EKF AVERES | Характеристика D |  | Заказная (16) | Averes | 0.115 | 0.00035802
mcb10-3-63D-av | Автоматический выключатель AV-10 3P 63A (D) 10kA EKF AVERES | 59.64 | 75.1 | 40 | 4 | 40 | 01 Автоматические выключатели модульные и доп. устройства | 01.02 Выключатели автоматические AV-10 до 63А EKF AVERES | Характеристика D |  | Заказная (16) | Averes | 0.115 | 0.00035802
mcb10-4-01D-av | Автоматический выключатель AV-10 4P 1A (D) 10kA EKF AVERES | 81.9 | 103.14 | 30 | 3 | 30 | 01 Автоматические выключатели модульные и доп. устройства | 01.02 Выключатели автоматические AV-10 до 63А EKF AVERES | Характеристика D |  | Заказная (16) | Averes | 0.115 | 0.00047736
mcb10-4-02D-av | Автоматический выключатель AV-10 4P 2A (D) 10kA EKF AVERES | 81.9 | 103.14 | 30 | 3 | 30 | 01 Автоматические выключатели модульные и доп. устройства | 01.02 Выключатели автоматические AV-10 до 63А EKF AVERES | Характеристика D |  | Заказная (16) | Averes | 0.115 | 0.00047736
mcb10-4-03D-av | Автоматический выключатель AV-10 4P 3A (D) 10kA EKF AVERES | 81.9 | 103.14 | 30 | 3 | 30 | 01 Автоматические выключатели модульные и доп. устройства | 01.02 Выключатели автоматические AV-10 до 63А EKF AVERES | Характеристика D |  | Заказная (16) | Averes | 0.115 | 0.00047736
mcb10-4-04D-av | Автоматический выключатель AV-10 4P 4A (D) 10kA EKF AVERES | 81.9 | 103.14 | 30 | 3 | 30 | 01 Автоматические выключатели модульные и доп. устройства | 01.02 Выключатели автоматические AV-10 до 63А EKF AVERES | Характеристика D |  | Заказная (16) | Averes | 0.115 | 0.00047736
mcb10-4-06D-av | Автоматический выключатель AV-10 4P 6A (D) 10kA EKF AVERES | 81.9 | 103.14 | 30 | 3 | 30 | 01 Автоматические выключатели модульные и доп. устройства | 01.02 Выключатели автоматические AV-10 до 63А EKF AVERES | Характеристика D |  | Заказная (16) | Averes | 0.115 | 0.00047736
mcb10-4-10D-av | Автоматический выключатель AV-10 4P 10A (D) 10kA EKF AVERES | 79.52 | 100.13 | 30 | 3 | 30 | 01 Автоматические выключатели модульные и доп. устройства | 01.02 Выключатели автоматические AV-10 до 63А EKF AVERES | Характеристика D |  | Заказная (16) | Averes | 0.115 | 0.00047736
mcb10-4-16D-av | Автоматический выключатель AV-10 4P 16A (D) 10kA EKF AVERES | 79.52 | 100.13 | 30 | 3 | 30 | 01 Автоматические выключатели модульные и доп. устройства | 01.02 Выключатели автоматические AV-10 до 63А EKF AVERES | Характеристика D |  | Заказная (16) | Averes | 0.115 | 0.00047736
mcb10-4-20D-av | Автоматический выключатель AV-10 4P 20A (D) 10kA EKF AVERES | 79.52 | 100.13 | 30 | 3 | 30 | 01 Автоматические выключатели модульные и доп. устройства | 01.02 Выключатели автоматические AV-10 до 63А EKF AVERES | Характеристика D |  | Заказная (16) | Averes | 0.115 | 0.00047736
mcb10-4-25D-av | Автоматический выключатель AV-10 4P 25A (D) 10kA EKF AVERES | 79.52 | 100.13 | 30 | 3 | 30 | 01 Автоматические выключатели модульные и доп. устройства | 01.02 Выключатели автоматические AV-10 до 63А EKF AVERES | Характеристика D |  | Заказная (16) | Averes | 0.115 | 0.00047736
mcb10-4-32D-av | Автоматический выключатель AV-10 4P 32A (D) 10kA EKF AVERES | 79.52 | 100.13 | 30 | 3 | 30 | 01 Автоматические выключатели модульные и доп. устройства | 01.02 Выключатели автоматические AV-10 до 63А EKF AVERES | Характеристика D |  | Заказная (16) | Averes | 0.115 | 0.00047736
mcb10-4-40D-av | Автоматический выключатель AV-10 4P 40A (D) 10kA EKF AVERES | 79.52 | 100.13 | 30 | 3 | 30 | 01 Автоматические выключатели модульные и доп. устройства | 01.02 Выключатели автоматические AV-10 до 63А EKF AVERES | Характеристика D |  | Заказная (16) | Averes | 0.115 | 0.00047736
mcb10-4-50D-av | Автоматический выключатель AV-10 4P 50A (D) 10kA EKF AVERES | 79.52 | 100.13 | 30 | 3 | 30 | 01 Автоматические выключатели модульные и доп. устройства | 01.02 Выключатели автоматические AV-10 до 63А EKF AVERES | Характеристика D |  | Заказная (16) | Averes | 0.115 | 0.00047736
mcb10-4-63D-av | Автоматический выключатель AV-10 4P 63A (D) 10kA EKF AVERES | 79.52 | 100.13 | 30 | 3 | 30 | 01 Автоматические выключатели модульные и доп. устройства | 01.02 Выключатели автоматические AV-10 до 63А EKF AVERES | Характеристика D |  | Заказная (16) | Averes | 0.115 | 0.00047736
mcb6-DC-1-01C-av | Автоматический выключатель AV-6 DC 1P 1A (C) 6kA EKF AVERES | 48.64 | 61.25 | 1 | 12 | 120 | 01 Автоматические выключатели модульные и доп. устройства | 01.03 Выключатели автоматические AV-6 DC до 63А EKF AVERES |  |  | Регулярная | Averes | 0.115 | 0.00011934
mcb6-DC-1-02C-av | Автоматический выключатель AV-6 DC 1P 2A (C) 6kA EKF AVERES | 36.17 | 45.55 | 1 | 12 | 120 | 01 Автоматические выключатели модульные и доп. устройства | 01.03 Выключатели автоматические AV-6 DC до 63А EKF AVERES |  |  | Регулярная | Averes | 0.115 | 0.00011934
mcb6-DC-1-03C-av | Автоматический выключатель AV-6 DC 1P 3A (C) 6kA EKF AVERES | 36.17 | 45.55 | 1 | 12 | 120 | 01 Автоматические выключатели модульные и доп. устройства | 01.03 Выключатели автоматические AV-6 DC до 63А EKF AVERES |  |  | Регулярная | Averes | 0.115 | 0.00011934
mcb6-DC-1-04C-av | Автоматический выключатель AV-6 DC 1P 4A (C) 6kA EKF AVERES | 35.12 | 44.22 | 1 | 12 | 120 | 01 Автоматические выключатели модульные и доп. устройства | 01.03 Выключатели автоматические AV-6 DC до 63А EKF AVERES |  |  | Регулярная | Averes | 0.115 | 0.00011934
mcb6-DC-1-06C-av | Автоматический выключатель AV-6 DC 1P 6A (C) 6kA EKF AVERES | 24.93 | 31.4 | 1 | 12 | 120 | 01 Автоматические выключатели модульные и доп. устройства | 01.03 Выключатели автоматические AV-6 DC до 63А EKF AVERES |  |  | Регулярная | Averes | 0.115 | 0.00011934
mcb6-DC-1-10C-av | Автоматический выключатель AV-6 DC 1P 10A (C) 6kA EKF AVERES | 19.49 | 24.54 | 1 | 12 | 120 | 01 Автоматические выключатели модульные и доп. устройства | 01.03 Выключатели автоматические AV-6 DC до 63А EKF AVERES |  |  | Регулярная | Averes | 0.115 | 0.00011934
mcb6-DC-1-13C-av | Автоматический выключатель AV-6 DC 1P 13A (C) 6kA EKF AVERES | 31.61 | 39.8 | 120 | 12 | 120 | 01 Автоматические выключатели модульные и доп. устройства | 01.03 Выключатели автоматические AV-6 DC до 63А EKF AVERES |  |  | Заказная (16) | Averes | 0.115 | 0.00011934
mcb6-DC-1-16C-av | Автоматический выключатель AV-6 DC 1P 16A (C) 6kA EKF AVERES | 18.44 | 23.22 | 1 | 12 | 120 | 01 Автоматические выключатели модульные и доп. устройства | 01.03 Выключатели автоматические AV-6 DC до 63А EKF AVERES |  |  | Регулярная | Averes | 0.115 | 0.00011934
mcb6-DC-1-20C-av | Автоматический выключатель AV-6 DC 1P 20A (C) 6kA EKF AVERES | 22.83 | 28.74 | 1 | 12 | 120 | 01 Автоматические выключатели модульные и доп. устройства | 01.03 Выключатели автоматические AV-6 DC до 63А EKF AVERES |  |  | Регулярная | Averes | 0.115 | 0.00011934
mcb6-DC-1-25C-av | Автоматический выключатель AV-6 DC 1P 25A (C) 6kA EKF AVERES | 19.31 | 24.32 | 1 | 12 | 120 | 01 Автоматические выключатели модульные и доп. устройства | 01.03 Выключатели автоматические AV-6 DC до 63А EKF AVERES |  |  | Регулярная | Averes | 0.115 | 0.00011934
mcb6-DC-1-32C-av | Автоматический выключатель AV-6 DC 1P 32A (C) 6kA EKF AVERES | 26.34 | 33.17 | 120 | 12 | 120 | 01 Автоматические выключатели модульные и доп. устройства | 01.03 Выключатели автоматические AV-6 DC до 63А EKF AVERES |  |  | Заказная (16) | Averes | 0.115 | 0.00011934
mcb6-DC-1-40C-av | Автоматический выключатель AV-6 DC 1P 40A (C) 6kA EKF AVERES | 31.61 | 39.8 | 120 | 12 | 120 | 01 Автоматические выключатели модульные и доп. устройства | 01.03 Выключатели автоматические AV-6 DC до 63А EKF AVERES |  |  | Заказная (16) | Averes | 0.115 | 0.00011934
mcb6-DC-1-50C-av | Автоматический выключатель AV-6 DC 1P 50A (C) 6kA EKF AVERES | 45.92 | 57.82 | 120 | 12 | 120 | 01 Автоматические выключатели модульные и доп. устройства | 01.03 Выключатели автоматические AV-6 DC до 63А EKF AVERES |  |  | Заказная (16) | Averes | 0.115 | 0.00011934
mcb6-DC-1-63C-av | Автоматический выключатель AV-6 DC 1P 63A (C) 6kA EKF AVERES | 49.08 | 61.8 | 120 | 12 | 120 | 01 Автоматические выключатели модульные и доп. устройства | 01.03 Выключатели автоматические AV-6 DC до 63А EKF AVERES |  |  | Заказная (16) | Averes | 0.115 | 0.00011934
mcb6-DC-2-01C-av | Автоматический выключатель AV-6 DC 2P 1A (C) 6kA EKF AVERES | 75.96 | 95.65 | 1 | 6 | 60 | 01 Автоматические выключатели модульные и доп. устройства | 01.03 Выключатели автоматические AV-6 DC до 63А EKF AVERES |  |  | Регулярная | Averes | 0.23 | 0.00023868
mcb6-DC-2-02C-av | Автоматический выключатель AV-6 DC 2P 2A (C) 6kA EKF AVERES | 75.96 | 95.65 | 1 | 6 | 60 | 01 Автоматические выключатели модульные и доп. устройства | 01.03 Выключатели автоматические AV-6 DC до 63А EKF AVERES |  |  | Регулярная | Averes | 0.23 | 0.00023868
mcb6-DC-2-03C-av | Автоматический выключатель AV-6 DC 2P 3A (C) 6kA EKF AVERES | 75.96 | 95.65 | 1 | 6 | 60 | 01 Автоматические выключатели модульные и доп. устройства | 01.03 Выключатели автоматические AV-6 DC до 63А EKF AVERES |  |  | Регулярная | Averes | 0.23 | 0.00023868
mcb6-DC-2-04C-av | Автоматический выключатель AV-6 DC 2P 4A (C) 6kA EKF AVERES | 73.75 | 92.87 | 1 | 6 | 60 | 01 Автоматические выключатели модульные и доп. устройства | 01.03 Выключатели автоматические AV-6 DC до 63А EKF AVERES |  |  | Регулярная | Averes | 0.23 | 0.00023868
mcb6-DC-2-06C-av | Автоматический выключатель AV-6 DC 2P 6A (C) 6kA EKF AVERES | 52.36 | 65.94 | 1 | 6 | 60 | 01 Автоматические выключатели модульные и доп. устройства | 01.03 Выключатели автоматические AV-6 DC до 63А EKF AVERES |  |  | Регулярная | Averes | 0.23 | 0.00023868
mcb6-DC-2-10C-av | Автоматический выключатель AV-6 DC 2P 10A (C) 6kA EKF AVERES | 40.93 | 51.54 | 1 | 6 | 60 | 01 Автоматические выключатели модульные и доп. устройства | 01.03 Выключатели автоматические AV-6 DC до 63А EKF AVERES |  |  | Регулярная | Averes | 0.23 | 0.00023868
mcb6-DC-2-13C-av | Автоматический выключатель AV-6 DC 2P 13A (C) 6kA EKF AVERES | 66.37 | 83.58 | 60 | 6 | 60 | 01 Автоматические выключатели модульные и доп. устройства | 01.03 Выключатели автоматические AV-6 DC до 63А EKF AVERES |  |  | Заказная (16) | Averes | 0.115 | 0.00023868
mcb6-DC-2-16C-av | Автоматический выключатель AV-6 DC 2P 16A (C) 6kA EKF AVERES | 38.72 | 48.76 | 60 | 6 | 60 | 01 Автоматические выключатели модульные и доп. устройства | 01.03 Выключатели автоматические AV-6 DC до 63А EKF AVERES |  |  | Заказная (16) | Averes | 0.115 | 0.00023868
mcb6-DC-2-20C-av | Автоматический выключатель AV-6 DC 2P 20A (C) 6kA EKF AVERES | 47.94 | 60.36 | 60 | 6 | 60 | 01 Автоматические выключатели модульные и доп. устройства | 01.03 Выключатели автоматические AV-6 DC до 63А EKF AVERES |  |  | Заказная (16) | Averes | 0.115 | 0.00023868
mcb6-DC-2-25C-av | Автоматический выключатель AV-6 DC 2P 25A (C) 6kA EKF AVERES | 40.56 | 51.08 | 60 | 6 | 60 | 01 Автоматические выключатели модульные и доп. устройства | 01.03 Выключатели автоматические AV-6 DC до 63А EKF AVERES |  |  | Заказная (16) | Averes | 0.115 | 0.00023868
mcb6-DC-2-32C-av | Автоматический выключатель AV-6 DC 2P 32A (C) 6kA EKF AVERES | 55.31 | 69.65 | 60 | 6 | 60 | 01 Автоматические выключатели модульные и доп. устройства | 01.03 Выключатели автоматические AV-6 DC до 63А EKF AVERES |  |  | Заказная (16) | Averes | 0.115 | 0.00023868
mcb6-DC-2-40C-av | Автоматический выключатель AV-6 DC 2P 40A (C) 6kA EKF AVERES | 66.37 | 83.58 | 3 | 6 | 60 | 01 Автоматические выключатели модульные и доп. устройства | 01.03 Выключатели автоматические AV-6 DC до 63А EKF AVERES |  |  | Заказная (16) | Averes | 0.115 | 0.00023868
mcb6-DC-2-50C-av | Автоматический выключатель AV-6 DC 2P 50A (C) 6kA EKF AVERES | 96.42 | 121.42 | 60 | 6 | 60 | 01 Автоматические выключатели модульные и доп. устройства | 01.03 Выключатели автоматические AV-6 DC до 63А EKF AVERES |  |  | Заказная (16) | Averes | 0.115 | 0.00023868
mcb6-DC-2-63C-av | Автоматический выключатель AV-6 DC 2P 63A (C) 6kA EKF AVERES | 103.06 | 129.78 | 60 | 6 | 60 | 01 Автоматические выключатели модульные и доп. устройства | 01.03 Выключатели автоматические AV-6 DC до 63А EKF AVERES |  |  | Заказная (16) | Averes | 0.115 | 0.00023868
mcb6-DC-3-01C-av | Автоматический выключатель AV-6 DC 3P 1A (C) 6kA EKF AVERES | 160.51 | 202.12 | 40 | 4 | 40 | 01 Автоматические выключатели модульные и доп. устройства | 01.03 Выключатели автоматические AV-6 DC до 63А EKF AVERES |  |  | Заказная (16) | Averes | 0.115 | 0.00035802
mcb6-DC-3-02C-av | Автоматический выключатель AV-6 DC 3P 2A (C) 6kA EKF AVERES | 147.76 | 186.07 | 40 | 4 | 40 | 01 Автоматические выключатели модульные и доп. устройства | 01.03 Выключатели автоматические AV-6 DC до 63А EKF AVERES |  |  | Заказная (16) | Averes | 0.115 | 0.00035802
mcb6-DC-3-03C-av | Автоматический выключатель AV-6 DC 3P 3A (C) 6kA EKF AVERES | 140.51 | 176.94 | 40 | 4 | 40 | 01 Автоматические выключатели модульные и доп. устройства | 01.03 Выключатели автоматические AV-6 DC до 63А EKF AVERES |  |  | Заказная (16) | Averes | 0.115 | 0.00035802
mcb6-DC-3-04C-av | Автоматический выключатель AV-6 DC 3P 4A (C) 6kA EKF AVERES | 115.89 | 145.93 | 40 | 4 | 40 | 01 Автоматические выключатели модульные и доп. устройства | 01.03 Выключатели автоматические AV-6 DC до 63А EKF AVERES |  |  | Заказная (16) | Averes | 0.115 | 0.00035802
mcb6-DC-3-06C-av | Автоматический выключатель AV-6 DC 3P 6A (C) 6kA EKF AVERES | 82.28 | 103.61 | 40 | 4 | 40 | 01 Автоматические выключатели модульные и доп. устройства | 01.03 Выключатели автоматические AV-6 DC до 63А EKF AVERES |  |  | Заказная (16) | Averes | 0.115 | 0.00035802
mcb6-DC-3-10C-av | Автоматический выключатель AV-6 DC 3P 10A (C) 6kA EKF AVERES | 64.32 | 80.99 | 40 | 4 | 40 | 01 Автоматические выключатели модульные и доп. устройства | 01.03 Выключатели автоматические AV-6 DC до 63А EKF AVERES |  |  | Заказная (16) | Averes | 0.115 | 0.00035802
mcb6-DC-3-13C-av | Автоматический выключатель AV-6 DC 3P 13A (C) 6kA EKF AVERES | 104.3 | 131.34 | 40 | 4 | 40 | 01 Автоматические выключатели модульные и доп. устройства | 01.03 Выключатели автоматические AV-6 DC до 63А EKF AVERES |  |  | Заказная (16) | Averes | 0.115 | 0.00035802
mcb6-DC-3-16C-av | Автоматический выключатель AV-6 DC 3P 16A (C) 6kA EKF AVERES | 60.84 | 76.62 | 40 | 4 | 40 | 01 Автоматические выключатели модульные и доп. устройства | 01.03 Выключатели автоматические AV-6 DC до 63А EKF AVERES |  |  | Заказная (16) | Averes | 0.115 | 0.00035802
mcb6-DC-3-20C-av | Автоматический выключатель AV-6 DC 3P 20A (C) 6kA EKF AVERES | 75.33 | 94.86 | 40 | 4 | 40 | 01 Автоматические выключатели модульные и доп. устройства | 01.03 Выключатели автоматические AV-6 DC до 63А EKF AVERES |  |  | Заказная (16) | Averes | 0.115 | 0.00035802
mcb6-DC-3-25C-av | Автоматический выключатель AV-6 DC 3P 25A (C) 6kA EKF AVERES | 63.74 | 80.26 | 40 | 4 | 40 | 01 Автоматические выключатели модульные и доп. устройства | 01.03 Выключатели автоматические AV-6 DC до 63А EKF AVERES |  |  | Заказная (16) | Averes | 0.115 | 0.00035802
mcb6-DC-3-32C-av | Автоматический выключатель AV-6 DC 3P 32A (C) 6kA EKF AVERES | 86.92 | 109.45 | 40 | 4 | 40 | 01 Автоматические выключатели модульные и доп. устройства | 01.03 Выключатели автоматические AV-6 DC до 63А EKF AVERES |  |  | Заказная (16) | Averes | 0.115 | 0.00035802
mcb6-DC-3-40C-av | Автоматический выключатель AV-6 DC 3P 40A (C) 6kA EKF AVERES | 104.3 | 131.34 | 40 | 4 | 40 | 01 Автоматические выключатели модульные и доп. устройства | 01.03 Выключатели автоматические AV-6 DC до 63А EKF AVERES |  |  | Заказная (16) | Averes | 0.115 | 0.00035802
mcb6-DC-3-50C-av | Автоматический выключатель AV-6 DC 3P 50A (C) 6kA EKF AVERES | 151.52 | 190.81 | 40 | 4 | 40 | 01 Автоматические выключатели модульные и доп. устройства | 01.03 Выключатели автоматические AV-6 DC до 63А EKF AVERES |  |  | Заказная (16) | Averes | 0.115 | 0.00035802
mcb6-DC-3-63C-av | Автоматический выключатель AV-6 DC 3P 63A (C) 6kA EKF AVERES | 161.95 | 203.94 | 40 | 4 | 40 | 01 Автоматические выключатели модульные и доп. устройства | 01.03 Выключатели автоматические AV-6 DC до 63А EKF AVERES |  |  | Заказная (16) | Averes | 0.115 | 0.00035802
mcb6-DC-4-01C-av | Автоматический выключатель AV-6 DC 4P 1A (C) 6kA EKF AVERES | 223.74 | 281.74 | 30 | 3 | 30 | 01 Автоматические выключатели модульные и доп. устройства | 01.03 Выключатели автоматические AV-6 DC до 63А EKF AVERES |  |  | Заказная (16) | Averes | 0.115 | 0.00047736
mcb6-DC-4-02C-av | Автоматический выключатель AV-6 DC 4P 2A (C) 6kA EKF AVERES | 205.97 | 259.36 | 30 | 3 | 30 | 01 Автоматические выключатели модульные и доп. устройства | 01.03 Выключатели автоматические AV-6 DC до 63А EKF AVERES |  |  | Заказная (16) | Averes | 0.115 | 0.00047736
mcb6-DC-4-03C-av | Автоматический выключатель AV-6 DC 4P 3A (C) 6kA EKF AVERES | 195.87 | 246.65 | 30 | 3 | 30 | 01 Автоматические выключатели модульные и доп. устройства | 01.03 Выключатели автоматические AV-6 DC до 63А EKF AVERES |  |  | Заказная (16) | Averes | 0.115 | 0.00047736
mcb6-DC-4-04C-av | Автоматический выключатель AV-6 DC 4P 4A (C) 6kA EKF AVERES | 161.54 | 203.42 | 30 | 3 | 30 | 01 Автоматические выключатели модульные и доп. устройства | 01.03 Выключатели автоматические AV-6 DC до 63А EKF AVERES |  |  | Заказная (16) | Averes | 0.115 | 0.00047736
mcb6-DC-4-06C-av | Автоматический выключатель AV-6 DC 4P 6A (C) 6kA EKF AVERES | 114.69 | 144.43 | 30 | 3 | 30 | 01 Автоматические выключатели модульные и доп. устройства | 01.03 Выключатели автоматические AV-6 DC до 63А EKF AVERES |  |  | Заказная (16) | Averes | 0.115 | 0.00047736
mcb6-DC-4-10C-av | Автоматический выключатель AV-6 DC 4P 10A (C) 6kA EKF AVERES | 89.66 | 112.9 | 30 | 3 | 30 | 01 Автоматические выключатели модульные и доп. устройства | 01.03 Выключатели автоматические AV-6 DC до 63А EKF AVERES |  |  | Заказная (16) | Averes | 0.115 | 0.00047736
mcb6-DC-4-13C-av | Автоматический выключатель AV-6 DC 4P 13A (C) 6kA EKF AVERES | 145.39 | 183.08 | 30 | 3 | 30 | 01 Автоматические выключатели модульные и доп. устройства | 01.03 Выключатели автоматические AV-6 DC до 63А EKF AVERES |  |  | Заказная (16) | Averes | 0.115 | 0.00047736
mcb6-DC-4-16C-av | Автоматический выключатель AV-6 DC 4P 16A (C) 6kA EKF AVERES | 84.81 | 106.8 | 30 | 3 | 30 | 01 Автоматические выключатели модульные и доп. устройства | 01.03 Выключатели автоматические AV-6 DC до 63А EKF AVERES |  |  | Заказная (16) | Averes | 0.115 | 0.00047736
mcb6-DC-4-20C-av | Автоматический выключатель AV-6 DC 4P 20A (C) 6kA EKF AVERES | 105 | 132.22 | 30 | 3 | 30 | 01 Автоматические выключатели модульные и доп. устройства | 01.03 Выключатели автоматические AV-6 DC до 63А EKF AVERES |  |  | Заказная (16) | Averes | 0.115 | 0.00047736
mcb6-DC-4-25C-av | Автоматический выключатель AV-6 DC 4P 25A (C) 6kA EKF AVERES | 88.85 | 111.88 | 30 | 3 | 30 | 01 Автоматические выключатели модульные и доп. устройства | 01.03 Выключатели автоматические AV-6 DC до 63А EKF AVERES |  |  | Заказная (16) | Averes | 0.115 | 0.00047736
mcb6-DC-4-32C-av | Автоматический выключатель AV-6 DC 4P 32A (C) 6kA EKF AVERES | 121.16 | 152.57 | 30 | 3 | 30 | 01 Автоматические выключатели модульные и доп. устройства | 01.03 Выключатели автоматические AV-6 DC до 63А EKF AVERES |  |  | Заказная (16) | Averes | 0.115 | 0.00047736
mcb6-DC-4-40C-av | Автоматический выключатель AV-6 DC 4P 40A (C) 6kA EKF AVERES | 145.39 | 183.08 | 30 | 3 | 30 | 01 Автоматические выключатели модульные и доп. устройства | 01.03 Выключатели автоматические AV-6 DC до 63А EKF AVERES |  |  | Заказная (16) | Averes | 0.115 | 0.00047736
mcb6-DC-4-50C-av | Автоматический выключатель AV-6 DC 4P 50A (C) 6kA EKF AVERES | 211.22 | 265.98 | 30 | 3 | 30 | 01 Автоматические выключатели модульные и доп. устройства | 01.03 Выключатели автоматические AV-6 DC до 63А EKF AVERES |  |  | Заказная (16) | Averes | 0.115 | 0.00047736
mcb6-DC-4-63C-av | Автоматический выключатель AV-6 DC 4P 63A (C) 6kA EKF AVERES | 225.76 | 284.28 | 30 | 3 | 30 | 01 Автоматические выключатели модульные и доп. устройства | 01.03 Выключатели автоматические AV-6 DC до 63А EKF AVERES |  |  | Заказная (16) | Averes | 0.115 | 0.00047736
mcb4763-1-01B-pro | Автоматический выключатель 1P 1А (В) 4,5kA ВА 47-63 EKF PROxima | 4.85 | 6.1 | 1 | 12 | 120 | 01 Автоматические выключатели модульные и доп. устройства | 01.05 Выключатели автоматические ВА 47-63 4.5кА до 63А EKF PROxima | Характеристика B |  | Регулярная | PROxima | 0.1 | 0.00010512
mcb4763-1-02B-pro | Автоматический выключатель 1P 2А (В) 4,5kA ВА 47-63 EKF PROxima | 4.85 | 6.1 | 1 | 12 | 120 | 01 Автоматические выключатели модульные и доп. устройства | 01.05 Выключатели автоматические ВА 47-63 4.5кА до 63А EKF PROxima | Характеристика B |  | Регулярная | PROxima | 0.1 | 0.00010512
mcb4763-1-03B-pro | Автоматический выключатель 1P 3А (В) 4,5kA ВА 47-63 EKF PROxima | 4.85 | 6.1 | 1 | 12 | 120 | 01 Автоматические выключатели модульные и доп. устройства | 01.05 Выключатели автоматические ВА 47-63 4.5кА до 63А EKF PROxima | Характеристика B |  | Регулярная | PROxima | 0.1 | 0.00010512
mcb4763-1-04B-pro | Автоматический выключатель 1P 4А (В) 4,5kA ВА 47-63 EKF PROxima | 4.85 | 6.1 | 1 | 12 | 120 | 01 Автоматические выключатели модульные и доп. устройства | 01.05 Выключатели автоматические ВА 47-63 4.5кА до 63А EKF PROxima | Характеристика B |  | Регулярная | PROxima | 0.1 | 0.00010512
mcb4763-1-05B-pro | Автоматический выключатель 1P 5А (В) 4,5kA ВА 47-63 EKF PROxima | 4.85 | 6.1 | 1 | 12 | 120 | 01 Автоматические выключатели модульные и доп. устройства | 01.05 Выключатели автоматические ВА 47-63 4.5кА до 63А EKF PROxima | Характеристика B |  | Заказная (16) | PROxima | 0.1 | 0.00010512
mcb4763-1-06B-pro | Автоматический выключатель 1P 6А (В) 4,5kA ВА 47-63 EKF PROxima | 3.9 | 4.92 | 1 | 12 | 120 | 01 Автоматические выключатели модульные и доп. устройства | 01.05 Выключатели автоматические ВА 47-63 4.5кА до 63А EKF PROxima | Характеристика B |  | Регулярная | PROxima | 0.1 | 0.00010512
mcb4763-1-10B-pro | Автоматический выключатель 1P 10А (B) 4,5kA ВА 47-63 EKF PROxima | 3.67 | 4.63 | 1 | 12 | 120 | 01 Автоматические выключатели модульные и доп. устройства | 01.05 Выключатели автоматические ВА 47-63 4.5кА до 63А EKF PROxima | Характеристика B |  | Регулярная | PROxima | 0.1 | 0.00010512
mcb4763-1-16B-pro | Автоматический выключатель 1P 16А (В) 4,5kA ВА 47-63 EKF PROxima | 3.64 | 4.58 | 1 | 12 | 120 | 01 Автоматические выключатели модульные и доп. устройства | 01.05 Выключатели автоматические ВА 47-63 4.5кА до 63А EKF PROxima | Характеристика B |  | Регулярная | PROxima | 0.1 | 0.00010512
mcb4763-1-20B-pro | Автоматический выключатель 1P 20А (В) 4,5kA ВА 47-63 EKF PROxima | 3.89 | 4.9 | 1 | 12 | 120 | 01 Автоматические выключатели модульные и доп. устройства | 01.05 Выключатели автоматические ВА 47-63 4.5кА до 63А EKF PROxima | Характеристика B |  | Регулярная | PROxima | 0.1 | 0.00010512
mcb4763-1-25B-pro | Автоматический выключатель 1P 25А (В) 4,5kA ВА 47-63 EKF PROxima | 3.68 | 4.64 | 1 | 12 | 120 | 01 Автоматические выключатели модульные и доп. устройства | 01.05 Выключатели автоматические ВА 47-63 4.5кА до 63А EKF PROxima | Характеристика B |  | Регулярная | PROxima | 0.1 | 0.00010512
mcb4763-1-32B-pro | Автоматический выключатель 1P 32А (В) 4,5kA ВА 47-63 EKF PROxima | 4.01 | 5.05 | 1 | 12 | 120 | 01 Автоматические выключатели модульные и доп. устройства | 01.05 Выключатели автоматические ВА 47-63 4.5кА до 63А EKF PROxima | Характеристика B |  | Регулярная | PROxima | 0.1 | 0.00010512
mcb4763-1-40B-pro | Автоматический выключатель 1P 40А (В) 4,5kA ВА 47-63 EKF PROxima | 4 | 5.04 | 1 | 12 | 120 | 01 Автоматические выключатели модульные и доп. устройства | 01.05 Выключатели автоматические ВА 47-63 4.5кА до 63А EKF PROxima | Характеристика B |  | Регулярная | PROxima | 0.1 | 0.00010512
mcb4763-1-50B-pro | Автоматический выключатель 1P 50А (В) 4,5kA ВА 47-63 EKF PROxima | 4.85 | 6.1 | 1 | 12 | 120 | 01 Автоматические выключатели модульные и доп. устройства | 01.05 Выключатели автоматические ВА 47-63 4.5кА до 63А EKF PROxima | Характеристика B |  | Регулярная | PROxima | 0.1 | 0.00010512
mcb4763-1-63B-pro | Автоматический выключатель 1P 63А (В) 4,5kA ВА 47-63 EKF PROxima | 4.85 | 6.1 | 1 | 12 | 120 | 01 Автоматические выключатели модульные и доп. устройства | 01.05 Выключатели автоматические ВА 47-63 4.5кА до 63А EKF PROxima | Характеристика B |  | Регулярная | PROxima | 0.1 | 0.00010512
mcb4763-1-08B-pro | Автоматический выключатель 1P 8А (B) 4,5кА ВА 47-63 EKF PROxima | 5.18 | 6.52 | 120 | 12 | 120 | 01 Автоматические выключатели модульные и доп. устройства | 01.05 Выключатели автоматические ВА 47-63 4.5кА до 63А EKF PROxima | Характеристика B |  | Заказная | PROxima | 0.1 | 0.00010512
mcb4763-2-06B-pro | Автоматический выключатель 2P 6А (В) 4,5kA ВА 47-63 EKF PROxima | 7.74 | 9.74 | 1 | 6 | 60 | 01 Автоматические выключатели модульные и доп. устройства | 01.05 Выключатели автоматические ВА 47-63 4.5кА до 63А EKF PROxima | Характеристика B |  | Регулярная | PROxima | 0.2 | 0.00021024
mcb4763-2-10B-pro | Автоматический выключатель 2P 10А (В) 4,5kA ВА 47-63 EKF PROxima | 7.51 | 9.46 | 1 | 6 | 60 | 01 Автоматические выключатели модульные и доп. устройства | 01.05 Выключатели автоматические ВА 47-63 4.5кА до 63А EKF PROxima | Характеристика B |  | Регулярная | PROxima | 0.2 | 0.00021024
mcb4763-2-16B-pro | Автоматический выключатель 2P 16А (В) 4,5kA ВА 47-63 EKF PROxima | 7.74 | 9.74 | 1 | 6 | 60 | 01 Автоматические выключатели модульные и доп. устройства | 01.05 Выключатели автоматические ВА 47-63 4.5кА до 63А EKF PROxima | Характеристика B |  | Регулярная | PROxima | 0.2 | 0.00021024
mcb4763-2-20B-pro | Автоматический выключатель 2P 20А (В) 4,5kA ВА 47-63 EKF PROxima | 7.95 | 10.01 | 1 | 6 | 60 | 01 Автоматические выключатели модульные и доп. устройства | 01.05 Выключатели автоматические ВА 47-63 4.5кА до 63А EKF PROxima | Характеристика B |  | Регулярная | PROxima | 0.2 | 0.00021024
mcb4763-2-25B-pro | Автоматический выключатель 2P 25А (В) 4,5kA ВА 47-63 EKF PROxima | 7.74 | 9.74 | 1 | 6 | 60 | 01 Автоматические выключатели модульные и доп. устройства | 01.05 Выключатели автоматические ВА 47-63 4.5кА до 63А EKF PROxima | Характеристика B |  | Регулярная | PROxima | 0.2 | 0.00021024
mcb4763-2-32B-pro | Автоматический выключатель 2P 32А (В) 4,5kA ВА 47-63 EKF PROxima | 8 | 10.07 | 1 | 6 | 60 | 01 Автоматические выключатели модульные и доп. устройства | 01.05 Выключатели автоматические ВА 47-63 4.5кА до 63А EKF PROxima | Характеристика B |  | Регулярная | PROxima | 0.2 | 0.00021024
mcb4763-2-40B-pro | Автоматический выключатель 2P 40А (В) 4,5kA ВА 47-63 EKF PROxima | 8 | 10.07 | 1 | 6 | 60 | 01 Автоматические выключатели модульные и доп. устройства | 01.05 Выключатели автоматические ВА 47-63 4.5кА до 63А EKF PROxima | Характеристика B |  | Регулярная | PROxima | 0.2 | 0.00021024
mcb4763-2-50B-pro | Автоматический выключатель 2P 50А (В) 4,5kA ВА 47-63 EKF PROxima | 9.69 | 12.2 | 1 | 6 | 60 | 01 Автоматические выключатели модульные и доп. устройства | 01.05 Выключатели автоматические ВА 47-63 4.5кА до 63А EKF PROxima | Характеристика B |  | Регулярная | PROxima | 0.2 | 0.00021024
mcb4763-2-63B-pro | Автоматический выключатель 2P 63А (В) 4,5kA ВА 47-63 EKF PROxima | 9.69 | 12.2 | 1 | 6 | 60 | 01 Автоматические выключатели модульные и доп. устройства | 01.05 Выключатели автоматические ВА 47-63 4.5кА до 63А EKF PROxima | Характеристика B |  | Регулярная | PROxima | 0.2 | 0.00021024
mcb4763-3-06B-pro | Автоматический выключатель 3P 6А (В) 4,5kA ВА 47-63 EKF PROxima | 11.76 | 14.8 | 1 | 4 | 40 | 01 Автоматические выключатели модульные и доп. устройства | 01.05 Выключатели автоматические ВА 47-63 4.5кА до 63А EKF PROxima | Характеристика B |  | Регулярная | PROxima | 0.3 | 0.00031536
mcb4763-3-10B-pro | Автоматический выключатель 3P 10А (В) 4,5kA ВА 47-63 EKF PROxima | 11.62 | 14.63 | 1 | 4 | 40 | 01 Автоматические выключатели модульные и доп. устройства | 01.05 Выключатели автоматические ВА 47-63 4.5кА до 63А EKF PROxima | Характеристика B |  | Регулярная | PROxima | 0.3 | 0.00031536
mcb4763-3-13B-pro | Автоматический выключатель 3P 13А (B) 4,5кА ВА 47-63 EKF PROxima | 15.31 | 19.28 | 1 | 4 | 40 | 01 Автоматические выключатели модульные и доп. устройства | 01.05 Выключатели автоматические ВА 47-63 4.5кА до 63А EKF PROxima | Характеристика B |  | Новая | PROxima | 0.3 | 0.00031536
mcb4763-3-16B-pro | Автоматический выключатель 3P 16А (В) 4,5kA ВА 47-63 EKF PROxima | 11.61 | 14.62 | 1 | 4 | 40 | 01 Автоматические выключатели модульные и доп. устройства | 01.05 Выключатели автоматические ВА 47-63 4.5кА до 63А EKF PROxima | Характеристика B |  | Регулярная | PROxima | 0.3 | 0.00031536
mcb4763-3-01B-pro | Автоматический выключатель 3P 1А (B) 4,5кА ВА 47-63 EKF PROxima | 15.65 | 19.71 | 40 | 4 | 40 | 01 Автоматические выключатели модульные и доп. устройства | 01.05 Выключатели автоматические ВА 47-63 4.5кА до 63А EKF PROxima | Характеристика B |  | Заказная | PROxima | 0.3 | 0.00031536
mcb4763-3-20B-pro | Автоматический выключатель 3P 20А (В) 4,5kA ВА 47-63 EKF PROxima | 11.74 | 14.79 | 1 | 4 | 40 | 01 Автоматические выключатели модульные и доп. устройства | 01.05 Выключатели автоматические ВА 47-63 4.5кА до 63А EKF PROxima | Характеристика B |  | Регулярная | PROxima | 0.3 | 0.00031536
mcb4763-3-25B-pro | Автоматический выключатель 3P 25А (В) 4,5kA ВА 47-63 EKF PROxima | 11.61 | 14.62 | 1 | 4 | 40 | 01 Автоматические выключатели модульные и доп. устройства | 01.05 Выключатели автоматические ВА 47-63 4.5кА до 63А EKF PROxima | Характеристика B |  | Регулярная | PROxima | 0.3 | 0.00031536
mcb4763-3-02B-pro | Автоматический выключатель 3P 2А (B) 4,5кА ВА 47-63 EKF PROxima | 15.22 | 19.16 | 1 | 4 | 40 | 01 Автоматические выключатели модульные и доп. устройства | 01.05 Выключатели автоматические ВА 47-63 4.5кА до 63А EKF PROxima | Характеристика B |  | Новая | PROxima | 0.3 | 0.00031536
mcb4763-3-32B-pro | Автоматический выключатель 3P 32А (В) 4,5kA ВА 47-63 EKF PROxima | 11.98 | 15.09 | 1 | 4 | 40 | 01 Автоматические выключатели модульные и доп. устройства | 01.05 Выключатели автоматические ВА 47-63 4.5кА до 63А EKF PROxima | Характеристика B |  | Регулярная | PROxima | 0.3 | 0.00031536
mcb4763-3-03B-pro | Автоматический выключатель 3P 3А (B) 4,5кА ВА 47-63 EKF PROxima | 15.35 | 19.33 | 1 | 4 | 40 | 01 Автоматические выключатели модульные и доп. устройства | 01.05 Выключатели автоматические ВА 47-63 4.5кА до 63А EKF PROxima | Характеристика B |  | Новая | PROxima | 0.3 | 0.00031536
mcb4763-3-40B-pro | Автоматический выключатель 3P 40А (В) 4,5kA ВА 47-63 EKF PROxima | 12 | 15.11 | 1 | 4 | 40 | 01 Автоматические выключатели модульные и доп. устройства | 01.05 Выключатели автоматические ВА 47-63 4.5кА до 63А EKF PROxima | Характеристика B |  | Регулярная | PROxima | 0.3 | 0.00031536
mcb4763-3-04B-pro | Автоматический выключатель 3P 4А (B) 4,5кА ВА 47-63 EKF PROxima | 15.38 | 19.36 | 40 | 4 | 40 | 01 Автоматические выключатели модульные и доп. устройства | 01.05 Выключатели автоматические ВА 47-63 4.5кА до 63А EKF PROxima | Характеристика B |  | Заказная | PROxima | 0.3 | 0.00031536
mcb4763-3-50B-pro | Автоматический выключатель 3P 50А (В) 4,5kA ВА 47-63 EKF PROxima | 14.5 | 18.26 | 1 | 4 | 40 | 01 Автоматические выключатели модульные и доп. устройства | 01.05 Выключатели автоматические ВА 47-63 4.5кА до 63А EKF PROxima | Характеристика B |  | Регулярная | PROxima | 0.3 | 0.00031536
mcb4763-3-63B-pro | Автоматический выключатель 3P 63А (В) 4,5kA ВА 47-63 EKF PROxima | 14.5 | 18.26 | 1 | 4 | 40 | 01 Автоматические выключатели модульные и доп. устройства | 01.05 Выключатели автоматические ВА 47-63 4.5кА до 63А EKF PROxima | Характеристика B |  | Регулярная | PROxima | 0.3 | 0.00031536
mcb4763-1-0.5C-pro | Автоматический выключатель 1P 0,5А (C) 4,5kA ВА 47-63 EKF PROxima | 4.58 | 5.77 | 1 | 12 | 120 | 01 Автоматические выключатели модульные и доп. устройства | 01.05 Выключатели автоматические ВА 47-63 4.5кА до 63А EKF PROxima | Характеристика C |  | Регулярная | PROxima | 0.1 | 0.00010512
mcb4763-1-0.8C-pro | Автоматический выключатель 1P 0,8А (C) 4,5kA ВА 47-63 EKF PROxima | 4.58 | 5.77 | 120 | 12 | 120 | 01 Автоматические выключатели модульные и доп. устройства | 01.05 Выключатели автоматические ВА 47-63 4.5кА до 63А EKF PROxima | Характеристика C |  | Заказная (16) | PROxima | 0.1 | 0.00010512
mcb4763-1-1.6C-pro | Автоматический выключатель 1P 1,6А (C) 4,5kA ВА 47-63 EKF PROxima | 4.58 | 5.77 | 1 | 12 | 120 | 01 Автоматические выключатели модульные и доп. устройства | 01.05 Выключатели автоматические ВА 47-63 4.5кА до 63А EKF PROxima | Характеристика C |  | Регулярная | PROxima | 0.1 | 0.00010512
mcb4763-1-01C-pro | Автоматический выключатель 1P 1А (C) 4,5kA ВА 47-63 EKF PROxima | 4.58 | 5.77 | 1 | 12 | 120 | 01 Автоматические выключатели модульные и доп. устройства | 01.05 Выключатели автоматические ВА 47-63 4.5кА до 63А EKF PROxima | Характеристика C |  | Регулярная | PROxima | 0.1 | 0.00010512
mcb4763-1-2.5C-pro | Автоматический выключатель 1P 2,5А (C) 4,5kA ВА 47-63 EKF PROxima | 4.58 | 5.77 | 1 | 12 | 120 | 01 Автоматические выключатели модульные и доп. устройства | 01.05 Выключатели автоматические ВА 47-63 4.5кА до 63А EKF PROxima | Характеристика C |  | Регулярная | PROxima | 0.1 | 0.00010512
mcb4763-1-02C-pro | Автоматический выключатель 1P 2А (C) 4,5kA ВА 47-63 EKF PROxima | 4.58 | 5.77 | 1 | 12 | 120 | 01 Автоматические выключатели модульные и доп. устройства | 01.05 Выключатели автоматические ВА 47-63 4.5кА до 63А EKF PROxima | Характеристика C |  | Регулярная | PROxima | 0.1 | 0.00010512
mcb4763-1-03C-pro | Автоматический выключатель 1P 3А (C) 4,5kA ВА 47-63 EKF PROxima | 4.58 | 5.77 | 1 | 12 | 120 | 01 Автоматические выключатели модульные и доп. устройства | 01.05 Выключатели автоматические ВА 47-63 4.5кА до 63А EKF PROxima | Характеристика C |  | Регулярная | PROxima | 0.1 | 0.00010512
mcb4763-1-04C-pro | Автоматический выключатель 1P 4А (C) 4,5kA ВА 47-63 EKF PROxima | 4.58 | 5.77 | 1 | 12 | 120 | 01 Автоматические выключатели модульные и доп. устройства | 01.05 Выключатели автоматические ВА 47-63 4.5кА до 63А EKF PROxima | Характеристика C |  | Регулярная | PROxima | 0.1 | 0.00010512
mcb4763-1-05C-pro | Автоматический выключатель 1P 5А (C) 4,5kA ВА 47-63 EKF PROxima | 4.59 | 5.78 | 1 | 12 | 120 | 01 Автоматические выключатели модульные и доп. устройства | 01.05 Выключатели автоматические ВА 47-63 4.5кА до 63А EKF PROxima | Характеристика C |  | Регулярная | PROxima | 0.1 | 0.00010512
mcb4763-1-06C-pro | Автоматический выключатель 1P 6А (C) 4,5kA ВА 47-63 EKF PROxima | 3.58 | 4.51 | 1 | 12 | 120 | 01 Автоматические выключатели модульные и доп. устройства | 01.05 Выключатели автоматические ВА 47-63 4.5кА до 63А EKF PROxima | Характеристика C |  | Регулярная | PROxima | 0.1 | 0.00010512
mcb4763-1-08C-pro | Автоматический выключатель 1P 8А (C) 4,5kA ВА 47-63 EKF PROxima | 4.59 | 5.78 | 1 | 12 | 120 | 01 Автоматические выключатели модульные и доп. устройства | 01.05 Выключатели автоматические ВА 47-63 4.5кА до 63А EKF PROxima | Характеристика C |  | Регулярная | PROxima | 0.1 | 0.00010512
mcb4763-1-10C-pro | Автоматический выключатель 1P 10А (C) 4,5kA ВА 47-63 EKF PROxima | 3.54 | 4.45 | 1 | 12 | 120 | 01 Автоматические выключатели модульные и доп. устройства | 01.05 Выключатели автоматические ВА 47-63 4.5кА до 63А EKF PROxima | Характеристика C |  | Регулярная | PROxima | 0.1 | 0.00010512
mcb4763-1-13C-pro | Автоматический выключатель 1P 13А (C) 4,5kA ВА 47-63 EKF PROxima | 4.59 | 5.78 | 1 | 12 | 120 | 01 Автоматические выключатели модульные и доп. устройства | 01.05 Выключатели автоматические ВА 47-63 4.5кА до 63А EKF PROxima | Характеристика C |  | Регулярная | PROxima | 0.1 | 0.00010512
mcb4763-1-16C-pro | Автоматический выключатель 1P 16А (C) 4,5kA ВА 47-63 EKF PROxima | 3.24 | 4.09 | 1 | 12 | 120 | 01 Автоматические выключатели модульные и доп. устройства | 01.05 Выключатели автоматические ВА 47-63 4.5кА до 63А EKF PROxima | Характеристика C |  | Регулярная | PROxima | 0.1 | 0.00010512
mcb4763-1-20C-pro | Автоматический выключатель 1P 20А (C) 4,5kA ВА 47-63 EKF PROxima | 3.67 | 4.62 | 1 | 12 | 120 | 01 Автоматические выключатели модульные и доп. устройства | 01.05 Выключатели автоматические ВА 47-63 4.5кА до 63А EKF PROxima | Характеристика C |  | Регулярная | PROxima | 0.1 | 0.00010512
mcb4763-1-25C-pro | Автоматический выключатель 1P 25А (C) 4,5kA ВА 47-63 EKF PROxima | 3.31 | 4.17 | 1 | 12 | 120 | 01 Автоматические выключатели модульные и доп. устройства | 01.05 Выключатели автоматические ВА 47-63 4.5кА до 63А EKF PROxima | Характеристика C |  | Регулярная | PROxima | 0.1 | 0.00010512
mcb4763-1-32C-pro | Автоматический выключатель 1P 32А (C) 4,5kA ВА 47-63 EKF PROxima | 3.61 | 4.54 | 1 | 12 | 120 | 01 Автоматические выключатели модульные и доп. устройства | 01.05 Выключатели автоматические ВА 47-63 4.5кА до 63А EKF PROxima | Характеристика C |  | Регулярная | PROxima | 0.1 | 0.00010512
mcb4763-1-40C-pro | Автоматический выключатель 1P 40А (C) 4,5kA ВА 47-63 EKF PROxima | 3.71 | 4.67 | 1 | 12 | 120 | 01 Автоматические выключатели модульные и доп. устройства | 01.05 Выключатели автоматические ВА 47-63 4.5кА до 63А EKF PROxima | Характеристика C |  | Регулярная | PROxima | 0.1 | 0.00010512
mcb4763-1-50C-pro | Автоматический выключатель 1P 50А (C) 4,5kA ВА 47-63 EKF PROxima | 4.56 | 5.75 | 1 | 12 | 120 | 01 Автоматические выключатели модульные и доп. устройства | 01.05 Выключатели автоматические ВА 47-63 4.5кА до 63А EKF PROxima | Характеристика C |  | Регулярная | PROxima | 0.1 | 0.00010512
mcb4763-1-63C-pro | Автоматический выключатель 1P 63А (C) 4,5kA ВА 47-63 EKF PROxima | 4.57 | 5.76 | 1 | 12 | 120 | 01 Автоматические выключатели модульные и доп. устройства | 01.05 Выключатели автоматические ВА 47-63 4.5кА до 63А EKF PROxima | Характеристика C |  | Регулярная | PROxima | 0.1 | 0.00010512
mcb4763-2-1.6C-pro | Автоматический выключатель 2P 1,6А (C) 4,5kA ВА 47-63 EKF PROxima | 9.24 | 11.64 | 60 | 6 | 60 | 01 Автоматические выключатели модульные и доп. устройства | 01.05 Выключатели автоматические ВА 47-63 4.5кА до 63А EKF PROxima | Характеристика C |  | Заказная (16) | PROxima | 0.2 | 0.00021024
mcb4763-2-01C-pro | Автоматический выключатель 2P 1А (C) 4,5kA ВА 47-63 EKF PROxima | 9.23 | 11.62 | 1 | 6 | 60 | 01 Автоматические выключатели модульные и доп. устройства | 01.05 Выключатели автоматические ВА 47-63 4.5кА до 63А EKF PROxima | Характеристика C |  | Регулярная | PROxima | 0.2 | 0.00021024
mcb4763-2-2.5C-pro | Автоматический выключатель 2P 2,5А (C) 4,5kA ВА 47-63 EKF PROxima | 9.24 | 11.64 | 60 | 6 | 60 | 01 Автоматические выключатели модульные и доп. устройства | 01.05 Выключатели автоматические ВА 47-63 4.5кА до 63А EKF PROxima | Характеристика C |  | Заказная (16) | PROxima | 0.2 | 0.00021024
mcb4763-2-02C-pro | Автоматический выключатель 2P 2А (C) 4,5kA ВА 47-63 EKF PROxima | 9.23 | 11.62 | 1 | 6 | 60 | 01 Автоматические выключатели модульные и доп. устройства | 01.05 Выключатели автоматические ВА 47-63 4.5кА до 63А EKF PROxima | Характеристика C |  | Регулярная | PROxima | 0.2 | 0.00021024
mcb4763-2-03C-pro | Автоматический выключатель 2P 3А (C) 4,5kA ВА 47-63 EKF PROxima | 9.23 | 11.62 | 1 | 6 | 60 | 01 Автоматические выключатели модульные и доп. устройства | 01.05 Выключатели автоматические ВА 47-63 4.5кА до 63А EKF PROxima | Характеристика C |  | Регулярная | PROxima | 0.2 | 0.00021024
mcb4763-2-04C-pro | Автоматический выключатель 2P 4А (C) 4,5kA ВА 47-63 EKF PROxima | 9.23 | 11.62 | 1 | 6 | 60 | 01 Автоматические выключатели модульные и доп. устройства | 01.05 Выключатели автоматические ВА 47-63 4.5кА до 63А EKF PROxima | Характеристика C |  | Регулярная | PROxima | 0.2 | 0.00021024
mcb4763-2-05C-pro | Автоматический выключатель 2P 5А (C) 4,5kA ВА 47-63 EKF PROxima | 9.23 | 11.62 | 1 | 6 | 60 | 01 Автоматические выключатели модульные и доп. устройства | 01.05 Выключатели автоматические ВА 47-63 4.5кА до 63А EKF PROxima | Характеристика C |  | Регулярная | PROxima | 0.2 | 0.00021024
mcb4763-2-06C-pro | Автоматический выключатель 2P 6А (C) 4,5kA ВА 47-63 EKF PROxima | 7.56 | 9.52 | 1 | 6 | 60 | 01 Автоматические выключатели модульные и доп. устройства | 01.05 Выключатели автоматические ВА 47-63 4.5кА до 63А EKF PROxima | Характеристика C |  | Регулярная | PROxima | 0.2 | 0.00021024
mcb4763-2-08C-pro | Автоматический выключатель 2P 8А (C) 4,5kA ВА 47-63 EKF PROxima | 9.24 | 11.64 | 1 | 6 | 60 | 01 Автоматические выключатели модульные и доп. устройства | 01.05 Выключатели автоматические ВА 47-63 4.5кА до 63А EKF PROxima | Характеристика C |  | Регулярная | PROxima | 0.2 | 0.00021024
mcb4763-2-10C-pro | Автоматический выключатель 2P 10А (C) 4,5kA ВА 47-63 EKF PROxima | 7.48 | 9.42 | 1 | 6 | 60 | 01 Автоматические выключатели модульные и доп. устройства | 01.05 Выключатели автоматические ВА 47-63 4.5кА до 63А EKF PROxima | Характеристика C |  | Регулярная | PROxima | 0.2 | 0.00021024
mcb4763-2-13C-pro | Автоматический выключатель 2P 13А (C) 4,5kA ВА 47-63 EKF PROxima | 9.24 | 11.64 | 60 | 6 | 60 | 01 Автоматические выключатели модульные и доп. устройства | 01.05 Выключатели автоматические ВА 47-63 4.5кА до 63А EKF PROxima | Характеристика C |  | Заказная (16) | PROxima | 0.2 | 0.00021024
mcb4763-2-16C-pro | Автоматический выключатель 2P 16А (C) 4,5kA ВА 47-63 EKF PROxima | 7.35 | 9.26 | 1 | 6 | 60 | 01 Автоматические выключатели модульные и доп. устройства | 01.05 Выключатели автоматические ВА 47-63 4.5кА до 63А EKF PROxima | Характеристика C |  | Регулярная | PROxima | 0.2 | 0.00021024
mcb4763-2-20C-pro | Автоматический выключатель 2P 20А (C) 4,5kA ВА 47-63 EKF PROxima | 7.58 | 9.54 | 1 | 6 | 60 | 01 Автоматические выключатели модульные и доп. устройства | 01.05 Выключатели автоматические ВА 47-63 4.5кА до 63А EKF PROxima | Характеристика C |  | Регулярная | PROxima | 0.2 | 0.00021024
mcb4763-2-25C-pro | Автоматический выключатель 2P 25А (C) 4,5kA ВА 47-63 EKF PROxima | 7.35 | 9.26 | 1 | 6 | 60 | 01 Автоматические выключатели модульные и доп. устройства | 01.05 Выключатели автоматические ВА 47-63 4.5кА до 63А EKF PROxima | Характеристика C |  | Регулярная | PROxima | 0.2 | 0.00021024
mcb4763-2-32C-pro | Автоматический выключатель 2P 32А (C) 4,5kA ВА 47-63 EKF PROxima | 7.35 | 9.26 | 1 | 6 | 60 | 01 Автоматические выключатели модульные и доп. устройства | 01.05 Выключатели автоматические ВА 47-63 4.5кА до 63А EKF PROxima | Характеристика C |  | Регулярная | PROxima | 0.2 | 0.00021024
mcb4763-2-40C-pro | Автоматический выключатель 2P 40А (C) 4,5kA ВА 47-63 EKF PROxima | 7.35 | 9.26 | 1 | 6 | 60 | 01 Автоматические выключатели модульные и доп. устройства | 01.05 Выключатели автоматические ВА 47-63 4.5кА до 63А EKF PROxima | Характеристика C |  | Регулярная | PROxima | 0.2 | 0.00021024
mcb4763-2-50C-pro | Автоматический выключатель 2P 50А (C) 4,5kA ВА 47-63 EKF PROxima | 9.08 | 11.43 | 1 | 6 | 60 | 01 Автоматические выключатели модульные и доп. устройства | 01.05 Выключатели автоматические ВА 47-63 4.5кА до 63А EKF PROxima | Характеристика C |  | Регулярная | PROxima | 0.2 | 0.00021024
mcb4763-2-63C-pro | Автоматический выключатель 2P 63А (C) 4,5kA ВА 47-63 EKF PROxima | 9.18 | 11.55 | 1 | 6 | 60 | 01 Автоматические выключатели модульные и доп. устройства | 01.05 Выключатели автоматические ВА 47-63 4.5кА до 63А EKF PROxima | Характеристика C |  | Регулярная | PROxima | 0.2 | 0.00021024
mcb4763-3-0.5C-pro | Автоматический выключатель 3P 0,5А (C) 4,5kA ВА 47-63 EKF PROxima | 13.82 | 17.41 | 40 | 4 | 40 | 01 Автоматические выключатели модульные и доп. устройства | 01.05 Выключатели автоматические ВА 47-63 4.5кА до 63А EKF PROxima | Характеристика C |  | Заказная (16) | PROxima | 0.3 | 0.00031536
mcb4763-3-1.6C-pro | Автоматический выключатель 3P 1,6А (C) 4,5kA ВА 47-63 EKF PROxima | 13.82 | 17.41 | 1 | 4 | 40 | 01 Автоматические выключатели модульные и доп. устройства | 01.05 Выключатели автоматические ВА 47-63 4.5кА до 63А EKF PROxima | Характеристика C |  | Регулярная | PROxima | 0.3 | 0.000318
mcb4763-3-01C-pro | Автоматический выключатель 3P 1А (C) 4,5kA ВА 47-63 EKF PROxima | 13.86 | 17.46 | 1 | 4 | 40 | 01 Автоматические выключатели модульные и доп. устройства | 01.05 Выключатели автоматические ВА 47-63 4.5кА до 63А EKF PROxima | Характеристика C |  | Регулярная | PROxima | 0.3 | 0.000318
mcb4763-3-2.5C-pro | Автоматический выключатель 3P 2,5А (C) 4,5kA ВА 47-63 EKF PROxima | 13.82 | 17.41 | 40 | 4 | 40 | 01 Автоматические выключатели модульные и доп. устройства | 01.05 Выключатели автоматические ВА 47-63 4.5кА до 63А EKF PROxima | Характеристика C |  | Заказная (16) | PROxima | 0.3 | 0.000318
mcb4763-3-02C-pro | Автоматический выключатель 3P 2А (C) 4,5kA ВА 47-63 EKF PROxima | 13.86 | 17.46 | 1 | 4 | 40 | 01 Автоматические выключатели модульные и доп. устройства | 01.05 Выключатели автоматические ВА 47-63 4.5кА до 63А EKF PROxima | Характеристика C |  | Регулярная | PROxima | 0.3 | 0.000318
mcb4763-3-03C-pro | Автоматический выключатель 3P 3А (C) 4,5kA ВА 47-63 EKF PROxima | 13.86 | 17.46 | 1 | 4 | 40 | 01 Автоматические выключатели модульные и доп. устройства | 01.05 Выключатели автоматические ВА 47-63 4.5кА до 63А EKF PROxima | Характеристика C |  | Регулярная | PROxima | 0.3 | 0.000318
mcb4763-3-04C-pro | Автоматический выключатель 3P 4А (C) 4,5kA ВА 47-63 EKF PROxima | 13.82 | 17.41 | 1 | 4 | 40 | 01 Автоматические выключатели модульные и доп. устройства | 01.05 Выключатели автоматические ВА 47-63 4.5кА до 63А EKF PROxima | Характеристика C |  | Регулярная | PROxima | 0.3 | 0.000318
mcb4763-3-05C-pro | Автоматический выключатель 3P 5А (C) 4,5kA ВА 47-63 EKF PROxima | 13.82 | 17.41 | 1 | 4 | 40 | 01 Автоматические выключатели модульные и доп. устройства | 01.05 Выключатели автоматические ВА 47-63 4.5кА до 63А EKF PROxima | Характеристика C |  | Регулярная | PROxima | 0.3 | 0.000318
mcb4763-3-06C-pro | Автоматический выключатель 3P 6А (C) 4,5kA ВА 47-63 EKF PROxima | 11.21 | 14.12 | 1 | 4 | 40 | 01 Автоматические выключатели модульные и доп. устройства | 01.05 Выключатели автоматические ВА 47-63 4.5кА до 63А EKF PROxima | Характеристика C |  | Регулярная | PROxima | 0.3 | 0.000318
mcb4763-3-08C-pro | Автоматический выключатель 3P 8А (C) 4,5kA ВА 47-63 EKF PROxima | 13.82 | 17.41 | 1 | 4 | 40 | 01 Автоматические выключатели модульные и доп. устройства | 01.05 Выключатели автоматические ВА 47-63 4.5кА до 63А EKF PROxima | Характеристика C |  | Регулярная | PROxima | 0.3 | 0.000318
mcb4763-3-10C-pro | Автоматический выключатель 3P 10А (C) 4,5kA ВА 47-63 EKF PROxima | 11.13 | 14.02 | 1 | 4 | 40 | 01 Автоматические выключатели модульные и доп. устройства | 01.05 Выключатели автоматические ВА 47-63 4.5кА до 63А EKF PROxima | Характеристика C |  | Регулярная | PROxima | 0.3 | 0.000318
mcb4763-3-13C-pro | Автоматический выключатель 3P 13А (C) 4,5kA ВА 47-63 EKF PROxima | 13.82 | 17.41 | 1 | 4 | 40 | 01 Автоматические выключатели модульные и доп. устройства | 01.05 Выключатели автоматические ВА 47-63 4.5кА до 63А EKF PROxima | Характеристика C |  | Регулярная | PROxima | 0.3 | 0.000318
mcb4763-3-16C-pro | Автоматический выключатель 3P 16А (C) 4,5kA ВА 47-63 EKF PROxima | 11.02 | 13.88 | 1 | 4 | 40 | 01 Автоматические выключатели модульные и доп. устройства | 01.05 Выключатели автоматические ВА 47-63 4.5кА до 63А EKF PROxima | Характеристика C |  | Регулярная | PROxima | 0.3 | 0.000318
mcb4763-3-20C-pro | Автоматический выключатель 3P 20А (C) 4,5kA ВА 47-63 EKF PROxima | 11.18 | 14.07 | 1 | 4 | 40 | 01 Автоматические выключатели модульные и доп. устройства | 01.05 Выключатели автоматические ВА 47-63 4.5кА до 63А EKF PROxima | Характеристика C |  | Регулярная | PROxima | 0.3 | 0.000318
mcb4763-3-25C-pro | Автоматический выключатель 3P 25А (C) 4,5kA ВА 47-63 EKF PROxima | 10.52 | 13.25 | 1 | 4 | 40 | 01 Автоматические выключатели модульные и доп. устройства | 01.05 Выключатели автоматические ВА 47-63 4.5кА до 63А EKF PROxima | Характеристика C |  | Регулярная | PROxima | 0.3 | 0.000318
mcb4763-3-32C-pro | Автоматический выключатель 3P 32А (C) 4,5kA ВА 47-63 EKF PROxima | 11.02 | 13.88 | 1 | 4 | 40 | 01 Автоматические выключатели модульные и доп. устройства | 01.05 Выключатели автоматические ВА 47-63 4.5кА до 63А EKF PROxima | Характеристика C |  | Регулярная | PROxima | 0.3 | 0.000318
mcb4763-3-40C-pro | Автоматический выключатель 3P 40А (C) 4,5kA ВА 47-63 EKF PROxima | 11.02 | 13.88 | 1 | 4 | 40 | 01 Автоматические выключатели модульные и доп. устройства | 01.05 Выключатели автоматические ВА 47-63 4.5кА до 63А EKF PROxima | Характеристика C |  | Регулярная | PROxima | 0.3 | 0.000318
mcb4763-3-50C-pro | Автоматический выключатель 3P 50А (C) 4,5kA ВА 47-63 EKF PROxima | 13.82 | 17.41 | 1 | 4 | 40 | 01 Автоматические выключатели модульные и доп. устройства | 01.05 Выключатели автоматические ВА 47-63 4.5кА до 63А EKF PROxima | Характеристика C |  | Регулярная | PROxima | 0.3 | 0.000318
mcb4763-3-63C-pro | Автоматический выключатель 3P 63А (C) 4,5kA ВА 47-63 EKF PROxima | 13.75 | 17.31 | 1 | 4 | 40 | 01 Автоматические выключатели модульные и доп. устройства | 01.05 Выключатели автоматические ВА 47-63 4.5кА до 63А EKF PROxima | Характеристика C |  | Регулярная | PROxima | 0.3 | 0.000318
mcb4763-4-0.5C-pro | Автоматический выключатель 4P 0,5А (C) 4,5kA ВА 47-63 EKF PROxima | 20.07 | 25.27 | 30 | 3 | 30 | 01 Автоматические выключатели модульные и доп. устройства | 01.05 Выключатели автоматические ВА 47-63 4.5кА до 63А EKF PROxima | Характеристика C |  | Заказная (16) | PROxima | 0.4 | 0.000426
mcb4763-4-1.6C-pro | Автоматический выключатель 4P 1,6А (C) 4,5kA ВА 47-63 EKF PROxima | 20.65 | 26 | 30 | 3 | 30 | 01 Автоматические выключатели модульные и доп. устройства | 01.05 Выключатели автоматические ВА 47-63 4.5кА до 63А EKF PROxima | Характеристика C |  | Заказная (16) | PROxima | 0.4 | 0.000426
mcb4763-4-01C-pro | Автоматический выключатель 4P 1А (C) 4,5kA ВА 47-63 EKF PROxima | 20.07 | 25.27 | 30 | 3 | 30 | 01 Автоматические выключатели модульные и доп. устройства | 01.05 Выключатели автоматические ВА 47-63 4.5кА до 63А EKF PROxima | Характеристика C |  | Заказная (16) | PROxima | 0.4 | 0.000426
mcb4763-4-2.5C-pro | Автоматический выключатель 4P 2,5А (C) 4,5kA ВА 47-63 EKF PROxima | 20.64 | 26 | 30 | 3 | 30 | 01 Автоматические выключатели модульные и доп. устройства | 01.05 Выключатели автоматические ВА 47-63 4.5кА до 63А EKF PROxima | Характеристика C |  | Заказная (16) | PROxima | 0.4 | 0.000426
mcb4763-4-02C-pro | Автоматический выключатель 4P 2А (C) 4,5kA ВА 47-63 EKF PROxima | 20.65 | 26 | 30 | 3 | 30 | 01 Автоматические выключатели модульные и доп. устройства | 01.05 Выключатели автоматические ВА 47-63 4.5кА до 63А EKF PROxima | Характеристика C |  | Заказная (16) | PROxima | 0.4 | 0.000426
mcb4763-4-03C-pro | Автоматический выключатель 4P 3А (C) 4,5kA ВА 47-63 EKF PROxima | 20.64 | 26 | 30 | 3 | 30 | 01 Автоматические выключатели модульные и доп. устройства | 01.05 Выключатели автоматические ВА 47-63 4.5кА до 63А EKF PROxima | Характеристика C |  | Заказная (16) | PROxima | 0.4 | 0.000426
mcb4763-4-04C-pro | Автоматический выключатель 4P 4А (C) 4,5kA ВА 47-63 EKF PROxima | 20.06 | 25.27 | 30 | 3 | 30 | 01 Автоматические выключатели модульные и доп. устройства | 01.05 Выключатели автоматические ВА 47-63 4.5кА до 63А EKF PROxima | Характеристика C |  | Заказная (16) | PROxima | 0.4 | 0.000426
mcb4763-4-05C-pro | Автоматический выключатель 4P 5А (C) 4,5kA ВА 47-63 EKF PROxima | 20.07 | 25.27 | 30 | 3 | 30 | 01 Автоматические выключатели модульные и доп. устройства | 01.05 Выключатели автоматические ВА 47-63 4.5кА до 63А EKF PROxima | Характеристика C |  | Заказная (16) | PROxima | 0.4 | 0.000426
mcb4763-4-06C-pro | Автоматический выключатель 4P 6А (C) 4,5kA ВА 47-63 EKF PROxima | 19.92 | 25.09 | 1 | 3 | 30 | 01 Автоматические выключатели модульные и доп. устройства | 01.05 Выключатели автоматические ВА 47-63 4.5кА до 63А EKF PROxima | Характеристика C |  | Регулярная | PROxima | 0.4 | 0.000426
mcb4763-4-08C-pro | Автоматический выключатель 4P 8А (C) 4,5kA ВА 47-63 EKF PROxima | 20.65 | 26 | 30 | 3 | 30 | 01 Автоматические выключатели модульные и доп. устройства | 01.05 Выключатели автоматические ВА 47-63 4.5кА до 63А EKF PROxima | Характеристика C |  | Заказная (16) | PROxima | 0.4 | 0.000426
mcb4763-4-10C-pro | Автоматический выключатель 4P 10А (C) 4,5kA ВА 47-63 EKF PROxima | 19.94 | 25.11 | 1 | 3 | 30 | 01 Автоматические выключатели модульные и доп. устройства | 01.05 Выключатели автоматические ВА 47-63 4.5кА до 63А EKF PROxima | Характеристика C |  | Регулярная | PROxima | 0.4 | 0.000426
mcb4763-4-13C-pro | Автоматический выключатель 4P 13А (C) 4,5kA ВА 47-63 EKF PROxima | 20.06 | 25.26 | 30 | 3 | 30 | 01 Автоматические выключатели модульные и доп. устройства | 01.05 Выключатели автоматические ВА 47-63 4.5кА до 63А EKF PROxima | Характеристика C |  | Заказная (16) | PROxima | 0.4 | 0.000426
mcb4763-4-16C-pro | Автоматический выключатель 4P 16А (C) 4,5kA ВА 47-63 EKF PROxima | 19.83 | 24.97 | 1 | 3 | 30 | 01 Автоматические выключатели модульные и доп. устройства | 01.05 Выключатели автоматические ВА 47-63 4.5кА до 63А EKF PROxima | Характеристика C |  | Регулярная | PROxima | 0.4 | 0.000426
mcb4763-4-20C-pro | Автоматический выключатель 4P 20А (C) 4,5kA ВА 47-63 EKF PROxima | 20.02 | 25.21 | 1 | 3 | 30 | 01 Автоматические выключатели модульные и доп. устройства | 01.05 Выключатели автоматические ВА 47-63 4.5кА до 63А EKF PROxima | Характеристика C |  | Регулярная | PROxima | 0.4 | 0.000426
mcb4763-4-25C-pro | Автоматический выключатель 4P 25А (C) 4,5kA ВА 47-63 EKF PROxima | 19.83 | 24.97 | 1 | 3 | 30 | 01 Автоматические выключатели модульные и доп. устройства | 01.05 Выключатели автоматические ВА 47-63 4.5кА до 63А EKF PROxima | Характеристика C |  | Регулярная | PROxima | 0.4 | 0.000426
mcb4763-4-32C-pro | Автоматический выключатель 4P 32А (C) 4,5kA ВА 47-63 EKF PROxima | 19.83 | 24.97 | 1 | 3 | 30 | 01 Автоматические выключатели модульные и доп. устройства | 01.05 Выключатели автоматические ВА 47-63 4.5кА до 63А EKF PROxima | Характеристика C |  | Регулярная | PROxima | 0.4 | 0.000426
mcb4763-4-40C-pro | Автоматический выключатель 4P 40А (C) 4,5kA ВА 47-63 EKF PROxima | 19.83 | 24.97 | 1 | 3 | 30 | 01 Автоматические выключатели модульные и доп. устройства | 01.05 Выключатели автоматические ВА 47-63 4.5кА до 63А EKF PROxima | Характеристика C |  | Регулярная | PROxima | 0.4 | 0.000426
mcb4763-4-50C-pro | Автоматический выключатель 4P 50А (C) 4,5kA ВА 47-63 EKF PROxima | 19.92 | 25.08 | 1 | 3 | 30 | 01 Автоматические выключатели модульные и доп. устройства | 01.05 Выключатели автоматические ВА 47-63 4.5кА до 63А EKF PROxima | Характеристика C |  | Регулярная | PROxima | 0.4 | 0.000426
mcb4763-4-63C-pro | Автоматический выключатель 4P 63А (C) 4,5kA ВА 47-63 EKF PROxima | 19.83 | 24.97 | 1 | 3 | 30 | 01 Автоматические выключатели модульные и доп. устройства | 01.05 Выключатели автоматические ВА 47-63 4.5кА до 63А EKF PROxima | Характеристика C |  | Регулярная | PROxima | 0.4 | 0.000426
mcb4763-1-01D-pro | Автоматический выключатель 1P 1А (D) 4,5kA ВА 47-63 EKF PROxima | 5.33 | 6.72 | 120 | 12 | 120 | 01 Автоматические выключатели модульные и доп. устройства | 01.05 Выключатели автоматические ВА 47-63 4.5кА до 63А EKF PROxima | Характеристика D |  | Заказная (16) | PROxima | 0.1 | 0.00010512
mcb4763-1-02D-pro | Автоматический выключатель 1P 2А (D) 4,5kA ВА 47-63 EKF PROxima | 5.33 | 6.72 | 1 | 12 | 120 | 01 Автоматические выключатели модульные и доп. устройства | 01.05 Выключатели автоматические ВА 47-63 4.5кА до 63А EKF PROxima | Характеристика D |  | Регулярная | PROxima | 0.1 | 0.00010512
mcb4763-1-03D-pro | Автоматический выключатель 1P 3А (D) 4,5kA ВА 47-63 EKF PROxima | 5.33 | 6.72 | 1 | 12 | 120 | 01 Автоматические выключатели модульные и доп. устройства | 01.05 Выключатели автоматические ВА 47-63 4.5кА до 63А EKF PROxima | Характеристика D |  | Регулярная | PROxima | 0.1 | 0.00010512
mcb4763-1-04D-pro | Автоматический выключатель 1P 4А (D) 4,5kA ВА 47-63 EKF PROxima | 5.33 | 6.72 | 1 | 12 | 120 | 01 Автоматические выключатели модульные и доп. устройства | 01.05 Выключатели автоматические ВА 47-63 4.5кА до 63А EKF PROxima | Характеристика D |  | Заказная (16) | PROxima | 0.1 | 0.00010512
mcb4763-1-05D-pro | Автоматический выключатель 1P 5А (D) 4,5kA ВА 47-63 EKF PROxima | 5.33 | 6.72 | 120 | 12 | 120 | 01 Автоматические выключатели модульные и доп. устройства | 01.05 Выключатели автоматические ВА 47-63 4.5кА до 63А EKF PROxima | Характеристика D |  | Заказная (16) | PROxima | 0.1 | 0.00010512
mcb4763-1-06D-pro | Автоматический выключатель 1P 6А (D) 4,5kA ВА 47-63 EKF PROxima | 4.77 | 6.01 | 1 | 12 | 120 | 01 Автоматические выключатели модульные и доп. устройства | 01.05 Выключатели автоматические ВА 47-63 4.5кА до 63А EKF PROxima | Характеристика D |  | Регулярная | PROxima | 0.1 | 0.00010512
mcb4763-1-08D-pro | Автоматический выключатель 1P 8А (D) 4,5kA ВА 47-63 EKF PROxima | 5.33 | 6.72 | 120 | 12 | 120 | 01 Автоматические выключатели модульные и доп. устройства | 01.05 Выключатели автоматические ВА 47-63 4.5кА до 63А EKF PROxima | Характеристика D |  | Заказная (16) | PROxima | 0.1 | 0.00010512
mcb4763-1-10D-pro | Автоматический выключатель 1P 10А (D) 4,5kA ВА 47-63 EKF PROxima | 4.77 | 6.01 | 1 | 12 | 120 | 01 Автоматические выключатели модульные и доп. устройства | 01.05 Выключатели автоматические ВА 47-63 4.5кА до 63А EKF PROxima | Характеристика D |  | Регулярная | PROxima | 0.1 | 0.00010512
mcb4763-1-13D-pro | Автоматический выключатель 1P 13А (D) 4,5kA ВА 47-63 EKF PROxima | 5.37 | 6.76 | 120 | 12 | 120 | 01 Автоматические выключатели модульные и доп. устройства | 01.05 Выключатели автоматические ВА 47-63 4.5кА до 63А EKF PROxima | Характеристика D |  | Заказная (16) | PROxima | 0.1 | 0.00010512
mcb4763-1-16D-pro | Автоматический выключатель 1P 16А (D) 4,5kA ВА 47-63 EKF PROxima | 4.73 | 5.95 | 1 | 12 | 120 | 01 Автоматические выключатели модульные и доп. устройства | 01.05 Выключатели автоматические ВА 47-63 4.5кА до 63А EKF PROxima | Характеристика D |  | Регулярная | PROxima | 0.1 | 0.00010512
mcb4763-1-20D-pro | Автоматический выключатель 1P 20А (D) 4,5kA ВА 47-63 EKF PROxima | 3.12 | 3.92 | 1 | 12 | 120 | 01 Автоматические выключатели модульные и доп. устройства | 01.05 Выключатели автоматические ВА 47-63 4.5кА до 63А EKF PROxima | Характеристика D |  | Регулярная | PROxima | 0.1 | 0.00010512
mcb4763-1-25D-pro | Автоматический выключатель 1P 25А (D) 4,5kA ВА 47-63 EKF PROxima | 4.77 | 6.01 | 1 | 12 | 120 | 01 Автоматические выключатели модульные и доп. устройства | 01.05 Выключатели автоматические ВА 47-63 4.5кА до 63А EKF PROxima | Характеристика D |  | Регулярная | PROxima | 0.1 | 0.00010512
mcb4763-1-32D-pro | Автоматический выключатель 1P 32А (D) 4,5kA ВА 47-63 EKF PROxima | 4.79 | 6.03 | 1 | 12 | 120 | 01 Автоматические выключатели модульные и доп. устройства | 01.05 Выключатели автоматические ВА 47-63 4.5кА до 63А EKF PROxima | Характеристика D |  | Регулярная | PROxima | 0.1 | 0.00010512
mcb4763-1-40D-pro | Автоматический выключатель 1P 40А (D) 4,5kA ВА 47-63 EKF PROxima | 4.12 | 5.19 | 1 | 12 | 120 | 01 Автоматические выключатели модульные и доп. устройства | 01.05 Выключатели автоматические ВА 47-63 4.5кА до 63А EKF PROxima | Характеристика D |  | Регулярная | PROxima | 0.1 | 0.00010512
mcb4763-1-50D-pro | Автоматический выключатель 1P 50А (D) 4,5kA ВА 47-63 EKF PROxima | 5.23 | 6.58 | 1 | 12 | 120 | 01 Автоматические выключатели модульные и доп. устройства | 01.05 Выключатели автоматические ВА 47-63 4.5кА до 63А EKF PROxima | Характеристика D |  | Регулярная | PROxima | 0.1 | 0.00010512
mcb4763-1-63D-pro | Автоматический выключатель 1P 63А (D) 4,5kA ВА 47-63 EKF PROxima | 5.19 | 6.54 | 1 | 12 | 120 | 01 Автоматические выключатели модульные и доп. устройства | 01.05 Выключатели автоматические ВА 47-63 4.5кА до 63А EKF PROxima | Характеристика D |  | Регулярная | PROxima | 0.1 | 0.00010512
mcb4763-2-01D-pro | Автоматический выключатель 2P 1А (D) 4,5kA ВА 47-63 EKF PROxima | 10.66 | 13.42 | 60 | 6 | 60 | 01 Автоматические выключатели модульные и доп. устройства | 01.05 Выключатели автоматические ВА 47-63 4.5кА до 63А EKF PROxima | Характеристика D |  | Заказная (16) | PROxima | 0.2 | 0.00021024
mcb4763-2-2.5D-pro | Автоматический выключатель 2P 2,5А (D) 4,5kA ВА 47-63 EKF PROxima | 10.63 | 13.38 | 60 | 6 | 60 | 01 Автоматические выключатели модульные и доп. устройства | 01.05 Выключатели автоматические ВА 47-63 4.5кА до 63А EKF PROxima | Характеристика D |  | Заказная (16) | PROxima | 0.2 | 0.00021024
mcb4763-2-02D-pro | Автоматический выключатель 2P 2А (D) 4,5kA ВА 47-63 EKF PROxima | 9.94 | 12.52 | 1 | 6 | 60 | 01 Автоматические выключатели модульные и доп. устройства | 01.05 Выключатели автоматические ВА 47-63 4.5кА до 63А EKF PROxima | Характеристика D |  | Регулярная | PROxima | 0.2 | 0.00021024
mcb4763-2-03D-pro | Автоматический выключатель 2P 3А (D) 4,5kA ВА 47-63 EKF PROxima | 10.66 | 13.42 | 60 | 6 | 60 | 01 Автоматические выключатели модульные и доп. устройства | 01.05 Выключатели автоматические ВА 47-63 4.5кА до 63А EKF PROxima | Характеристика D |  | Заказная (16) | PROxima | 0.2 | 0.00021024
mcb4763-2-04D-pro | Автоматический выключатель 2P 4А (D) 4,5kA ВА 47-63 EKF PROxima | 10.63 | 13.38 | 1 | 6 | 60 | 01 Автоматические выключатели модульные и доп. устройства | 01.05 Выключатели автоматические ВА 47-63 4.5кА до 63А EKF PROxima | Характеристика D |  | Заказная (16) | PROxima | 0.2 | 0.00021024
mcb4763-2-05D-pro | Автоматический выключатель 2P 5А (D) 4,5kA ВА 47-63 EKF PROxima | 10.63 | 13.38 | 60 | 6 | 60 | 01 Автоматические выключатели модульные и доп. устройства | 01.05 Выключатели автоматические ВА 47-63 4.5кА до 63А EKF PROxima | Характеристика D |  | Заказная (16) | PROxima | 0.2 | 0.00021024
mcb4763-2-06D-pro | Автоматический выключатель 2P 6А (D) 4,5kA ВА 47-63 EKF PROxima | 9.58 | 12.06 | 1 | 6 | 60 | 01 Автоматические выключатели модульные и доп. устройства | 01.05 Выключатели автоматические ВА 47-63 4.5кА до 63А EKF PROxima | Характеристика D |  | Регулярная | PROxima | 0.2 | 0.00021024
mcb4763-2-08D-pro | Автоматический выключатель 2P 8А (D) 4,5kA ВА 47-63 EKF PROxima | 10.63 | 13.38 | 1 | 6 | 60 | 01 Автоматические выключатели модульные и доп. устройства | 01.05 Выключатели автоматические ВА 47-63 4.5кА до 63А EKF PROxima | Характеристика D |  | Заказная (16) | PROxima | 0.2 | 0.00021024
mcb4763-2-10D-pro | Автоматический выключатель 2P 10А (D) 4,5kA ВА 47-63 EKF PROxima | 9.58 | 12.06 | 1 | 6 | 60 | 01 Автоматические выключатели модульные и доп. устройства | 01.05 Выключатели автоматические ВА 47-63 4.5кА до 63А EKF PROxima | Характеристика D |  | Регулярная | PROxima | 0.2 | 0.00021024
mcb4763-2-13D-pro | Автоматический выключатель 2P 13А (D) 4,5kA ВА 47-63 EKF PROxima | 10.63 | 13.38 | 60 | 6 | 60 | 01 Автоматические выключатели модульные и доп. устройства | 01.05 Выключатели автоматические ВА 47-63 4.5кА до 63А EKF PROxima | Характеристика D |  | Заказная (16) | PROxima | 0.2 | 0.00021024
mcb4763-2-16D-pro | Автоматический выключатель 2P 16А (D) 4,5kA ВА 47-63 EKF PROxima | 9.58 | 12.06 | 1 | 6 | 60 | 01 Автоматические выключатели модульные и доп. устройства | 01.05 Выключатели автоматические ВА 47-63 4.5кА до 63А EKF PROxima | Характеристика D |  | Регулярная | PROxima | 0.2 | 0.00021024
mcb4763-2-20D-pro | Автоматический выключатель 2P 20А (D) 4,5kA ВА 47-63 EKF PROxima | 9.79 | 12.33 | 60 | 6 | 60 | 01 Автоматические выключатели модульные и доп. устройства | 01.05 Выключатели автоматические ВА 47-63 4.5кА до 63А EKF PROxima | Характеристика D |  | Заказная (16) | PROxima | 0.2 | 0.00021024
mcb4763-2-25D-pro | Автоматический выключатель 2P 25А (D) 4,5kA ВА 47-63 EKF PROxima | 9.58 | 12.06 | 1 | 6 | 60 | 01 Автоматические выключатели модульные и доп. устройства | 01.05 Выключатели автоматические ВА 47-63 4.5кА до 63А EKF PROxima | Характеристика D |  | Регулярная | PROxima | 0.2 | 0.00021024
mcb4763-2-32D-pro | Автоматический выключатель 2P 32А (D) 4,5kA ВА 47-63 EKF PROxima | 9.58 | 12.06 | 1 | 6 | 60 | 01 Автоматические выключатели модульные и доп. устройства | 01.05 Выключатели автоматические ВА 47-63 4.5кА до 63А EKF PROxima | Характеристика D |  | Регулярная | PROxima | 0.2 | 0.00021024
mcb4763-2-40D-pro | Автоматический выключатель 2P 40А (D) 4,5kA ВА 47-63 EKF PROxima | 9.58 | 12.06 | 1 | 6 | 60 | 01 Автоматические выключатели модульные и доп. устройства | 01.05 Выключатели автоматические ВА 47-63 4.5кА до 63А EKF PROxima | Характеристика D |  | Регулярная | PROxima | 0.2 | 0.00021024
mcb4763-2-50D-pro | Автоматический выключатель 2P 50А (D) 4,5kA ВА 47-63 EKF PROxima | 10.63 | 13.38 | 1 | 6 | 60 | 01 Автоматические выключатели модульные и доп. устройства | 01.05 Выключатели автоматические ВА 47-63 4.5кА до 63А EKF PROxima | Характеристика D |  | Регулярная | PROxima | 0.2 | 0.00021024
mcb4763-2-63D-pro | Автоматический выключатель 2P 63А (D) 4,5kA ВА 47-63 EKF PROxima | 10.66 | 13.42 | 1 | 6 | 60 | 01 Автоматические выключатели модульные и доп. устройства | 01.05 Выключатели автоматические ВА 47-63 4.5кА до 63А EKF PROxima | Характеристика D |  | Регулярная | PROxima | 0.2 | 0.00021024
mcb4763-3-1.6D-pro | Автоматический выключатель 3P 1,6А (D) 4,5kA ВА 47-63 EKF PROxima | 15.83 | 19.93 | 40 | 4 | 40 | 01 Автоматические выключатели модульные и доп. устройства | 01.05 Выключатели автоматические ВА 47-63 4.5кА до 63А EKF PROxima | Характеристика D |  | Заказная (16) | PROxima | 0.3 | 0.000318
mcb4763-3-01D-pro | Автоматический выключатель 3P 1А (D) 4,5kA ВА 47-63 EKF PROxima | 15.89 | 20.01 | 1 | 4 | 40 | 01 Автоматические выключатели модульные и доп. устройства | 01.05 Выключатели автоматические ВА 47-63 4.5кА до 63А EKF PROxima | Характеристика D |  | Регулярная | PROxima | 0.3 | 0.000318
mcb4763-3-2.5D-pro | Автоматический выключатель 3P 2,5А (D) 4,5kA ВА 47-63 EKF PROxima | 15.32 | 19.29 | 40 | 4 | 40 | 01 Автоматические выключатели модульные и доп. устройства | 01.05 Выключатели автоматические ВА 47-63 4.5кА до 63А EKF PROxima | Характеристика D |  | Заказная (16) | PROxima | 0.3 | 0.000318
mcb4763-3-02D-pro | Автоматический выключатель 3P 2А (D) 4,5kA ВА 47-63 EKF PROxima | 15.93 | 20.06 | 1 | 4 | 40 | 01 Автоматические выключатели модульные и доп. устройства | 01.05 Выключатели автоматические ВА 47-63 4.5кА до 63А EKF PROxima | Характеристика D |  | Регулярная | PROxima | 0.3 | 0.000318
mcb4763-3-3.15D-pro | Автоматический выключатель 3P 3,15А (D) 4,5kA ВА 47-63 EKF PROxima | 15.83 | 19.93 | 40 | 4 | 40 | 01 Автоматические выключатели модульные и доп. устройства | 01.05 Выключатели автоматические ВА 47-63 4.5кА до 63А EKF PROxima | Характеристика D |  | Заказная (16) | PROxima | 0.3 | 0.000318
mcb4763-3-03D-pro | Автоматический выключатель 3P 3А (D) 4,5kA ВА 47-63 EKF PROxima | 15.93 | 20.06 | 1 | 4 | 40 | 01 Автоматические выключатели модульные и доп. устройства | 01.05 Выключатели автоматические ВА 47-63 4.5кА до 63А EKF PROxima | Характеристика D |  | Регулярная | PROxima | 0.3 | 0.000318
mcb4763-3-04D-pro | Автоматический выключатель 3P 4А (D) 4,5kA ВА 47-63 EKF PROxima | 15.89 | 20.01 | 1 | 4 | 40 | 01 Автоматические выключатели модульные и доп. устройства | 01.05 Выключатели автоматические ВА 47-63 4.5кА до 63А EKF PROxima | Характеристика D |  | Регулярная | PROxima | 0.3 | 0.000318
mcb4763-3-05D-pro | Автоматический выключатель 3P 5А (D) 4,5kA ВА 47-63 EKF PROxima | 15.89 | 20.01 | 1 | 4 | 40 | 01 Автоматические выключатели модульные и доп. устройства | 01.05 Выключатели автоматические ВА 47-63 4.5кА до 63А EKF PROxima | Характеристика D |  | Регулярная | PROxima | 0.3 | 0.000318
mcb4763-3-6.3D-pro | Автоматический выключатель 3P 6,3А (D) 4,5kA ВА 47-63 EKF PROxima | 15.28 | 19.24 | 40 | 4 | 40 | 01 Автоматические выключатели модульные и доп. устройства | 01.05 Выключатели автоматические ВА 47-63 4.5кА до 63А EKF PROxima | Характеристика D |  | Заказная (16) | PROxima | 0.3 | 0.000318
mcb4763-3-06D-pro | Автоматический выключатель 3P 6А (D) 4,5kA ВА 47-63 EKF PROxima | 14.38 | 18.11 | 1 | 4 | 40 | 01 Автоматические выключатели модульные и доп. устройства | 01.05 Выключатели автоматические ВА 47-63 4.5кА до 63А EKF PROxima | Характеристика D |  | Регулярная | PROxima | 0.3 | 0.000318
mcb4763-3-08D-pro | Автоматический выключатель 3P 8А (D) 4,5kA ВА 47-63 EKF PROxima | 15.89 | 20.01 | 1 | 4 | 40 | 01 Автоматические выключатели модульные и доп. устройства | 01.05 Выключатели автоматические ВА 47-63 4.5кА до 63А EKF PROxima | Характеристика D |  | Регулярная | PROxima | 0.3 | 0.000318
mcb4763-3-10D-pro | Автоматический выключатель 3P 10А (D) 4,5kA ВА 47-63 EKF PROxima | 14.35 | 18.07 | 1 | 4 | 40 | 01 Автоматические выключатели модульные и доп. устройства | 01.05 Выключатели автоматические ВА 47-63 4.5кА до 63А EKF PROxima | Характеристика D |  | Регулярная | PROxima | 0.3 | 0.000318
mcb4763-3-12.5D-pro | Автоматический выключатель 3P 12,5А (D) 4,5kA ВА 47-63 EKF PROxima | 15.35 | 19.33 | 1 | 4 | 40 | 01 Автоматические выключатели модульные и доп. устройства | 01.05 Выключатели автоматические ВА 47-63 4.5кА до 63А EKF PROxima | Характеристика D |  | Заказная (16) | PROxima | 0.3 | 0.000318
mcb4763-3-13D-pro | Автоматический выключатель 3P 13А (D) 4,5kA ВА 47-63 EKF PROxima | 15.93 | 20.06 | 1 | 4 | 40 | 01 Автоматические выключатели модульные и доп. устройства | 01.05 Выключатели автоматические ВА 47-63 4.5кА до 63А EKF PROxima | Характеристика D |  | Регулярная | PROxima | 0.3 | 0.000318
mcb4763-3-16D-pro | Автоматический выключатель 3P 16А (D) 4,5kA ВА 47-63 EKF PROxima | 14.35 | 18.07 | 1 | 4 | 40 | 01 Автоматические выключатели модульные и доп. устройства | 01.05 Выключатели автоматические ВА 47-63 4.5кА до 63А EKF PROxima | Характеристика D |  | Регулярная | PROxima | 0.3 | 0.000318
mcb4763-3-20D-pro | Автоматический выключатель 3P 20А (D) 4,5kA ВА 47-63 EKF PROxima | 14.35 | 18.07 | 1 | 4 | 40 | 01 Автоматические выключатели модульные и доп. устройства | 01.05 Выключатели автоматические ВА 47-63 4.5кА до 63А EKF PROxima | Характеристика D |  | Регулярная | PROxima | 0.3 | 0.000318
mcb4763-3-25D-pro | Автоматический выключатель 3P 25А (D) 4,5kA ВА 47-63 EKF PROxima | 14.35 | 18.07 | 1 | 4 | 40 | 01 Автоматические выключатели модульные и доп. устройства | 01.05 Выключатели автоматические ВА 47-63 4.5кА до 63А EKF PROxima | Характеристика D |  | Регулярная | PROxima | 0.3 | 0.000318
mcb4763-3-31.5D-pro | Автоматический выключатель 3P 31,5А (D) 4,5kA ВА 47-63 EKF PROxima | 14.35 | 18.07 | 40 | 4 | 40 | 01 Автоматические выключатели модульные и доп. устройства | 01.05 Выключатели автоматические ВА 47-63 4.5кА до 63А EKF PROxima | Характеристика D |  | Заказная (16) | PROxima | 0.3 | 0.000318
mcb4763-3-32D-pro | Автоматический выключатель 3P 32А (D) 4,5kA ВА 47-63 EKF PROxima | 14.38 | 18.11 | 1 | 4 | 40 | 01 Автоматические выключатели модульные и доп. устройства | 01.05 Выключатели автоматические ВА 47-63 4.5кА до 63А EKF PROxima | Характеристика D |  | Регулярная | PROxima | 0.3 | 0.000318
mcb4763-3-40D-pro | Автоматический выключатель 3P 40А (D) 4,5kA ВА 47-63 EKF PROxima | 14.35 | 18.07 | 1 | 4 | 40 | 01 Автоматические выключатели модульные и доп. устройства | 01.05 Выключатели автоматические ВА 47-63 4.5кА до 63А EKF PROxima | Характеристика D |  | Регулярная | PROxima | 0.3 | 0.000318
mcb4763-3-50D-pro | Автоматический выключатель 3P 50А (D) 4,5kA ВА 47-63 EKF PROxima | 15.89 | 20.01 | 1 | 4 | 40 | 01 Автоматические выключатели модульные и доп. устройства | 01.05 Выключатели автоматические ВА 47-63 4.5кА до 63А EKF PROxima | Характеристика D |  | Регулярная | PROxima | 0.3 | 0.000318
mcb4763-3-63D-pro | Автоматический выключатель 3P 63А (D) 4,5kA ВА 47-63 EKF PROxima | 15.89 | 20.01 | 1 | 4 | 40 | 01 Автоматические выключатели модульные и доп. устройства | 01.05 Выключатели автоматические ВА 47-63 4.5кА до 63А EKF PROxima | Характеристика D |  | Регулярная | PROxima | 0.3 | 0.000318
mcb4763-4-01D-pro | Автоматический выключатель 4P 1А (D) 4,5kA ВА 47-63 EKF PROxima | 22.15 | 27.9 | 30 | 3 | 30 | 01 Автоматические выключатели модульные и доп. устройства | 01.05 Выключатели автоматические ВА 47-63 4.5кА до 63А EKF PROxima | Характеристика D |  | Заказная (16) | PROxima | 0.4 | 0.000426
mcb4763-4-02D-pro | Автоматический выключатель 4P 2А (D) 4,5kA ВА 47-63 EKF PROxima | 22.49 | 28.32 | 30 | 3 | 30 | 01 Автоматические выключатели модульные и доп. устройства | 01.05 Выключатели автоматические ВА 47-63 4.5кА до 63А EKF PROxima | Характеристика D |  | Заказная (16) | PROxima | 0.4 | 0.000426
mcb4763-4-03D-pro | Автоматический выключатель 4P 3А (D) 4,5kA ВА 47-63 EKF PROxima | 22.47 | 28.29 | 30 | 3 | 30 | 01 Автоматические выключатели модульные и доп. устройства | 01.05 Выключатели автоматические ВА 47-63 4.5кА до 63А EKF PROxima | Характеристика D |  | Заказная (16) | PROxima | 0.4 | 0.000426
mcb4763-4-04D-pro | Автоматический выключатель 4P 4А (D) 4,5kA ВА 47-63 EKF PROxima | 22.15 | 27.89 | 30 | 3 | 30 | 01 Автоматические выключатели модульные и доп. устройства | 01.05 Выключатели автоматические ВА 47-63 4.5кА до 63А EKF PROxima | Характеристика D |  | Заказная (16) | PROxima | 0.4 | 0.000426
mcb4763-4-05D-pro | Автоматический выключатель 4P 5А (D) 4,5kA ВА 47-63 EKF PROxima | 22.21 | 27.97 | 30 | 3 | 30 | 01 Автоматические выключатели модульные и доп. устройства | 01.05 Выключатели автоматические ВА 47-63 4.5кА до 63А EKF PROxima | Характеристика D |  | Заказная (16) | PROxima | 0.4 | 0.000426
mcb4763-4-06D-pro | Автоматический выключатель 4P 6А (D) 4,5kA ВА 47-63 EKF PROxima | 22.51 | 28.35 | 30 | 3 | 30 | 01 Автоматические выключатели модульные и доп. устройства | 01.05 Выключатели автоматические ВА 47-63 4.5кА до 63А EKF PROxima | Характеристика D |  | Заказная (16) | PROxima | 0.4 | 0.000426
mcb4763-4-08D-pro | Автоматический выключатель 4P 8А (D) 4,5kA ВА 47-63 EKF PROxima | 22.54 | 28.38 | 30 | 3 | 30 | 01 Автоматические выключатели модульные и доп. устройства | 01.05 Выключатели автоматические ВА 47-63 4.5кА до 63А EKF PROxima | Характеристика D |  | Заказная (16) | PROxima | 0.4 | 0.000426
mcb4763-4-10D-pro | Автоматический выключатель 4P 10А (D) 4,5kA ВА 47-63 EKF PROxima | 21.84 | 27.51 | 30 | 3 | 30 | 01 Автоматические выключатели модульные и доп. устройства | 01.05 Выключатели автоматические ВА 47-63 4.5кА до 63А EKF PROxima | Характеристика D |  | Заказная (16) | PROxima | 0.4 | 0.000426
mcb4763-4-16D-pro | Автоматический выключатель 4P 16А (D) 4,5kA ВА 47-63 EKF PROxima | 22.8 | 28.71 | 30 | 3 | 30 | 01 Автоматические выключатели модульные и доп. устройства | 01.05 Выключатели автоматические ВА 47-63 4.5кА до 63А EKF PROxima | Характеристика D |  | Заказная (16) | PROxima | 0.4 | 0.000426
mcb4763-4-20D-pro | Автоматический выключатель 4P 20А (D) 4,5kA ВА 47-63 EKF PROxima | 22.59 | 28.45 | 30 | 3 | 30 | 01 Автоматические выключатели модульные и доп. устройства | 01.05 Выключатели автоматические ВА 47-63 4.5кА до 63А EKF PROxima | Характеристика D |  | Заказная (16) | PROxima | 0.4 | 0.000426
mcb4763-4-25D-pro | Автоматический выключатель 4P 25А (D) 4,5kA ВА 47-63 EKF PROxima | 21.82 | 27.48 | 30 | 3 | 30 | 01 Автоматические выключатели модульные и доп. устройства | 01.05 Выключатели автоматические ВА 47-63 4.5кА до 63А EKF PROxima | Характеристика D |  | Заказная (16) | PROxima | 0.4 | 0.000426
mcb4763-4-32D-pro | Автоматический выключатель 4P 32А (D) 4,5kA ВА 47-63 EKF PROxima | 22.64 | 28.51 | 30 | 3 | 30 | 01 Автоматические выключатели модульные и доп. устройства | 01.05 Выключатели автоматические ВА 47-63 4.5кА до 63А EKF PROxima | Характеристика D |  | Заказная (16) | PROxima | 0.4 | 0.000426
mcb4763-4-40D-pro | Автоматический выключатель 4P 40А (D) 4,5kA ВА 47-63 EKF PROxima | 14.26 | 17.95 | 1 | 3 | 30 | 01 Автоматические выключатели модульные и доп. устройства | 01.05 Выключатели автоматические ВА 47-63 4.5кА до 63А EKF PROxima | Характеристика D |  | Регулярная | PROxima | 0.4 | 0.000426
mcb4763-4-50D-pro | Автоматический выключатель 4P 50А (D) 4,5kA ВА 47-63 EKF PROxima | 22.73 | 28.62 | 30 | 3 | 30 | 01 Автоматические выключатели модульные и доп. устройства | 01.05 Выключатели автоматические ВА 47-63 4.5кА до 63А EKF PROxima | Характеристика D |  | Заказная (16) | PROxima | 0.4 | 0.000426
mcb4763-4-63D-pro | Автоматический выключатель 4P 63А (D) 4,5kA ВА 47-63 EKF PROxima | 22.72 | 28.61 | 30 | 3 | 30 | 01 Автоматические выключатели модульные и доп. устройства | 01.05 Выключатели автоматические ВА 47-63 4.5кА до 63А EKF PROxima | Характеристика D |  | Заказная (16) | PROxima | 0.4 | 0.000426
mcb4763-6-1-06B-pro | Автоматический выключатель 1P 6А (B) 6кА ВА 47-63 EKF PROxima | 5.39 | 6.79 | 1 | 12 | 120 | 01 Автоматические выключатели модульные и доп. устройства | 01.06 Выключатели автоматические ВА 47-63 6кА до 63А EKF PROxima | Характеристика B |  | Регулярная | PROxima | 0.1 | 0.00011411
mcb4763-6-1-10B-pro | Автоматический выключатель 1P 10А (B) 6кА ВА 47-63 EKF PROxima | 5.39 | 6.79 | 1 | 12 | 120 | 01 Автоматические выключатели модульные и доп. устройства | 01.06 Выключатели автоматические ВА 47-63 6кА до 63А EKF PROxima | Характеристика B |  | Регулярная | PROxima | 0.1 | 0.00011411
mcb4763-6-1-16B-pro | Автоматический выключатель 1P 16А (B) 6кА ВА 47-63 EKF PROxima | 3.99 | 5.02 | 1 | 12 | 120 | 01 Автоматические выключатели модульные и доп. устройства | 01.06 Выключатели автоматические ВА 47-63 6кА до 63А EKF PROxima | Характеристика B |  | Регулярная | PROxima | 0.1 | 0.00011411
mcb4763-6-1-20B-pro | Автоматический выключатель 1P 20А (B) 6кА ВА 47-63 EKF PROxima | 5.14 | 6.47 | 120 | 12 | 120 | 01 Автоматические выключатели модульные и доп. устройства | 01.06 Выключатели автоматические ВА 47-63 6кА до 63А EKF PROxima | Характеристика B |  | Заказная (16) | PROxima | 0.1 | 0.00011411
mcb4763-6-1-25B-pro | Автоматический выключатель 1P 25А (B) 6кА ВА 47-63 EKF PROxima | 3.99 | 5.02 | 1 | 12 | 120 | 01 Автоматические выключатели модульные и доп. устройства | 01.06 Выключатели автоматические ВА 47-63 6кА до 63А EKF PROxima | Характеристика B |  | Регулярная | PROxima | 0.1 | 0.00011411
mcb4763-6-1-32B-pro | Автоматический выключатель 1P 32А (B) 6кА ВА 47-63 EKF PROxima | 4.32 | 5.43 | 1 | 12 | 120 | 01 Автоматические выключатели модульные и доп. устройства | 01.06 Выключатели автоматические ВА 47-63 6кА до 63А EKF PROxima | Характеристика B |  | Регулярная | PROxima | 0.1 | 0.00011411
mcb4763-6-1-40B-pro | Автоматический выключатель 1P 40А (B) 6кА ВА 47-63 EKF PROxima | 4.27 | 5.38 | 1 | 12 | 120 | 01 Автоматические выключатели модульные и доп. устройства | 01.06 Выключатели автоматические ВА 47-63 6кА до 63А EKF PROxima | Характеристика B |  | Регулярная | PROxima | 0.1 | 0.00011411
mcb4763-6-1-50B-pro | Автоматический выключатель 1P 50А (B) 6кА ВА 47-63 EKF PROxima | 4.27 | 5.38 | 1 | 12 | 120 | 01 Автоматические выключатели модульные и доп. устройства | 01.06 Выключатели автоматические ВА 47-63 6кА до 63А EKF PROxima | Характеристика B |  | Регулярная | PROxima | 0.1 | 0.00011411
mcb4763-6-1-63B-pro | Автоматический выключатель 1P 63А (B) 6кА ВА 47-63 EKF PROxima | 4.32 | 5.43 | 1 | 12 | 120 | 01 Автоматические выключатели модульные и доп. устройства | 01.06 Выключатели автоматические ВА 47-63 6кА до 63А EKF PROxima | Характеристика B |  | Регулярная | PROxima | 0.1 | 0.00011411
mcb4763-6-2-06B-pro | Автоматический выключатель 2P 6А (B) 6кА ВА 47-63 EKF PROxima | 13.91 | 17.52 | 60 | 6 | 60 | 01 Автоматические выключатели модульные и доп. устройства | 01.06 Выключатели автоматические ВА 47-63 6кА до 63А EKF PROxima | Характеристика B |  | Заказная (16) | PROxima | 0.2 | 0.000216
mcb4763-6-2-10B-pro | Автоматический выключатель 2P 10А (B) 6кА ВА 47-63 EKF PROxima | 13.91 | 17.52 | 60 | 6 | 60 | 01 Автоматические выключатели модульные и доп. устройства | 01.06 Выключатели автоматические ВА 47-63 6кА до 63А EKF PROxima | Характеристика B |  | Заказная (16) | PROxima | 0.2 | 0.000216
mcb4763-6-2-16B-pro | Автоматический выключатель 2P 16А (B) 6кА ВА 47-63 EKF PROxima | 13.91 | 17.52 | 60 | 6 | 60 | 01 Автоматические выключатели модульные и доп. устройства | 01.06 Выключатели автоматические ВА 47-63 6кА до 63А EKF PROxima | Характеристика B |  | Заказная (16) | PROxima | 0.2 | 0.000216
mcb4763-6-2-20B-pro | Автоматический выключатель 2P 20А (B) 6кА ВА 47-63 EKF PROxima | 13.91 | 17.52 | 1 | 6 | 60 | 01 Автоматические выключатели модульные и доп. устройства | 01.06 Выключатели автоматические ВА 47-63 6кА до 63А EKF PROxima | Характеристика B |  | Регулярная | PROxima | 0.2 | 0.000216
mcb4763-6-2-25B-pro | Автоматический выключатель 2P 25А (B) 6кА ВА 47-63 EKF PROxima | 11.93 | 15.03 | 60 | 6 | 60 | 01 Автоматические выключатели модульные и доп. устройства | 01.06 Выключатели автоматические ВА 47-63 6кА до 63А EKF PROxima | Характеристика B |  | Заказная (16) | PROxima | 0.2 | 0.000216
mcb4763-6-2-32B-pro | Автоматический выключатель 2P 32А (B) 6кА ВА 47-63 EKF PROxima | 12.83 | 16.15 | 60 | 6 | 60 | 01 Автоматические выключатели модульные и доп. устройства | 01.06 Выключатели автоматические ВА 47-63 6кА до 63А EKF PROxima | Характеристика B |  | Заказная (16) | PROxima | 0.2 | 0.000216
mcb4763-6-2-40B-pro | Автоматический выключатель 2P 40А (B) 6кА ВА 47-63 EKF PROxima | 12.83 | 16.15 | 60 | 6 | 60 | 01 Автоматические выключатели модульные и доп. устройства | 01.06 Выключатели автоматические ВА 47-63 6кА до 63А EKF PROxima | Характеристика B |  | Заказная (16) | PROxima | 0.2 | 0.000216
mcb4763-6-2-50B-pro | Автоматический выключатель 2P 50А (B) 6кА ВА 47-63 EKF PROxima | 12.83 | 16.15 | 60 | 6 | 60 | 01 Автоматические выключатели модульные и доп. устройства | 01.06 Выключатели автоматические ВА 47-63 6кА до 63А EKF PROxima | Характеристика B |  | Заказная (16) | PROxima | 0.2 | 0.000216
mcb4763-6-2-63B-pro | Автоматический выключатель 2P 63А (B) 6кА ВА 47-63 EKF PROxima | 12.83 | 16.15 | 1 | 6 | 60 | 01 Автоматические выключатели модульные и доп. устройства | 01.06 Выключатели автоматические ВА 47-63 6кА до 63А EKF PROxima | Характеристика B |  | Регулярная | PROxima | 0.2 | 0.000216
mcb4763-6-3-06B-pro | Автоматический выключатель 3P 6А (B) 6кА ВА 47-63 EKF PROxima | 20.95 | 26.38 | 40 | 4 | 40 | 01 Автоматические выключатели модульные и доп. устройства | 01.06 Выключатели автоматические ВА 47-63 6кА до 63А EKF PROxima | Характеристика B |  | Заказная (16) | PROxima | 0.3 | 0.000318
mcb4763-6-3-10B-pro | Автоматический выключатель 3P 10А (B) 6кА ВА 47-63 EKF PROxima | 20.95 | 26.38 | 40 | 4 | 40 | 01 Автоматические выключатели модульные и доп. устройства | 01.06 Выключатели автоматические ВА 47-63 6кА до 63А EKF PROxima | Характеристика B |  | Заказная (16) | PROxima | 0.3 | 0.000318
mcb4763-6-3-16B-pro | Автоматический выключатель 3P 16А (B) 6кА ВА 47-63 EKF PROxima | 16.14 | 20.33 | 1 | 4 | 40 | 01 Автоматические выключатели модульные и доп. устройства | 01.06 Выключатели автоматические ВА 47-63 6кА до 63А EKF PROxima | Характеристика B |  | Регулярная | PROxima | 0.3 | 0.000318
mcb4763-6-3-20B-pro | Автоматический выключатель 3P 20А (B) 6кА ВА 47-63 EKF PROxima | 20.95 | 26.38 | 1 | 4 | 40 | 01 Автоматические выключатели модульные и доп. устройства | 01.06 Выключатели автоматические ВА 47-63 6кА до 63А EKF PROxima | Характеристика B |  | Заказная (16) | PROxima | 0.3 | 0.000318
mcb4763-6-3-25B-pro | Автоматический выключатель 3P 25А (B) 6кА ВА 47-63 EKF PROxima | 20.11 | 25.33 | 1 | 4 | 40 | 01 Автоматические выключатели модульные и доп. устройства | 01.06 Выключатели автоматические ВА 47-63 6кА до 63А EKF PROxima | Характеристика B |  | Регулярная | PROxima | 0.3 | 0.000318
mcb4763-6-3-32B-pro | Автоматический выключатель 3P 32А (B) 6кА ВА 47-63 EKF PROxima | 20.95 | 26.38 | 40 | 4 | 40 | 01 Автоматические выключатели модульные и доп. устройства | 01.06 Выключатели автоматические ВА 47-63 6кА до 63А EKF PROxima | Характеристика B |  | Заказная (16) | PROxima | 0.3 | 0.000318
mcb4763-6-3-40B-pro | Автоматический выключатель 3P 40А (B) 6кА ВА 47-63 EKF PROxima | 20.11 | 25.33 | 1 | 4 | 40 | 01 Автоматические выключатели модульные и доп. устройства | 01.06 Выключатели автоматические ВА 47-63 6кА до 63А EKF PROxima | Характеристика B |  | Регулярная | PROxima | 0.3 | 0.000318
mcb4763-6-3-50B-pro | Автоматический выключатель 3P 50А (B) 6кА ВА 47-63 EKF PROxima | 25.84 | 32.54 | 40 | 4 | 40 | 01 Автоматические выключатели модульные и доп. устройства | 01.06 Выключатели автоматические ВА 47-63 6кА до 63А EKF PROxima | Характеристика B |  | Заказная (16) | PROxima | 0.3 | 0.000318
mcb4763-6-3-63B-pro | Автоматический выключатель 3P 63А (B) 6кА ВА 47-63 EKF PROxima | 22.16 | 27.91 | 40 | 4 | 40 | 01 Автоматические выключатели модульные и доп. устройства | 01.06 Выключатели автоматические ВА 47-63 6кА до 63А EKF PROxima | Характеристика B |  | Заказная (16) | PROxima | 0.3 | 0.000318
mcb4763-6-1-06D-pro | Автоматический выключатель 1P 6А (D) 6кА ВА 47-63 EKF PROxima | 5.72 | 7.2 | 1 | 12 | 120 | 01 Автоматические выключатели модульные и доп. устройства | 01.06 Выключатели автоматические ВА 47-63 6кА до 63А EKF PROxima | Характеристика D |  | Регулярная | PROxima | 0.1 | 0.00011411
mcb4763-6-1-10D-pro | Автоматический выключатель 1P 10А (D) 6кА ВА 47-63 EKF PROxima | 6.4 | 8.06 | 1 | 12 | 120 | 01 Автоматические выключатели модульные и доп. устройства | 01.06 Выключатели автоматические ВА 47-63 6кА до 63А EKF PROxima | Характеристика D |  | Регулярная | PROxima | 0.1 | 0.00011411
mcb4763-6-1-16D-pro | Автоматический выключатель 1P 16А (D) 6кА ВА 47-63 EKF PROxima | 6.42 | 8.09 | 1 | 12 | 120 | 01 Автоматические выключатели модульные и доп. устройства | 01.06 Выключатели автоматические ВА 47-63 6кА до 63А EKF PROxima | Характеристика D |  | Заказная (16) | PROxima | 0.1 | 0.00011411
mcb4763-6-1-20D-pro | Автоматический выключатель 1P 20А (D) 6кА ВА 47-63 EKF PROxima | 6.41 | 8.07 | 1 | 12 | 120 | 01 Автоматические выключатели модульные и доп. устройства | 01.06 Выключатели автоматические ВА 47-63 6кА до 63А EKF PROxima | Характеристика D |  | Заказная (16) | PROxima | 0.1 | 0.00011411
mcb4763-6-1-25D-pro | Автоматический выключатель 1P 25А (D) 6кА ВА 47-63 EKF PROxima | 5.72 | 7.2 | 120 | 12 | 120 | 01 Автоматические выключатели модульные и доп. устройства | 01.06 Выключатели автоматические ВА 47-63 6кА до 63А EKF PROxima | Характеристика D |  | Заказная (16) | PROxima | 0.1 | 0.00011411
mcb4763-6-1-32D-pro | Автоматический выключатель 1P 32А (D) 6кА ВА 47-63 EKF PROxima | 6.09 | 7.67 | 120 | 12 | 120 | 01 Автоматические выключатели модульные и доп. устройства | 01.06 Выключатели автоматические ВА 47-63 6кА до 63А EKF PROxima | Характеристика D |  | Заказная (16) | PROxima | 0.1 | 0.00011411
mcb4763-6-1-40D-pro | Автоматический выключатель 1P 40А (D) 6кА ВА 47-63 EKF PROxima | 6.81 | 8.58 | 120 | 12 | 120 | 01 Автоматические выключатели модульные и доп. устройства | 01.06 Выключатели автоматические ВА 47-63 6кА до 63А EKF PROxima | Характеристика D |  | Заказная (16) | PROxima | 0.1 | 0.00011411
mcb4763-6-1-50D-pro | Автоматический выключатель 1P 50А (D) 6кА ВА 47-63 EKF PROxima | 6.09 | 7.67 | 120 | 12 | 120 | 01 Автоматические выключатели модульные и доп. устройства | 01.06 Выключатели автоматические ВА 47-63 6кА до 63А EKF PROxima | Характеристика D |  | Заказная (16) | PROxima | 0.1 | 0.00011411
mcb4763-6-1-63D-pro | Автоматический выключатель 1P 63А (D) 6кА ВА 47-63 EKF PROxima | 6.84 | 8.62 | 120 | 12 | 120 | 01 Автоматические выключатели модульные и доп. устройства | 01.06 Выключатели автоматические ВА 47-63 6кА до 63А EKF PROxima | Характеристика D |  | Заказная (16) | PROxima | 0.1 | 0.00011411
mcb4763-6-2-06D-pro | Автоматический выключатель 2P 6А (D) 6кА ВА 47-63 EKF PROxima | 12.52 | 15.77 | 60 | 6 | 60 | 01 Автоматические выключатели модульные и доп. устройства | 01.06 Выключатели автоматические ВА 47-63 6кА до 63А EKF PROxima | Характеристика D |  | Заказная (16) | PROxima | 0.2 | 0.000216
mcb4763-6-2-10D-pro | Автоматический выключатель 2P 10А (D) 6кА ВА 47-63 EKF PROxima | 12.52 | 15.77 | 60 | 6 | 60 | 01 Автоматические выключатели модульные и доп. устройства | 01.06 Выключатели автоматические ВА 47-63 6кА до 63А EKF PROxima | Характеристика D |  | Заказная (16) | PROxima | 0.2 | 0.000216
mcb4763-6-2-16D-pro | Автоматический выключатель 2P 16А (D) 6кА ВА 47-63 EKF PROxima | 12.52 | 15.77 | 60 | 6 | 60 | 01 Автоматические выключатели модульные и доп. устройства | 01.06 Выключатели автоматические ВА 47-63 6кА до 63А EKF PROxima | Характеристика D |  | Заказная (16) | PROxima | 0.2 | 0.000216
mcb4763-6-2-20D-pro | Автоматический выключатель 2P 20А (D) 6кА ВА 47-63 EKF PROxima | 12.41 | 15.63 | 60 | 6 | 60 | 01 Автоматические выключатели модульные и доп. устройства | 01.06 Выключатели автоматические ВА 47-63 6кА до 63А EKF PROxima | Характеристика D |  | Заказная (16) | PROxima | 0.2 | 0.000216
mcb4763-6-2-25D-pro | Автоматический выключатель 2P 25А (D) 6кА ВА 47-63 EKF PROxima | 13.99 | 17.61 | 60 | 6 | 60 | 01 Автоматические выключатели модульные и доп. устройства | 01.06 Выключатели автоматические ВА 47-63 6кА до 63А EKF PROxima | Характеристика D |  | Заказная (16) | PROxima | 0.2 | 0.000216
mcb4763-6-2-32D-pro | Автоматический выключатель 2P 32А (D) 6кА ВА 47-63 EKF PROxima | 13.41 | 16.88 | 60 | 6 | 60 | 01 Автоматические выключатели модульные и доп. устройства | 01.06 Выключатели автоматические ВА 47-63 6кА до 63А EKF PROxima | Характеристика D |  | Заказная (16) | PROxima | 0.2 | 0.000216
mcb4763-6-2-40D-pro | Автоматический выключатель 2P 40А (D) 6кА ВА 47-63 EKF PROxima | 15.06 | 18.96 | 60 | 6 | 60 | 01 Автоматические выключатели модульные и доп. устройства | 01.06 Выключатели автоматические ВА 47-63 6кА до 63А EKF PROxima | Характеристика D |  | Заказная (16) | PROxima | 0.2 | 0.000216
mcb4763-6-2-50D-pro | Автоматический выключатель 2P 50А (D) 6кА ВА 47-63 EKF PROxima | 15.06 | 18.96 | 60 | 6 | 60 | 01 Автоматические выключатели модульные и доп. устройства | 01.06 Выключатели автоматические ВА 47-63 6кА до 63А EKF PROxima | Характеристика D |  | Заказная (16) | PROxima | 0.2 | 0.000216
mcb4763-6-2-63D-pro | Автоматический выключатель 2P 63А (D) 6кА ВА 47-63 EKF PROxima | 14.99 | 18.87 | 60 | 6 | 60 | 01 Автоматические выключатели модульные и доп. устройства | 01.06 Выключатели автоматические ВА 47-63 6кА до 63А EKF PROxima | Характеристика D |  | Заказная (16) | PROxima | 0.2 | 0.000216
mcb4763-6-3-06D-pro | Автоматический выключатель 3P 6А (D) 6кА ВА 47-63 EKF PROxima | 22.46 | 28.29 | 1 | 4 | 40 | 01 Автоматические выключатели модульные и доп. устройства | 01.06 Выключатели автоматические ВА 47-63 6кА до 63А EKF PROxima | Характеристика D |  | Регулярная | PROxima | 0.3 | 0.000318
mcb4763-6-3-10D-pro | Автоматический выключатель 3P 10А (D) 6кА ВА 47-63 EKF PROxima | 22.46 | 28.29 | 1 | 4 | 40 | 01 Автоматические выключатели модульные и доп. устройства | 01.06 Выключатели автоматические ВА 47-63 6кА до 63А EKF PROxima | Характеристика D |  | Регулярная | PROxima | 0.3 | 0.000318
mcb4763-6-3-16D-pro | Автоматический выключатель 3P 16А (D) 6кА ВА 47-63 EKF PROxima | 25.1 | 31.61 | 1 | 4 | 40 | 01 Автоматические выключатели модульные и доп. устройства | 01.06 Выключатели автоматические ВА 47-63 6кА до 63А EKF PROxima | Характеристика D |  | Регулярная | PROxima | 0.3 | 0.000318
mcb4763-6-3-20D-pro | Автоматический выключатель 3P 20А (D) 6кА ВА 47-63 EKF PROxima | 22.22 | 27.98 | 1 | 4 | 40 | 01 Автоматические выключатели модульные и доп. устройства | 01.06 Выключатели автоматические ВА 47-63 6кА до 63А EKF PROxima | Характеристика D |  | Регулярная | PROxima | 0.3 | 0.000318
mcb4763-6-3-25D-pro | Автоматический выключатель 3P 25А (D) 6кА ВА 47-63 EKF PROxima | 22.46 | 28.29 | 1 | 4 | 40 | 01 Автоматические выключатели модульные и доп. устройства | 01.06 Выключатели автоматические ВА 47-63 6кА до 63А EKF PROxima | Характеристика D |  | Регулярная | PROxima | 0.3 | 0.000318
mcb4763-6-3-32D-pro | Автоматический выключатель 3P 32А (D) 6кА ВА 47-63 EKF PROxima | 23.58 | 29.7 | 1 | 4 | 40 | 01 Автоматические выключатели модульные и доп. устройства | 01.06 Выключатели автоматические ВА 47-63 6кА до 63А EKF PROxima | Характеристика D |  | Регулярная | PROxima | 0.3 | 0.000318
mcb4763-6-3-40D-pro | Автоматический выключатель 3P 40А (D) 6кА ВА 47-63 EKF PROxima | 26.36 | 33.19 | 1 | 4 | 40 | 01 Автоматические выключатели модульные и доп. устройства | 01.06 Выключатели автоматические ВА 47-63 6кА до 63А EKF PROxima | Характеристика D |  | Регулярная | PROxima | 0.3 | 0.000318
mcb4763-6-3-50D-pro | Автоматический выключатель 3P 50А (D) 6кА ВА 47-63 EKF PROxima | 23.58 | 29.7 | 1 | 4 | 40 | 01 Автоматические выключатели модульные и доп. устройства | 01.06 Выключатели автоматические ВА 47-63 6кА до 63А EKF PROxima | Характеристика D |  | Регулярная | PROxima | 0.3 | 0.000318
mcb4763-6-3-63D-pro | Автоматический выключатель 3P 63А (D) 6кА ВА 47-63 EKF PROxima | 23.58 | 29.7 | 1 | 4 | 40 | 01 Автоматические выключатели модульные и доп. устройства | 01.06 Выключатели автоматические ВА 47-63 6кА до 63А EKF PROxima | Характеристика D |  | Регулярная | PROxima | 0.3 | 0.000318
mcb4763-6-1-06C-pro | Автоматический выключатель 1P 6А (C) 6кА ВА 47-63 EKF PROxima | 5.72 | 7.2 | 1 | 12 | 120 | 01 Автоматические выключатели модульные и доп. устройства | 01.06 Выключатели автоматические ВА 47-63 6кА до 63А EKF PROxima | Характеристика С |  | Регулярная | PROxima | 0.1 | 0.00011411
mcb4763-6-1-10C-pro | Автоматический выключатель 1P 10А (C) 6кА ВА 47-63 EKF PROxima | 5.72 | 7.2 | 1 | 12 | 120 | 01 Автоматические выключатели модульные и доп. устройства | 01.06 Выключатели автоматические ВА 47-63 6кА до 63А EKF PROxima | Характеристика С |  | Регулярная | PROxima | 0.1 | 0.00011411
mcb4763-6-1-16C-pro | Автоматический выключатель 1P 16А (C) 6кА ВА 47-63 EKF PROxima | 5.72 | 7.2 | 1 | 12 | 120 | 01 Автоматические выключатели модульные и доп. устройства | 01.06 Выключатели автоматические ВА 47-63 6кА до 63А EKF PROxima | Характеристика С |  | Регулярная | PROxima | 0.1 | 0.00011411
mcb4763-6-1-20C-pro | Автоматический выключатель 1P 20А (C) 6кА ВА 47-63 EKF PROxima | 6.23 | 7.85 | 1 | 12 | 120 | 01 Автоматические выключатели модульные и доп. устройства | 01.06 Выключатели автоматические ВА 47-63 6кА до 63А EKF PROxima | Характеристика С |  | Регулярная | PROxima | 0.1 | 0.00011411
mcb4763-6-1-25C-pro | Автоматический выключатель 1P 25А (C) 6кА ВА 47-63 EKF PROxima | 5.9 | 7.43 | 1 | 12 | 120 | 01 Автоматические выключатели модульные и доп. устройства | 01.06 Выключатели автоматические ВА 47-63 6кА до 63А EKF PROxima | Характеристика С |  | Регулярная | PROxima | 0.1 | 0.00011411
mcb4763-6-1-32C-pro | Автоматический выключатель 1P 32А (C) 6кА ВА 47-63 EKF PROxima | 6.81 | 8.58 | 1 | 12 | 120 | 01 Автоматические выключатели модульные и доп. устройства | 01.06 Выключатели автоматические ВА 47-63 6кА до 63А EKF PROxima | Характеристика С |  | Регулярная | PROxima | 0.1 | 0.00011411
mcb4763-6-1-40C-pro | Автоматический выключатель 1P 40А (C) 6кА ВА 47-63 EKF PROxima | 6.81 | 8.58 | 1 | 12 | 120 | 01 Автоматические выключатели модульные и доп. устройства | 01.06 Выключатели автоматические ВА 47-63 6кА до 63А EKF PROxima | Характеристика С |  | Регулярная | PROxima | 0.1 | 0.00011411
mcb4763-6-1-50C-pro | Автоматический выключатель 1P 50А (C) 6кА ВА 47-63 EKF PROxima | 6.81 | 8.58 | 1 | 12 | 120 | 01 Автоматические выключатели модульные и доп. устройства | 01.06 Выключатели автоматические ВА 47-63 6кА до 63А EKF PROxima | Характеристика С |  | Регулярная | PROxima | 0.1 | 0.00011411
mcb4763-6-1-63C-pro | Автоматический выключатель 1P 63А (C) 6кА ВА 47-63 EKF PROxima | 5.79 | 7.29 | 1 | 12 | 120 | 01 Автоматические выключатели модульные и доп. устройства | 01.06 Выключатели автоматические ВА 47-63 6кА до 63А EKF PROxima | Характеристика С |  | Регулярная | PROxima | 0.1 | 0.00011411
mcb4763-6-2-06C-pro | Автоматический выключатель 2P 6А (C) 6кА ВА 47-63 EKF PROxima | 12.41 | 15.63 | 1 | 6 | 60 | 01 Автоматические выключатели модульные и доп. устройства | 01.06 Выключатели автоматические ВА 47-63 6кА до 63А EKF PROxima | Характеристика С |  | Регулярная | PROxima | 0.2 | 0.000216
mcb4763-6-2-10C-pro | Автоматический выключатель 2P 10А (C) 6кА ВА 47-63 EKF PROxima | 11.89 | 14.97 | 1 | 6 | 60 | 01 Автоматические выключатели модульные и доп. устройства | 01.06 Выключатели автоматические ВА 47-63 6кА до 63А EKF PROxima | Характеристика С |  | Регулярная | PROxima | 0.2 | 0.000216
mcb4763-6-2-16C-pro | Автоматический выключатель 2P 16А (C) 6кА ВА 47-63 EKF PROxima | 13.99 | 17.61 | 1 | 6 | 60 | 01 Автоматические выключатели модульные и доп. устройства | 01.06 Выключатели автоматические ВА 47-63 6кА до 63А EKF PROxima | Характеристика С |  | Регулярная | PROxima | 0.2 | 0.000216
mcb4763-6-2-20C-pro | Автоматический выключатель 2P 20А (C) 6кА ВА 47-63 EKF PROxima | 11.83 | 14.89 | 1 | 6 | 60 | 01 Автоматические выключатели модульные и доп. устройства | 01.06 Выключатели автоматические ВА 47-63 6кА до 63А EKF PROxima | Характеристика С |  | Регулярная | PROxima | 0.2 | 0.000216
mcb4763-6-2-25C-pro | Автоматический выключатель 2P 25А (C) 6кА ВА 47-63 EKF PROxima | 13.99 | 17.61 | 1 | 6 | 60 | 01 Автоматические выключатели модульные и доп. устройства | 01.06 Выключатели автоматические ВА 47-63 6кА до 63А EKF PROxima | Характеристика С |  | Регулярная | PROxima | 0.2 | 0.000216
mcb4763-6-2-32C-pro | Автоматический выключатель 2P 32А (C) 6кА ВА 47-63 EKF PROxima | 14.99 | 18.87 | 1 | 6 | 60 | 01 Автоматические выключатели модульные и доп. устройства | 01.06 Выключатели автоматические ВА 47-63 6кА до 63А EKF PROxima | Характеристика С |  | Регулярная | PROxima | 0.2 | 0.000216
mcb4763-6-2-40C-pro | Автоматический выключатель 2P 40А (C) 6кА ВА 47-63 EKF PROxima | 14.99 | 18.87 | 1 | 6 | 60 | 01 Автоматические выключатели модульные и доп. устройства | 01.06 Выключатели автоматические ВА 47-63 6кА до 63А EKF PROxima | Характеристика С |  | Регулярная | PROxima | 0.2 | 0.000216
mcb4763-6-2-50C-pro | Автоматический выключатель 2P 50А (C) 6кА ВА 47-63 EKF PROxima | 13.41 | 16.88 | 1 | 6 | 60 | 01 Автоматические выключатели модульные и доп. устройства | 01.06 Выключатели автоматические ВА 47-63 6кА до 63А EKF PROxima | Характеристика С |  | Регулярная | PROxima | 0.2 | 0.000216
mcb4763-6-2-63C-pro | Автоматический выключатель 2P 63А (C) 6кА ВА 47-63 EKF PROxima | 14.99 | 18.87 | 1 | 6 | 60 | 01 Автоматические выключатели модульные и доп. устройства | 01.06 Выключатели автоматические ВА 47-63 6кА до 63А EKF PROxima | Характеристика С |  | Регулярная | PROxima | 0.2 | 0.000216
mcb4763-6-3-06C-pro | Автоматический выключатель 3P 6А (C) 6кА ВА 47-63 EKF PROxima | 23.1 | 29.09 | 1 | 4 | 40 | 01 Автоматические выключатели модульные и доп. устройства | 01.06 Выключатели автоматические ВА 47-63 6кА до 63А EKF PROxima | Характеристика С |  | Регулярная | PROxima | 0.3 | 0.000318
mcb4763-6-3-10C-pro | Автоматический выключатель 3P 10А (C) 6кА ВА 47-63 EKF PROxima | 25.1 | 31.61 | 1 | 4 | 40 | 01 Автоматические выключатели модульные и доп. устройства | 01.06 Выключатели автоматические ВА 47-63 6кА до 63А EKF PROxima | Характеристика С |  | Регулярная | PROxima | 0.3 | 0.000318
mcb4763-6-3-16C-pro | Автоматический выключатель 3P 16А (C) 6кА ВА 47-63 EKF PROxima | 24.73 | 31.14 | 1 | 4 | 40 | 01 Автоматические выключатели модульные и доп. устройства | 01.06 Выключатели автоматические ВА 47-63 6кА до 63А EKF PROxima | Характеристика С |  | Регулярная | PROxima | 0.3 | 0.000318
mcb4763-6-3-20C-pro | Автоматический выключатель 3P 20А (C) 6кА ВА 47-63 EKF PROxima | 24.91 | 31.37 | 1 | 4 | 40 | 01 Автоматические выключатели модульные и доп. устройства | 01.06 Выключатели автоматические ВА 47-63 6кА до 63А EKF PROxima | Характеристика С |  | Регулярная | PROxima | 0.3 | 0.000318
mcb4763-6-3-25C-pro | Автоматический выключатель 3P 25А (C) 6кА ВА 47-63 EKF PROxima | 21.34 | 26.87 | 1 | 4 | 40 | 01 Автоматические выключатели модульные и доп. устройства | 01.06 Выключатели автоматические ВА 47-63 6кА до 63А EKF PROxima | Характеристика С |  | Регулярная | PROxima | 0.3 | 0.000318
mcb4763-6-3-32C-pro | Автоматический выключатель 3P 32А (C) 6кА ВА 47-63 EKF PROxima | 23.58 | 29.7 | 1 | 4 | 40 | 01 Автоматические выключатели модульные и доп. устройства | 01.06 Выключатели автоматические ВА 47-63 6кА до 63А EKF PROxima | Характеристика С |  | Регулярная | PROxima | 0.3 | 0.000318
mcb4763-6-3-40C-pro | Автоматический выключатель 3P 40А (C) 6кА ВА 47-63 EKF PROxima | 24.31 | 30.62 | 1 | 4 | 40 | 01 Автоматические выключатели модульные и доп. устройства | 01.06 Выключатели автоматические ВА 47-63 6кА до 63А EKF PROxima | Характеристика С |  | Регулярная | PROxima | 0.3 | 0.000318
mcb4763-6-3-50C-pro | Автоматический выключатель 3P 50А (C) 6кА ВА 47-63 EKF PROxima | 24.31 | 30.62 | 1 | 4 | 40 | 01 Автоматические выключатели модульные и доп. устройства | 01.06 Выключатели автоматические ВА 47-63 6кА до 63А EKF PROxima | Характеристика С |  | Регулярная | PROxima | 0.3 | 0.000318
mcb4763-6-3-63C-pro | Автоматический выключатель 3P 63А (C) 6кА ВА 47-63 EKF PROxima | 26.22 | 33.02 | 1 | 4 | 40 | 01 Автоматические выключатели модульные и доп. устройства | 01.06 Выключатели автоматические ВА 47-63 6кА до 63А EKF PROxima | Характеристика С |  | Регулярная | PROxima | 0.3 | 0.000318
mcb47100-1-10D-pro | Автоматический выключатель 1P 10А (D) 10kA ВА 47-100 EKF PROxima | 17.8 | 22.41 | 1 | 12 | 108 | 01 Автоматические выключатели модульные и доп. устройства | 01.07 Выключатели автоматические ВА 47-100 (10кА) до 125А EKF PROxima | Характеристика D |  | Регулярная | PROxima | 0.171 | 0.000255
mcb47100-1-16D-pro | Автоматический выключатель 1P 16А (D) 10kA ВА 47-100 EKF PROxima | 16.09 | 20.27 | 1 | 12 | 108 | 01 Автоматические выключатели модульные и доп. устройства | 01.07 Выключатели автоматические ВА 47-100 (10кА) до 125А EKF PROxima | Характеристика D |  | Регулярная | PROxima | 0.176 | 0.000255
mcb47100-1-25D-pro | Автоматический выключатель 1P 25А (D) 10kA ВА 47-100 EKF PROxima | 16.09 | 20.27 | 1 | 12 | 108 | 01 Автоматические выключатели модульные и доп. устройства | 01.07 Выключатели автоматические ВА 47-100 (10кА) до 125А EKF PROxima | Характеристика D |  | Регулярная | PROxima | 0.176 | 0.000255
mcb47100-1-32D-pro | Автоматический выключатель 1P 32А (D) 10kA ВА 47-100 EKF PROxima | 16.02 | 20.17 | 1 | 12 | 108 | 01 Автоматические выключатели модульные и доп. устройства | 01.07 Выключатели автоматические ВА 47-100 (10кА) до 125А EKF PROxima | Характеристика D |  | Регулярная | PROxima | 0.176 | 0.000255
mcb47100-1-35D-pro | Автоматический выключатель 1P 35А (D) 10kA ВА 47-100 EKF PROxima | 17.17 | 21.62 | 108 | 12 | 108 | 01 Автоматические выключатели модульные и доп. устройства | 01.07 Выключатели автоматические ВА 47-100 (10кА) до 125А EKF PROxima | Характеристика D |  | Заказная (16) | PROxima | 0.171 | 0.000255
mcb47100-1-40D-pro | Автоматический выключатель 1P 40А (D) 10kA ВА 47-100 EKF PROxima | 17.8 | 22.41 | 1 | 12 | 108 | 01 Автоматические выключатели модульные и доп. устройства | 01.07 Выключатели автоматические ВА 47-100 (10кА) до 125А EKF PROxima | Характеристика D |  | Регулярная | PROxima | 0.176 | 0.000255
mcb47100-1-50D-pro | Автоматический выключатель 1P 50А (D) 10kA ВА 47-100 EKF PROxima | 16.09 | 20.27 | 1 | 12 | 108 | 01 Автоматические выключатели модульные и доп. устройства | 01.07 Выключатели автоматические ВА 47-100 (10кА) до 125А EKF PROxima | Характеристика D |  | Регулярная | PROxima | 0.176 | 0.000255
mcb47100-1-63D-pro | Автоматический выключатель 1P 63А (D) 10kA ВА 47-100 EKF PROxima | 16.09 | 20.27 | 1 | 12 | 108 | 01 Автоматические выключатели модульные и доп. устройства | 01.07 Выключатели автоматические ВА 47-100 (10кА) до 125А EKF PROxima | Характеристика D |  | Регулярная | PROxima | 0.176 | 0.000255
mcb47100-1-80D-pro | Автоматический выключатель 1P 80А (D) 10kA ВА 47-100 EKF PROxima | 16.09 | 20.27 | 1 | 12 | 108 | 01 Автоматические выключатели модульные и доп. устройства | 01.07 Выключатели автоматические ВА 47-100 (10кА) до 125А EKF PROxima | Характеристика D |  | Регулярная | PROxima | 0.176 | 0.000255
mcb47100-1-100D-pro | Автоматический выключатель 1P 100А (D) 10kA ВА 47-100 EKF PROxima | 16.09 | 20.27 | 1 | 12 | 108 | 01 Автоматические выключатели модульные и доп. устройства | 01.07 Выключатели автоматические ВА 47-100 (10кА) до 125А EKF PROxima | Характеристика D |  | Регулярная | PROxima | 0.176 | 0.000255
mcb47100-1-125D-pro | Автоматический выключатель 1P 125А (D) 10kA ВА 47-100 EKF PROxima | 17.17 | 21.62 | 1 | 12 | 108 | 01 Автоматические выключатели модульные и доп. устройства | 01.07 Выключатели автоматические ВА 47-100 (10кА) до 125А EKF PROxima | Характеристика D |  | Регулярная | PROxima | 0.176 | 0.000255
mcb47100-1-20D-pro | Автоматический выключатель 1P 20А (D) 10kA ВА 47-100 EKF PROxima | 17.03 | 21.45 | 1 | 12 | 108 | 01 Автоматические выключатели модульные и доп. устройства | 01.07 Выключатели автоматические ВА 47-100 (10кА) до 125А EKF PROxima | Характеристика D |  | Регулярная | PROxima | 0.171 | 0.000255
mcb47100-2-10D-pro | Автоматический выключатель 2P 10А (D) 10kA ВА 47-100 EKF PROxima | 21.78 | 27.43 | 6 | 6 | 54 | 01 Автоматические выключатели модульные и доп. устройства | 01.07 Выключатели автоматические ВА 47-100 (10кА) до 125А EKF PROxima | Характеристика D |  | Заказная (16) | PROxima | 0.343 | 0.00051
mcb47100-2-16D-pro | Автоматический выключатель 2P 16А (D) 10kA ВА 47-100 EKF PROxima | 20.88 | 26.29 | 1 | 6 | 54 | 01 Автоматические выключатели модульные и доп. устройства | 01.07 Выключатели автоматические ВА 47-100 (10кА) до 125А EKF PROxima | Характеристика D |  | Регулярная | PROxima | 0.352 | 0.00051
mcb47100-2-25D-pro | Автоматический выключатель 2P 25А (D) 10kA ВА 47-100 EKF PROxima | 32.14 | 40.47 | 54 | 6 | 54 | 01 Автоматические выключатели модульные и доп. устройства | 01.07 Выключатели автоматические ВА 47-100 (10кА) до 125А EKF PROxima | Характеристика D |  | Заказная (16) | PROxima | 0.352 | 0.00051
mcb47100-2-32D-pro | Автоматический выключатель 2P 32А (D) 10kA ВА 47-100 EKF PROxima | 32.19 | 40.53 | 54 | 6 | 54 | 01 Автоматические выключатели модульные и доп. устройства | 01.07 Выключатели автоматические ВА 47-100 (10кА) до 125А EKF PROxima | Характеристика D |  | Заказная (16) | PROxima | 0.352 | 0.00051
mcb47100-2-35D-pro | Автоматический выключатель 2P 35А (D) 10kA ВА 47-100 EKF PROxima | 32.19 | 40.53 | 54 | 6 | 54 | 01 Автоматические выключатели модульные и доп. устройства | 01.07 Выключатели автоматические ВА 47-100 (10кА) до 125А EKF PROxima | Характеристика D |  | Заказная (16) | PROxima | 0.343 | 0.00051
mcb47100-2-40D-pro | Автоматический выключатель 2P 40А (D) 10kA ВА 47-100 EKF PROxima | 32.04 | 40.35 | 1 | 6 | 54 | 01 Автоматические выключатели модульные и доп. устройства | 01.07 Выключатели автоматические ВА 47-100 (10кА) до 125А EKF PROxima | Характеристика D |  | Регулярная | PROxima | 0.352 | 0.00051
mcb47100-2-50D-pro | Автоматический выключатель 2P 50А (D) 10kA ВА 47-100 EKF PROxima | 32.04 | 40.35 | 1 | 6 | 54 | 01 Автоматические выключатели модульные и доп. устройства | 01.07 Выключатели автоматические ВА 47-100 (10кА) до 125А EKF PROxima | Характеристика D |  | Регулярная | PROxima | 0.352 | 0.00051
mcb47100-2-63D-pro | Автоматический выключатель 2P 63А (D) 10kA ВА 47-100 EKF PROxima | 32.04 | 40.35 | 1 | 6 | 54 | 01 Автоматические выключатели модульные и доп. устройства | 01.07 Выключатели автоматические ВА 47-100 (10кА) до 125А EKF PROxima | Характеристика D |  | Заказная (16) | PROxima | 0.352 | 0.00051
mcb47100-2-80D-pro | Автоматический выключатель 2P 80А (D) 10kA ВА 47-100 EKF PROxima | 32.19 | 40.53 | 1 | 6 | 54 | 01 Автоматические выключатели модульные и доп. устройства | 01.07 Выключатели автоматические ВА 47-100 (10кА) до 125А EKF PROxima | Характеристика D |  | Регулярная | PROxima | 0.352 | 0.00051
mcb47100-2-100D-pro | Автоматический выключатель 2P 100А (D) 10kA ВА 47-100 EKF PROxima | 35.6 | 44.83 | 54 | 6 | 54 | 01 Автоматические выключатели модульные и доп. устройства | 01.07 Выключатели автоматические ВА 47-100 (10кА) до 125А EKF PROxima | Характеристика D |  | Заказная (16) | PROxima | 0.352 | 0.00051
mcb47100-2-125D-pro | Автоматический выключатель 2P 125А (D) 10kA ВА 47-100 EKF PROxima | 34.33 | 43.24 | 54 | 6 | 54 | 01 Автоматические выключатели модульные и доп. устройства | 01.07 Выключатели автоматические ВА 47-100 (10кА) до 125А EKF PROxima | Характеристика D |  | Заказная (16) | PROxima | 0.352 | 0.00051
mcb47100-2-20D-pro | Автоматический выключатель 2P 20А (D) 10kA ВА 47-100 EKF PROxima | 34.06 | 42.89 | 1 | 6 | 54 | 01 Автоматические выключатели модульные и доп. устройства | 01.07 Выключатели автоматические ВА 47-100 (10кА) до 125А EKF PROxima | Характеристика D |  | Регулярная | PROxima | 0.352 | 0.00051
mcb47100-3-10D-pro | Автоматический выключатель 3P 10А (D) 10kA ВА 47-100 EKF PROxima | 48.28 | 60.8 | 1 | 4 | 36 | 01 Автоматические выключатели модульные и доп. устройства | 01.07 Выключатели автоматические ВА 47-100 (10кА) до 125А EKF PROxima | Характеристика D |  | Регулярная | PROxima | 0.514 | 0.000766
mcb47100-3-16D-pro | Автоматический выключатель 3P 16А (D) 10kA ВА 47-100 EKF PROxima | 48.28 | 60.8 | 1 | 4 | 36 | 01 Автоматические выключатели модульные и доп. устройства | 01.07 Выключатели автоматические ВА 47-100 (10кА) до 125А EKF PROxima | Характеристика D |  | Регулярная | PROxima | 0.528 | 0.000766
mcb47100-3-25D-pro | Автоматический выключатель 3P 25А (D) 10kA ВА 47-100 EKF PROxima | 48.28 | 60.8 | 1 | 4 | 36 | 01 Автоматические выключатели модульные и доп. устройства | 01.07 Выключатели автоматические ВА 47-100 (10кА) до 125А EKF PROxima | Характеристика D |  | Регулярная | PROxima | 0.528 | 0.000766
mcb47100-3-31.5D-pro | Автоматический выключатель 3P 31,5А (D) 10kA ВА 47-100 EKF PROxima | 48.28 | 60.8 | 36 | 4 | 36 | 01 Автоматические выключатели модульные и доп. устройства | 01.07 Выключатели автоматические ВА 47-100 (10кА) до 125А EKF PROxima | Характеристика D |  | Заказная (16) | PROxima | 0.514 | 0.000766
mcb47100-3-32D-pro | Автоматический выключатель 3P 32А (D) 10kA ВА 47-100 EKF PROxima | 48.28 | 60.8 | 1 | 4 | 36 | 01 Автоматические выключатели модульные и доп. устройства | 01.07 Выключатели автоматические ВА 47-100 (10кА) до 125А EKF PROxima | Характеристика D |  | Регулярная | PROxima | 0.528 | 0.000766
mcb47100-3-35D-pro | Автоматический выключатель 3P 35А (D) 10kA ВА 47-100 EKF PROxima | 53.4 | 67.24 | 1 | 4 | 36 | 01 Автоматические выключатели модульные и доп. устройства | 01.07 Выключатели автоматические ВА 47-100 (10кА) до 125А EKF PROxima | Характеристика D |  | Регулярная | PROxima | 0.514 | 0.000766
mcb47100-3-40D-pro | Автоматический выключатель 3P 40А (D) 10kA ВА 47-100 EKF PROxima | 48.28 | 60.8 | 1 | 4 | 36 | 01 Автоматические выключатели модульные и доп. устройства | 01.07 Выключатели автоматические ВА 47-100 (10кА) до 125А EKF PROxima | Характеристика D |  | Регулярная | PROxima | 0.528 | 0.000766
mcb47100-3-50D-pro | Автоматический выключатель 3P 50А (D) 10kA ВА 47-100 EKF PROxima | 48.28 | 60.8 | 1 | 4 | 36 | 01 Автоматические выключатели модульные и доп. устройства | 01.07 Выключатели автоматические ВА 47-100 (10кА) до 125А EKF PROxima | Характеристика D |  | Регулярная | PROxima | 0.528 | 0.000766
mcb47100-3-63D-pro | Автоматический выключатель 3P 63А (D) 10kA ВА 47-100 EKF PROxima | 48.28 | 60.8 | 1 | 4 | 36 | 01 Автоматические выключатели модульные и доп. устройства | 01.07 Выключатели автоматические ВА 47-100 (10кА) до 125А EKF PROxima | Характеристика D |  | Регулярная | PROxima | 0.528 | 0.000766
mcb47100-3-80D-pro | Автоматический выключатель 3P 80А (D) 10kA ВА 47-100 EKF PROxima | 48.28 | 60.8 | 1 | 4 | 36 | 01 Автоматические выключатели модульные и доп. устройства | 01.07 Выключатели автоматические ВА 47-100 (10кА) до 125А EKF PROxima | Характеристика D |  | Регулярная | PROxima | 0.528 | 0.000766
mcb47100-3-100D-pro | Автоматический выключатель 3P 100А (D) 10kA ВА 47-100 EKF PROxima | 48.28 | 60.8 | 1 | 4 | 36 | 01 Автоматические выключатели модульные и доп. устройства | 01.07 Выключатели автоматические ВА 47-100 (10кА) до 125А EKF PROxima | Характеристика D |  | Регулярная | PROxima | 0.528 | 0.000766
mcb47100-3-125D-pro | Автоматический выключатель 3P 125А (D) 10kA ВА 47-100 EKF PROxima | 51.5 | 64.85 | 1 | 4 | 36 | 01 Автоматические выключатели модульные и доп. устройства | 01.07 Выключатели автоматические ВА 47-100 (10кА) до 125А EKF PROxima | Характеристика D |  | Регулярная | PROxima | 0.528 | 0.000766
mcb47100-3-20D-pro | Автоматический выключатель 3P 20А (D) 10kA ВА 47-100 EKF PROxima | 51.09 | 64.34 | 1 | 4 | 36 | 01 Автоматические выключатели модульные и доп. устройства | 01.07 Выключатели автоматические ВА 47-100 (10кА) до 125А EKF PROxima | Характеристика D |  | Регулярная | PROxima | 0.528 | 0.000765
mcb47100-4-10D-pro | Автоматический выключатель 4P 10А (D) 10kA ВА 47-100 EKF PROxima | 68.67 | 86.47 | 27 | 3 | 27 | 01 Автоматические выключатели модульные и доп. устройства | 01.07 Выключатели автоматические ВА 47-100 (10кА) до 125А EKF PROxima | Характеристика D |  | Заказная (16) | PROxima | 0.685 | 0.001021
mcb47100-4-16D-pro | Автоматический выключатель 4P 16А (D) 10kA ВА 47-100 EKF PROxima | 71.2 | 89.66 | 1 | 3 | 27 | 01 Автоматические выключатели модульные и доп. устройства | 01.07 Выключатели автоматические ВА 47-100 (10кА) до 125А EKF PROxima | Характеристика D |  | Регулярная | PROxima | 0.704 | 0.001021
mcb47100-4-25D-pro | Автоматический выключатель 4P 25А (D) 10kA ВА 47-100 EKF PROxima | 71.2 | 89.66 | 1 | 3 | 27 | 01 Автоматические выключатели модульные и доп. устройства | 01.07 Выключатели автоматические ВА 47-100 (10кА) до 125А EKF PROxima | Характеристика D |  | Регулярная | PROxima | 0.704 | 0.001021
mcb47100-4-32D-pro | Автоматический выключатель 4P 32А (D) 10kA ВА 47-100 EKF PROxima | 71.2 | 89.66 | 1 | 3 | 27 | 01 Автоматические выключатели модульные и доп. устройства | 01.07 Выключатели автоматические ВА 47-100 (10кА) до 125А EKF PROxima | Характеристика D |  | Регулярная | PROxima | 0.704 | 0.001021
mcb47100-4-35D-pro | Автоматический выключатель 4P 35А (D) 10kA ВА 47-100 EKF PROxima | 45.06 | 56.74 | 27 | 3 | 27 | 01 Автоматические выключатели модульные и доп. устройства | 01.07 Выключатели автоматические ВА 47-100 (10кА) до 125А EKF PROxima | Характеристика D |  | Заказная (16) | PROxima | 0.685 | 0.001021
mcb47100-4-40D-pro | Автоматический выключатель 4P 40А (D) 10kA ВА 47-100 EKF PROxima | 71.2 | 89.66 | 1 | 3 | 27 | 01 Автоматические выключатели модульные и доп. устройства | 01.07 Выключатели автоматические ВА 47-100 (10кА) до 125А EKF PROxima | Характеристика D |  | Регулярная | PROxima | 0.704 | 0.001021
mcb47100-4-50D-pro | Автоматический выключатель 4P 50А (D) 10kA ВА 47-100 EKF PROxima | 64.38 | 81.07 | 1 | 3 | 27 | 01 Автоматические выключатели модульные и доп. устройства | 01.07 Выключатели автоматические ВА 47-100 (10кА) до 125А EKF PROxima | Характеристика D |  | Регулярная | PROxima | 0.704 | 0.001021
mcb47100-4-63D-pro | Автоматический выключатель 4P 63А (D) 10kA ВА 47-100 EKF PROxima | 71.2 | 89.66 | 27 | 3 | 27 | 01 Автоматические выключатели модульные и доп. устройства | 01.07 Выключатели автоматические ВА 47-100 (10кА) до 125А EKF PROxima | Характеристика D |  | Регулярная | PROxima | 0.704 | 0.001021
mcb47100-4-80D-pro | Автоматический выключатель 4P 80А (D) 10kA ВА 47-100 EKF PROxima | 71.2 | 89.66 | 27 | 3 | 27 | 01 Автоматические выключатели модульные и доп. устройства | 01.07 Выключатели автоматические ВА 47-100 (10кА) до 125А EKF PROxima | Характеристика D |  | Регулярная | PROxima | 0.704 | 0.001021
mcb47100-4-100D-pro | Автоматический выключатель 4P 100А (D) 10kA ВА 47-100 EKF PROxima | 64.38 | 81.07 | 1 | 3 | 27 | 01 Автоматические выключатели модульные и доп. устройства | 01.07 Выключатели автоматические ВА 47-100 (10кА) до 125А EKF PROxima | Характеристика D |  | Регулярная | PROxima | 0.704 | 0.001021
mcb47100-4-125D-pro | Автоматический выключатель 4P 125А (D) 10kA ВА 47-100 EKF PROxima | 68.67 | 86.47 | 27 | 3 | 27 | 01 Автоматические выключатели модульные и доп. устройства | 01.07 Выключатели автоматические ВА 47-100 (10кА) до 125А EKF PROxima | Характеристика D |  | Заказная (16) | PROxima | 0.704 | 0.001021
mcb47100-4-20D-pro | Автоматический выключатель 4P 20А (D) 10kA ВА 47-100 EKF PROxima | 68.12 | 85.78 | 1 | 3 | 27 | 01 Автоматические выключатели модульные и доп. устройства | 01.07 Выключатели автоматические ВА 47-100 (10кА) до 125А EKF PROxima | Характеристика D |  | Заказная (16) | PROxima | 0.704 | 0.00102
mcb47100-1-10C-pro | Автоматический выключатель 1P 10А (C) 10kA ВА 47-100 EKF PROxima | 16.09 | 20.27 | 1 | 12 | 108 | 01 Автоматические выключатели модульные и доп. устройства | 01.07 Выключатели автоматические ВА 47-100 (10кА) до 125А EKF PROxima | Характеристика С |  | Регулярная | PROxima | 0.176 | 0.000255
mcb47100-1-16C-pro | Автоматический выключатель 1P 16А (C) 10kA ВА 47-100 EKF PROxima | 16.09 | 20.27 | 1 | 12 | 108 | 01 Автоматические выключатели модульные и доп. устройства | 01.07 Выключатели автоматические ВА 47-100 (10кА) до 125А EKF PROxima | Характеристика С |  | Регулярная | PROxima | 0.176 | 0.000255
mcb47100-1-25C-pro | Автоматический выключатель 1P 25А (C) 10kA ВА 47-100 EKF PROxima | 16.09 | 20.27 | 1 | 12 | 108 | 01 Автоматические выключатели модульные и доп. устройства | 01.07 Выключатели автоматические ВА 47-100 (10кА) до 125А EKF PROxima | Характеристика С |  | Регулярная | PROxima | 0.176 | 0.000255
mcb47100-1-32C-pro | Автоматический выключатель 1P 32А (C) 10kA ВА 47-100 EKF PROxima | 16.09 | 20.27 | 1 | 12 | 108 | 01 Автоматические выключатели модульные и доп. устройства | 01.07 Выключатели автоматические ВА 47-100 (10кА) до 125А EKF PROxima | Характеристика С |  | Регулярная | PROxima | 0.176 | 0.000255
mcb47100-1-35C-pro | Автоматический выключатель 1P 35А (C) 10kA ВА 47-100 EKF PROxima | 16.07 | 20.23 | 108 | 12 | 108 | 01 Автоматические выключатели модульные и доп. устройства | 01.07 Выключатели автоматические ВА 47-100 (10кА) до 125А EKF PROxima | Характеристика С |  | Заказная (16) | PROxima | 0.176 | 0.000255
mcb47100-1-40C-pro | Автоматический выключатель 1P 40А (C) 10kA ВА 47-100 EKF PROxima | 16.09 | 20.27 | 1 | 12 | 108 | 01 Автоматические выключатели модульные и доп. устройства | 01.07 Выключатели автоматические ВА 47-100 (10кА) до 125А EKF PROxima | Характеристика С |  | Регулярная | PROxima | 0.176 | 0.000255
mcb47100-1-50C-pro | Автоматический выключатель 1P 50А (C) 10kA ВА 47-100 EKF PROxima | 16.09 | 20.27 | 1 | 12 | 108 | 01 Автоматические выключатели модульные и доп. устройства | 01.07 Выключатели автоматические ВА 47-100 (10кА) до 125А EKF PROxima | Характеристика С |  | Регулярная | PROxima | 0.176 | 0.000255
mcb47100-1-63C-pro | Автоматический выключатель 1P 63А (C) 10kA ВА 47-100 EKF PROxima | 16.09 | 20.27 | 1 | 12 | 108 | 01 Автоматические выключатели модульные и доп. устройства | 01.07 Выключатели автоматические ВА 47-100 (10кА) до 125А EKF PROxima | Характеристика С |  | Регулярная | PROxima | 0.176 | 0.000255
mcb47100-1-80C-pro | Автоматический выключатель 1P 80А (C) 10kA ВА 47-100 EKF PROxima | 16.09 | 20.27 | 1 | 12 | 108 | 01 Автоматические выключатели модульные и доп. устройства | 01.07 Выключатели автоматические ВА 47-100 (10кА) до 125А EKF PROxima | Характеристика С |  | Регулярная | PROxima | 0.176 | 0.000255
mcb47100-1-100C-pro | Автоматический выключатель 1P 100А (C) 10kA ВА 47-100 EKF PROxima | 16.09 | 20.27 | 1 | 12 | 108 | 01 Автоматические выключатели модульные и доп. устройства | 01.07 Выключатели автоматические ВА 47-100 (10кА) до 125А EKF PROxima | Характеристика С |  | Регулярная | PROxima | 0.176 | 0.000255
mcb47100-1-125C-pro | Автоматический выключатель 1P 125А (C) 10kA ВА 47-100 EKF PROxima | 17.85 | 22.48 | 1 | 12 | 108 | 01 Автоматические выключатели модульные и доп. устройства | 01.07 Выключатели автоматические ВА 47-100 (10кА) до 125А EKF PROxima | Характеристика С |  | Регулярная | PROxima | 0.176 | 0.000255
mcb47100-1-20C-pro | Автоматический выключатель 1P 20А (C) 10kA ВА 47-100 EKF PROxima | 17.03 | 21.45 | 1 | 12 | 108 | 01 Автоматические выключатели модульные и доп. устройства | 01.07 Выключатели автоматические ВА 47-100 (10кА) до 125А EKF PROxima | Характеристика С |  | Регулярная | PROxima | 0.176 | 0.00016965
mcb47100-2-10C-pro | Автоматический выключатель 2P 10А (C) 10kA ВА 47-100 EKF PROxima | 32.04 | 40.35 | 1 | 6 | 54 | 01 Автоматические выключатели модульные и доп. устройства | 01.07 Выключатели автоматические ВА 47-100 (10кА) до 125А EKF PROxima | Характеристика С |  | Регулярная | PROxima | 0.352 | 0.00051
mcb47100-2-16C-pro | Автоматический выключатель 2P 16А (C) 10kA ВА 47-100 EKF PROxima | 29.69 | 37.39 | 1 | 6 | 54 | 01 Автоматические выключатели модульные и доп. устройства | 01.07 Выключатели автоматические ВА 47-100 (10кА) до 125А EKF PROxima | Характеристика С |  | Регулярная | PROxima | 0.352 | 0.00051
mcb47100-2-25C-pro | Автоматический выключатель 2P 25А (C) 10kA ВА 47-100 EKF PROxima | 32.19 | 40.53 | 1 | 6 | 54 | 01 Автоматические выключатели модульные и доп. устройства | 01.07 Выключатели автоматические ВА 47-100 (10кА) до 125А EKF PROxima | Характеристика С |  | Регулярная | PROxima | 0.352 | 0.00051
mcb47100-2-32C-pro | Автоматический выключатель 2P 32А (C) 10kA ВА 47-100 EKF PROxima | 29.69 | 37.39 | 1 | 6 | 54 | 01 Автоматические выключатели модульные и доп. устройства | 01.07 Выключатели автоматические ВА 47-100 (10кА) до 125А EKF PROxima | Характеристика С |  | Регулярная | PROxima | 0.352 | 0.00051
mcb47100-2-35C-pro | Автоматический выключатель 2P 35А (C) 10kA ВА 47-100 EKF PROxima | 35.71 | 44.97 | 54 | 6 | 54 | 01 Автоматические выключатели модульные и доп. устройства | 01.07 Выключатели автоматические ВА 47-100 (10кА) до 125А EKF PROxima | Характеристика С |  | Заказная (16) | PROxima | 0.352 | 0.00051
mcb47100-2-40C-pro | Автоматический выключатель 2P 40А (C) 10kA ВА 47-100 EKF PROxima | 32.19 | 40.53 | 1 | 6 | 54 | 01 Автоматические выключатели модульные и доп. устройства | 01.07 Выключатели автоматические ВА 47-100 (10кА) до 125А EKF PROxima | Характеристика С |  | Регулярная | PROxima | 0.352 | 0.00051
mcb47100-2-50C-pro | Автоматический выключатель 2P 50А (C) 10kA ВА 47-100 EKF PROxima | 35.6 | 44.83 | 1 | 6 | 54 | 01 Автоматические выключатели модульные и доп. устройства | 01.07 Выключатели автоматические ВА 47-100 (10кА) до 125А EKF PROxima | Характеристика С |  | Регулярная | PROxima | 0.352 | 0.00051
mcb47100-2-63C-pro | Автоматический выключатель 2P 63А (C) 10kA ВА 47-100 EKF PROxima | 32.19 | 40.53 | 1 | 6 | 54 | 01 Автоматические выключатели модульные и доп. устройства | 01.07 Выключатели автоматические ВА 47-100 (10кА) до 125А EKF PROxima | Характеристика С |  | Регулярная | PROxima | 0.352 | 0.00051
mcb47100-2-80C-pro | Автоматический выключатель 2P 80А (C) 10kA ВА 47-100 EKF PROxima | 32.19 | 40.53 | 1 | 6 | 54 | 01 Автоматические выключатели модульные и доп. устройства | 01.07 Выключатели автоматические ВА 47-100 (10кА) до 125А EKF PROxima | Характеристика С |  | Регулярная | PROxima | 0.352 | 0.00051
mcb47100-2-100C-pro | Автоматический выключатель 2P 100А (C) 10kA ВА 47-100 EKF PROxima | 32.19 | 40.53 | 1 | 6 | 54 | 01 Автоматические выключатели модульные и доп. устройства | 01.07 Выключатели автоматические ВА 47-100 (10кА) до 125А EKF PROxima | Характеристика С |  | Регулярная | PROxima | 0.352 | 0.00051
mcb47100-2-125C-pro | Автоматический выключатель 2P 125А (C) 10kA ВА 47-100 EKF PROxima | 35.71 | 44.97 | 1 | 6 | 54 | 01 Автоматические выключатели модульные и доп. устройства | 01.07 Выключатели автоматические ВА 47-100 (10кА) до 125А EKF PROxima | Характеристика С |  | Регулярная | PROxima | 0.352 | 0.00051
mcb47100-2-20C-pro | Автоматический выключатель 2P 20А (C) 10kA ВА 47-100 EKF PROxima | 31.42 | 39.56 | 1 | 6 | 54 | 01 Автоматические выключатели модульные и доп. устройства | 01.07 Выключатели автоматические ВА 47-100 (10кА) до 125А EKF PROxima | Характеристика С |  | Регулярная | PROxima | 0.352 | 0.0003432
mcb47100-3-10C-pro | Автоматический выключатель 3P 10А (C) 10kA ВА 47-100 EKF PROxima | 48.28 | 60.8 | 1 | 4 | 36 | 01 Автоматические выключатели модульные и доп. устройства | 01.07 Выключатели автоматические ВА 47-100 (10кА) до 125А EKF PROxima | Характеристика С |  | Регулярная | PROxima | 0.528 | 0.000766
mcb47100-3-16C-pro | Автоматический выключатель 3P 16А (C) 10kA ВА 47-100 EKF PROxima | 48.28 | 60.8 | 1 | 4 | 36 | 01 Автоматические выключатели модульные и доп. устройства | 01.07 Выключатели автоматические ВА 47-100 (10кА) до 125А EKF PROxima | Характеристика С |  | Регулярная | PROxima | 0.528 | 0.000766
mcb47100-3-25C-pro | Автоматический выключатель 3P 25А (C) 10kA ВА 47-100 EKF PROxima | 48.28 | 60.8 | 1 | 4 | 36 | 01 Автоматические выключатели модульные и доп. устройства | 01.07 Выключатели автоматические ВА 47-100 (10кА) до 125А EKF PROxima | Характеристика С |  | Регулярная | PROxima | 0.528 | 0.000766
mcb47100-3-32C-pro | Автоматический выключатель 3P 32А (C) 10kA ВА 47-100 EKF PROxima | 48.28 | 60.8 | 1 | 4 | 36 | 01 Автоматические выключатели модульные и доп. устройства | 01.07 Выключатели автоматические ВА 47-100 (10кА) до 125А EKF PROxima | Характеристика С |  | Регулярная | PROxima | 0.528 | 0.000766
mcb47100-3-35C-pro | Автоматический выключатель 3P 35А (C) 10kA ВА 47-100 EKF PROxima | 53.4 | 67.24 | 1 | 4 | 36 | 01 Автоматические выключатели модульные и доп. устройства | 01.07 Выключатели автоматические ВА 47-100 (10кА) до 125А EKF PROxima | Характеристика С |  | Регулярная | PROxima | 0.528 | 0.000766
mcb47100-3-40C-pro | Автоматический выключатель 3P 40А (C) 10kA ВА 47-100 EKF PROxima | 48.28 | 60.8 | 1 | 4 | 36 | 01 Автоматические выключатели модульные и доп. устройства | 01.07 Выключатели автоматические ВА 47-100 (10кА) до 125А EKF PROxima | Характеристика С |  | Регулярная | PROxima | 0.528 | 0.000766
mcb47100-3-50C-pro | Автоматический выключатель 3P 50А (C) 10kA ВА 47-100 EKF PROxima | 48.28 | 60.8 | 1 | 4 | 36 | 01 Автоматические выключатели модульные и доп. устройства | 01.07 Выключатели автоматические ВА 47-100 (10кА) до 125А EKF PROxima | Характеристика С |  | Регулярная | PROxima | 0.528 | 0.000766
mcb47100-3-63C-pro | Автоматический выключатель 3P 63А (C) 10kA ВА 47-100 EKF PROxima | 46.2 | 58.17 | 1 | 4 | 36 | 01 Автоматические выключатели модульные и доп. устройства | 01.07 Выключатели автоматические ВА 47-100 (10кА) до 125А EKF PROxima | Характеристика С |  | Регулярная | PROxima | 0.528 | 0.000766
mcb47100-3-80C-pro | Автоматический выключатель 3P 80А (C) 10kA ВА 47-100 EKF PROxima | 46.2 | 58.17 | 1 | 4 | 36 | 01 Автоматические выключатели модульные и доп. устройства | 01.07 Выключатели автоматические ВА 47-100 (10кА) до 125А EKF PROxima | Характеристика С |  | Регулярная | PROxima | 0.528 | 0.000766
mcb47100-3-100C-pro | Автоматический выключатель 3P 100А (C) 10kA ВА 47-100 EKF PROxima | 45.29 | 57.03 | 1 | 4 | 36 | 01 Автоматические выключатели модульные и доп. устройства | 01.07 Выключатели автоматические ВА 47-100 (10кА) до 125А EKF PROxima | Характеристика С |  | Регулярная | PROxima | 0.528 | 0.000766
mcb47100-3-125C-pro | Автоматический выключатель 3P 125А (C) 10kA ВА 47-100 EKF PROxima | 49.4 | 62.21 | 1 | 4 | 36 | 01 Автоматические выключатели модульные и доп. устройства | 01.07 Выключатели автоматические ВА 47-100 (10кА) до 125А EKF PROxima | Характеристика С |  | Регулярная | PROxima | 0.528 | 0.000766
mcb47100-3-20C-pro | Автоматический выключатель 3P 20А (C) 10kA ВА 47-100 EKF PROxima | 51.09 | 64.34 | 1 | 4 | 36 | 01 Автоматические выключатели модульные и доп. устройства | 01.07 Выключатели автоматические ВА 47-100 (10кА) до 125А EKF PROxima | Характеристика С |  | Регулярная | PROxima | 0.528 | 0.0005376
mcb47100-4-10C-pro | Автоматический выключатель 4P 10А (C) 10kA ВА 47-100 EKF PROxima | 71.37 | 89.87 | 27 | 3 | 27 | 01 Автоматические выключатели модульные и доп. устройства | 01.07 Выключатели автоматические ВА 47-100 (10кА) до 125А EKF PROxima | Характеристика С |  | Регулярная | PROxima | 0.704 | 0.001021
mcb47100-4-16C-pro | Автоматический выключатель 4P 16А (C) 10kA ВА 47-100 EKF PROxima | 71.15 | 89.6 | 1 | 3 | 27 | 01 Автоматические выключатели модульные и доп. устройства | 01.07 Выключатели автоматические ВА 47-100 (10кА) до 125А EKF PROxima | Характеристика С |  | Регулярная | PROxima | 0.704 | 0.001021
mcb47100-4-25C-pro | Автоматический выключатель 4P 25А (C) 10kA ВА 47-100 EKF PROxima | 64.33 | 81.01 | 1 | 3 | 27 | 01 Автоматические выключатели модульные и доп. устройства | 01.07 Выключатели автоматические ВА 47-100 (10кА) до 125А EKF PROxima | Характеристика С |  | Регулярная | PROxima | 0.704 | 0.001021
mcb47100-4-32C-pro | Автоматический выключатель 4P 32А (C) 10kA ВА 47-100 EKF PROxima | 64.33 | 81.01 | 1 | 3 | 27 | 01 Автоматические выключатели модульные и доп. устройства | 01.07 Выключатели автоматические ВА 47-100 (10кА) до 125А EKF PROxima | Характеристика С |  | Регулярная | PROxima | 0.704 | 0.001021
mcb47100-4-35C-pro | Автоматический выключатель 4P 35А (C) 10kA ВА 47-100 EKF PROxima | 64.33 | 81.01 | 27 | 3 | 27 | 01 Автоматические выключатели модульные и доп. устройства | 01.07 Выключатели автоматические ВА 47-100 (10кА) до 125А EKF PROxima | Характеристика С |  | Заказная (16) | PROxima | 0.704 | 0.001021
mcb47100-4-40C-pro | Автоматический выключатель 4P 40А (C) 10kA ВА 47-100 EKF PROxima | 64.33 | 81.01 | 1 | 3 | 27 | 01 Автоматические выключатели модульные и доп. устройства | 01.07 Выключатели автоматические ВА 47-100 (10кА) до 125А EKF PROxima | Характеристика С |  | Регулярная | PROxima | 0.704 | 0.001021
mcb47100-4-50C-pro | Автоматический выключатель 4P 50А (C) 10kA ВА 47-100 EKF PROxima | 64.33 | 81.01 | 1 | 3 | 27 | 01 Автоматические выключатели модульные и доп. устройства | 01.07 Выключатели автоматические ВА 47-100 (10кА) до 125А EKF PROxima | Характеристика С |  | Регулярная | PROxima | 0.704 | 0.001021
mcb47100-4-63C-pro | Автоматический выключатель 4P 63А (C) 10kA ВА 47-100 EKF PROxima | 64.33 | 81.01 | 1 | 3 | 27 | 01 Автоматические выключатели модульные и доп. устройства | 01.07 Выключатели автоматические ВА 47-100 (10кА) до 125А EKF PROxima | Характеристика С |  | Регулярная | PROxima | 0.704 | 0.001021
mcb47100-4-80C-pro | Автоматический выключатель 4P 80А (C) 10kA ВА 47-100 EKF PROxima | 64.33 | 81.01 | 1 | 3 | 27 | 01 Автоматические выключатели модульные и доп. устройства | 01.07 Выключатели автоматические ВА 47-100 (10кА) до 125А EKF PROxima | Характеристика С |  | Регулярная | PROxima | 0.704 | 0.001021
mcb47100-4-100C-pro | Автоматический выключатель 4P 100А (C) 10kA ВА 47-100 EKF PROxima | 64.33 | 81.01 | 1 | 3 | 27 | 01 Автоматические выключатели модульные и доп. устройства | 01.07 Выключатели автоматические ВА 47-100 (10кА) до 125А EKF PROxima | Характеристика С |  | Регулярная | PROxima | 0.704 | 0.001021
mcb47100-4-125C-pro | Автоматический выключатель 4P 125А (C) 10kA ВА 47-100 EKF PROxima | 71.37 | 89.87 | 1 | 3 | 27 | 01 Автоматические выключатели модульные и доп. устройства | 01.07 Выключатели автоматические ВА 47-100 (10кА) до 125А EKF PROxima | Характеристика С |  | Регулярная | PROxima | 0.704 | 0.001021
mcb47100-4-20C-pro | Автоматический выключатель 4P 20А (C) 10kA ВА 47-100 EKF PROxima | 68.08 | 85.73 | 1 | 3 | 27 | 01 Автоматические выключатели модульные и доп. устройства | 01.07 Выключатели автоматические ВА 47-100 (10кА) до 125А EKF PROxima | Характеристика С |  | Регулярная | PROxima | 0.704 | 0.00069854
mcb47125-1-80C | Автоматический выключатель 1P 80А (C) 15кА ВА 47-125 EKF PROxima | 28.88 | 36.37 | 1 | 12 | 72 | 01 Автоматические выключатели модульные и доп. устройства | 01.08 Выключатели автоматические ВА 47-125 (15кА) до 125А EKF PROxima | Характеристика C |  | Регулярная | PROxima | 0.292 | 0.000179
mcb47125-1-100C | Автоматический выключатель 1P 100А (C) 15кА ВА 47-125 EKF PROxima | 28.88 | 36.37 | 1 | 12 | 72 | 01 Автоматические выключатели модульные и доп. устройства | 01.08 Выключатели автоматические ВА 47-125 (15кА) до 125А EKF PROxima | Характеристика C |  | Регулярная | PROxima | 0.292 | 0.000179
mcb47125-1-125C | Автоматический выключатель 1P 125А (C) 15кА ВА 47-125 EKF PROxima | 28.92 | 36.41 | 1 | 12 | 72 | 01 Автоматические выключатели модульные и доп. устройства | 01.08 Выключатели автоматические ВА 47-125 (15кА) до 125А EKF PROxima | Характеристика C |  | Регулярная | PROxima | 0.292 | 0.000179
mcb47125-2-80C | Автоматический выключатель 2P 80А (C) 15кА ВА 47-125 EKF PROxima | 64.89 | 81.71 | 36 | 6 | 36 | 01 Автоматические выключатели модульные и доп. устройства | 01.08 Выключатели автоматические ВА 47-125 (15кА) до 125А EKF PROxima | Характеристика C |  | Заказная (16) | PROxima | 0.583 | 0.000352
mcb47125-2-100C | Автоматический выключатель 2P 100А (C) 15кА ВА 47-125 EKF PROxima | 64.89 | 81.71 | 1 | 6 | 36 | 01 Автоматические выключатели модульные и доп. устройства | 01.08 Выключатели автоматические ВА 47-125 (15кА) до 125А EKF PROxima | Характеристика C |  | Регулярная | PROxima | 0.583 | 0.000352
mcb47125-2-125C | Автоматический выключатель 2P 125А (C) 15кА ВА 47-125 EKF PROxima | 64.89 | 81.71 | 1 | 6 | 36 | 01 Автоматические выключатели модульные и доп. устройства | 01.08 Выключатели автоматические ВА 47-125 (15кА) до 125А EKF PROxima | Характеристика C |  | Регулярная | PROxima | 0.583 | 0.000352
mcb47125-3-80C | Автоматический выключатель 3P 80А (C) 15кА ВА 47-125 EKF PROxima | 107.16 | 134.94 | 1 | 4 | 24 | 01 Автоматические выключатели модульные и доп. устройства | 01.08 Выключатели автоматические ВА 47-125 (15кА) до 125А EKF PROxima | Характеристика C |  | Регулярная | PROxima | 0.875 | 0.000538
mcb47125-3-100C | Автоматический выключатель 3P 100А (C) 15кА ВА 47-125 EKF PROxima | 107.16 | 134.94 | 1 | 4 | 24 | 01 Автоматические выключатели модульные и доп. устройства | 01.08 Выключатели автоматические ВА 47-125 (15кА) до 125А EKF PROxima | Характеристика C |  | Регулярная | PROxima | 0.875 | 0.000538
mcb47125-3-125C | Автоматический выключатель 3P 125А (C) 15кА ВА 47-125 EKF PROxima | 107.16 | 134.94 | 1 | 4 | 24 | 01 Автоматические выключатели модульные и доп. устройства | 01.08 Выключатели автоматические ВА 47-125 (15кА) до 125А EKF PROxima | Характеристика C |  | Регулярная | PROxima | 0.875 | 0.000538
mcb47125-4-100C | Автоматический выключатель 4P 100А (C) 15кА ВА 47-125 EKF PROxima | 146.31 | 184.24 | 2 | 3 | 18 | 01 Автоматические выключатели модульные и доп. устройства | 01.08 Выключатели автоматические ВА 47-125 (15кА) до 125А EKF PROxima | Характеристика C |  | Заказная (16) | PROxima | 1.167 | 0.000691
mcb47125-1-80D | Автоматический выключатель 1P 80А (D) 15кА ВА 47-125 EKF PROxima | 30.46 | 38.35 | 1 | 12 | 72 | 01 Автоматические выключатели модульные и доп. устройства | 01.08 Выключатели автоматические ВА 47-125 (15кА) до 125А EKF PROxima | Характеристика D |  | Регулярная | PROxima | 0.292 | 0.000179
mcb47125-1-100D | Автоматический выключатель 1P 100А (D) 15кА ВА 47-125 EKF PROxima | 20.5 | 25.82 | 1 | 12 | 72 | 01 Автоматические выключатели модульные и доп. устройства | 01.08 Выключатели автоматические ВА 47-125 (15кА) до 125А EKF PROxima | Характеристика D |  | Регулярная | PROxima | 0.292 | 0.000179
mcb47125-1-125D | Автоматический выключатель 1P 125А (D) 15кА ВА 47-125 EKF PROxima | 30.49 | 38.4 | 1 | 12 | 72 | 01 Автоматические выключатели модульные и доп. устройства | 01.08 Выключатели автоматические ВА 47-125 (15кА) до 125А EKF PROxima | Характеристика D |  | Регулярная | PROxima | 0.292 | 0.000179
mcb47125-2-80D | Автоматический выключатель 2P 80А (D) 15кА ВА 47-125 EKF PROxima | 72.68 | 91.52 | 1 | 6 | 36 | 01 Автоматические выключатели модульные и доп. устройства | 01.08 Выключатели автоматические ВА 47-125 (15кА) до 125А EKF PROxima | Характеристика D |  | Регулярная | PROxima | 0.583 | 0.000352
mcb47125-2-100D | Автоматический выключатель 2P 100А (D) 15кА ВА 47-125 EKF PROxima | 72.68 | 91.52 | 1 | 6 | 36 | 01 Автоматические выключатели модульные и доп. устройства | 01.08 Выключатели автоматические ВА 47-125 (15кА) до 125А EKF PROxima | Характеристика D |  | Регулярная | PROxima | 0.583 | 0.000352
mcb47125-2-125D | Автоматический выключатель 2P 125А (D) 15кА ВА 47-125 EKF PROxima | 72.77 | 91.64 | 1 | 6 | 36 | 01 Автоматические выключатели модульные и доп. устройства | 01.08 Выключатели автоматические ВА 47-125 (15кА) до 125А EKF PROxima | Характеристика D |  | Регулярная | PROxima | 0.583 | 0.000352
mcb47125-3-80D | Автоматический выключатель 3P 80А (D) 15кА ВА 47-125 EKF PROxima | 106.04 | 133.53 | 1 | 4 | 24 | 01 Автоматические выключатели модульные и доп. устройства | 01.08 Выключатели автоматические ВА 47-125 (15кА) до 125А EKF PROxima | Характеристика D |  | Регулярная | PROxima | 0.875 | 0.000538
mcb47125-3-100D | Автоматический выключатель 3P 100А (D) 15кА ВА 47-125 EKF PROxima | 106.04 | 133.53 | 1 | 4 | 24 | 01 Автоматические выключатели модульные и доп. устройства | 01.08 Выключатели автоматические ВА 47-125 (15кА) до 125А EKF PROxima | Характеристика D |  | Регулярная | PROxima | 0.875 | 0.000538
mcb47125-3-125D | Автоматический выключатель 3P 125А (D) 15кА ВА 47-125 EKF PROxima | 106.04 | 133.53 | 1 | 4 | 24 | 01 Автоматические выключатели модульные и доп. устройства | 01.08 Выключатели автоматические ВА 47-125 (15кА) до 125А EKF PROxima | Характеристика D |  | Регулярная | PROxima | 0.875 | 0.000538
mcb47125-4-100D | Автоматический выключатель 4P 100А (D) 15кА ВА 47-125 EKF PROxima | 121.97 | 153.6 | 1 | 3 | 18 | 01 Автоматические выключатели модульные и доп. устройства | 01.08 Выключатели автоматические ВА 47-125 (15кА) до 125А EKF PROxima | Характеристика D |  | Регулярная | PROxima | 1.167 | 0.000691
mcb4729-1-06-B | Автоматический выключатель 1P 6А (B) 4,5кА ВА 47-29 EKF Basic | 3.9 | 4.92 | 1 | 12 | 120 | 01 Автоматические выключатели модульные и доп. устройства | 01.09 Выключатели автоматические ВА 47-29 (4.5кА) до 63А EKF Basic | Характеристика B |  | Регулярная | Basic | 0.1 | 0.000128
mcb4729-1-10-B | Автоматический выключатель 1P 10А (B) 4,5кА ВА 47-29 EKF Basic | 3.26 | 4.1 | 1 | 12 | 120 | 01 Автоматические выключатели модульные и доп. устройства | 01.09 Выключатели автоматические ВА 47-29 (4.5кА) до 63А EKF Basic | Характеристика B |  | Регулярная | Basic | 0.1 | 0.000128
mcb4729-1-16-B | Автоматический выключатель 1P 16А (B) 4,5кА ВА 47-29 EKF Basic | 2.89 | 3.63 | 1 | 12 | 120 | 01 Автоматические выключатели модульные и доп. устройства | 01.09 Выключатели автоматические ВА 47-29 (4.5кА) до 63А EKF Basic | Характеристика B |  | Регулярная | Basic | 0.1 | 0.000128
mcb4729-1-20-B | Автоматический выключатель 1P 20А (B) 4,5кА ВА 47-29 EKF Basic | 3.89 | 4.9 | 1 | 12 | 120 | 01 Автоматические выключатели модульные и доп. устройства | 01.09 Выключатели автоматические ВА 47-29 (4.5кА) до 63А EKF Basic | Характеристика B |  | Регулярная | Basic | 0.1 | 0.000128
mcb4729-1-25-B | Автоматический выключатель 1P 25А (B) 4,5кА ВА 47-29 EKF Basic | 2.87 | 3.61 | 1 | 12 | 120 | 01 Автоматические выключатели модульные и доп. устройства | 01.09 Выключатели автоматические ВА 47-29 (4.5кА) до 63А EKF Basic | Характеристика B |  | Регулярная | Basic | 0.1 | 0.000128
mcb4729-2-06-B | Автоматический выключатель 2P 6А (B) 4,5кА ВА 47-29 EKF Basic | 6.05 | 7.62 | 1 | 6 | 60 | 01 Автоматические выключатели модульные и доп. устройства | 01.09 Выключатели автоматические ВА 47-29 (4.5кА) до 63А EKF Basic | Характеристика B |  | Регулярная | Basic | 0.2 | 0.000216
mcb4729-2-10-B | Автоматический выключатель 2P 10А (B) 4,5кА ВА 47-29 EKF Basic | 5.93 | 7.47 | 1 | 6 | 60 | 01 Автоматические выключатели модульные и доп. устройства | 01.09 Выключатели автоматические ВА 47-29 (4.5кА) до 63А EKF Basic | Характеристика B |  | Регулярная | Basic | 0.2 | 0.000216
mcb4729-2-16-B | Автоматический выключатель 2P 16А (B) 4,5кА ВА 47-29 EKF Basic | 5.93 | 7.47 | 1 | 6 | 60 | 01 Автоматические выключатели модульные и доп. устройства | 01.09 Выключатели автоматические ВА 47-29 (4.5кА) до 63А EKF Basic | Характеристика B |  | Регулярная | Basic | 0.2 | 0.000216
mcb4729-2-20-B | Автоматический выключатель 2P 20А (B) 4,5кА ВА 47-29 EKF Basic | 5.93 | 7.47 | 1 | 6 | 60 | 01 Автоматические выключатели модульные и доп. устройства | 01.09 Выключатели автоматические ВА 47-29 (4.5кА) до 63А EKF Basic | Характеристика B |  | Регулярная | Basic | 0.2 | 0.000216
mcb4729-2-25-B | Автоматический выключатель 2P 25А (B) 4,5кА ВА 47-29 EKF Basic | 5.93 | 7.47 | 1 | 6 | 60 | 01 Автоматические выключатели модульные и доп. устройства | 01.09 Выключатели автоматические ВА 47-29 (4.5кА) до 63А EKF Basic | Характеристика B |  | Регулярная | Basic | 0.2 | 0.000216
mcb4729-3-06-B | Автоматический выключатель 3P 6А (B) 4,5кА ВА 47-29 EKF Basic | 9.21 | 11.6 | 1 | 4 | 40 | 01 Автоматические выключатели модульные и доп. устройства | 01.09 Выключатели автоматические ВА 47-29 (4.5кА) до 63А EKF Basic | Характеристика B |  | Регулярная | Basic | 0.3 | 0.000318
mcb4729-3-10-B | Автоматический выключатель 3P 10А (B) 4,5кА ВА 47-29 EKF Basic | 6.49 | 8.17 | 1 | 4 | 40 | 01 Автоматические выключатели модульные и доп. устройства | 01.09 Выключатели автоматические ВА 47-29 (4.5кА) до 63А EKF Basic | Характеристика B |  | Регулярная | Basic | 0.3 | 0.000318
mcb4729-3-16-B | Автоматический выключатель 3P 16А (B) 4,5кА ВА 47-29 EKF Basic | 6.49 | 8.17 | 1 | 4 | 40 | 01 Автоматические выключатели модульные и доп. устройства | 01.09 Выключатели автоматические ВА 47-29 (4.5кА) до 63А EKF Basic | Характеристика B |  | Регулярная | Basic | 0.3 | 0.000318
mcb4729-3-20-B | Автоматический выключатель 3P 20А (B) 4,5кА ВА 47-29 EKF Basic | 6.49 | 8.17 | 1 | 4 | 40 | 01 Автоматические выключатели модульные и доп. устройства | 01.09 Выключатели автоматические ВА 47-29 (4.5кА) до 63А EKF Basic | Характеристика B |  | Регулярная | Basic | 0.3 | 0.000318
mcb4729-3-25-B | Автоматический выключатель 3P 25А (B) 4,5кА ВА 47-29 EKF Basic | 6.49 | 8.17 | 1 | 4 | 40 | 01 Автоматические выключатели модульные и доп. устройства | 01.09 Выключатели автоматические ВА 47-29 (4.5кА) до 63А EKF Basic | Характеристика B |  | Регулярная | Basic | 0.3 | 0.000318
mcb4729-1-06C | Автоматический выключатель 1P 6А (C) 4,5кА ВА 47-29 EKF Basic | 2.58 | 3.24 | 1 | 12 | 120 | 01 Автоматические выключатели модульные и доп. устройства | 01.09 Выключатели автоматические ВА 47-29 (4.5кА) до 63А EKF Basic | Характеристика C |  | Регулярная | Basic | 0.1 | 0.000128
mcb4729-1-10C | Автоматический выключатель 1P 10А (C) 4,5кА ВА 47-29 EKF Basic | 2.58 | 3.24 | 1 | 12 | 120 | 01 Автоматические выключатели модульные и доп. устройства | 01.09 Выключатели автоматические ВА 47-29 (4.5кА) до 63А EKF Basic | Характеристика C |  | Регулярная | Basic | 0.1 | 0.000128
mcb4729-1-16C | Автоматический выключатель 1P 16А (C) 4,5кА ВА 47-29 EKF Basic | 2.32 | 2.92 | 1 | 12 | 120 | 01 Автоматические выключатели модульные и доп. устройства | 01.09 Выключатели автоматические ВА 47-29 (4.5кА) до 63А EKF Basic | Характеристика C |  | Регулярная | Basic | 0.1 | 0.000128
mcb4729-1-20C | Автоматический выключатель 1P 20А (C) 4,5кА ВА 47-29 EKF Basic | 3.67 | 4.62 | 1 | 12 | 120 | 01 Автоматические выключатели модульные и доп. устройства | 01.09 Выключатели автоматические ВА 47-29 (4.5кА) до 63А EKF Basic | Характеристика C |  | Регулярная | Basic | 0.1 | 0.000128
mcb4729-1-25C | Автоматический выключатель 1P 25А (C) 4,5кА ВА 47-29 EKF Basic | 2.58 | 3.25 | 1 | 12 | 120 | 01 Автоматические выключатели модульные и доп. устройства | 01.09 Выключатели автоматические ВА 47-29 (4.5кА) до 63А EKF Basic | Характеристика C |  | Регулярная | Basic | 0.1 | 0.000128
mcb4729-1-32C | Автоматический выключатель 1P 32А (C) 4,5кА ВА 47-29 EKF Basic | 2.78 | 3.5 | 1 | 12 | 120 | 01 Автоматические выключатели модульные и доп. устройства | 01.09 Выключатели автоматические ВА 47-29 (4.5кА) до 63А EKF Basic | Характеристика C |  | Регулярная | Basic | 0.1 | 0.000128
mcb4729-1-40C | Автоматический выключатель 1P 40А (C) 4,5кА ВА 47-29 EKF Basic | 2.88 | 3.62 | 1 | 12 | 120 | 01 Автоматические выключатели модульные и доп. устройства | 01.09 Выключатели автоматические ВА 47-29 (4.5кА) до 63А EKF Basic | Характеристика C |  | Регулярная | Basic | 0.1 | 0.000128
mcb4729-1-50C | Автоматический выключатель 1P 50А (C) 4,5кА ВА 47-29 EKF Basic | 3.21 | 4.04 | 1 | 12 | 120 | 01 Автоматические выключатели модульные и доп. устройства | 01.09 Выключатели автоматические ВА 47-29 (4.5кА) до 63А EKF Basic | Характеристика C |  | Регулярная | Basic | 0.1 | 0.000128
mcb4729-1-63C | Автоматический выключатель 1P 63А (C) 4,5кА ВА 47-29 EKF Basic | 3.39 | 4.26 | 1 | 12 | 120 | 01 Автоматические выключатели модульные и доп. устройства | 01.09 Выключатели автоматические ВА 47-29 (4.5кА) до 63А EKF Basic | Характеристика C |  | Регулярная | Basic | 0.1 | 0.000128
mcb4729-2-06C | Автоматический выключатель 2P 6А (C) 4,5кА ВА 47-29 EKF Basic | 6.08 | 7.66 | 1 | 6 | 60 | 01 Автоматические выключатели модульные и доп. устройства | 01.09 Выключатели автоматические ВА 47-29 (4.5кА) до 63А EKF Basic | Характеристика C |  | Регулярная | Basic | 0.2 | 0.000216
mcb4729-2-10C | Автоматический выключатель 2P 10А (C) 4,5кА ВА 47-29 EKF Basic | 5.39 | 6.79 | 1 | 6 | 60 | 01 Автоматические выключатели модульные и доп. устройства | 01.09 Выключатели автоматические ВА 47-29 (4.5кА) до 63А EKF Basic | Характеристика C |  | Регулярная | Basic | 0.2 | 0.000216
mcb4729-2-16C | Автоматический выключатель 2P 16А (C) 4,5кА ВА 47-29 EKF Basic | 5.15 | 6.49 | 1 | 6 | 60 | 01 Автоматические выключатели модульные и доп. устройства | 01.09 Выключатели автоматические ВА 47-29 (4.5кА) до 63А EKF Basic | Характеристика C |  | Регулярная | Basic | 0.2 | 0.000216
mcb4729-2-20C | Автоматический выключатель 2P 20А (C) 4,5кА ВА 47-29 EKF Basic | 5.38 | 6.77 | 1 | 6 | 60 | 01 Автоматические выключатели модульные и доп. устройства | 01.09 Выключатели автоматические ВА 47-29 (4.5кА) до 63А EKF Basic | Характеристика C |  | Регулярная | Basic | 0.2 | 0.000216
mcb4729-2-25C | Автоматический выключатель 2P 25А (C) 4,5кА ВА 47-29 EKF Basic | 5.15 | 6.49 | 1 | 6 | 60 | 01 Автоматические выключатели модульные и доп. устройства | 01.09 Выключатели автоматические ВА 47-29 (4.5кА) до 63А EKF Basic | Характеристика C |  | Регулярная | Basic | 0.2 | 0.000216
mcb4729-2-32C | Автоматический выключатель 2P 32А (C) 4,5кА ВА 47-29 EKF Basic | 5.45 | 6.86 | 1 | 6 | 60 | 01 Автоматические выключатели модульные и доп. устройства | 01.09 Выключатели автоматические ВА 47-29 (4.5кА) до 63А EKF Basic | Характеристика C |  | Регулярная | Basic | 0.2 | 0.000216
mcb4729-2-40C | Автоматический выключатель 2P 40А (C) 4,5кА ВА 47-29 EKF Basic | 5.44 | 6.85 | 1 | 6 | 60 | 01 Автоматические выключатели модульные и доп. устройства | 01.09 Выключатели автоматические ВА 47-29 (4.5кА) до 63А EKF Basic | Характеристика C |  | Регулярная | Basic | 0.2 | 0.000216
mcb4729-2-50C | Автоматический выключатель 2P 50А (C) 4,5кА ВА 47-29 EKF Basic | 6.37 | 8.03 | 1 | 6 | 60 | 01 Автоматические выключатели модульные и доп. устройства | 01.09 Выключатели автоматические ВА 47-29 (4.5кА) до 63А EKF Basic | Характеристика C |  | Регулярная | Basic | 0.2 | 0.000216
mcb4729-2-63C | Автоматический выключатель 2P 63А (C) 4,5кА ВА 47-29 EKF Basic | 6.53 | 8.22 | 1 | 6 | 60 | 01 Автоматические выключатели модульные и доп. устройства | 01.09 Выключатели автоматические ВА 47-29 (4.5кА) до 63А EKF Basic | Характеристика C |  | Регулярная | Basic | 0.2 | 0.000216
mcb4729-3-06C | Автоматический выключатель 3P 6А (C) 4,5кА ВА 47-29 EKF Basic | 9.42 | 11.86 | 1 | 4 | 40 | 01 Автоматические выключатели модульные и доп. устройства | 01.09 Выключатели автоматические ВА 47-29 (4.5кА) до 63А EKF Basic | Характеристика C |  | Регулярная | Basic | 0.3 | 0.000318
mcb4729-3-10C | Автоматический выключатель 3P 10А (C) 4,5кА ВА 47-29 EKF Basic | 8.01 | 10.09 | 1 | 4 | 40 | 01 Автоматические выключатели модульные и доп. устройства | 01.09 Выключатели автоматические ВА 47-29 (4.5кА) до 63А EKF Basic | Характеристика C |  | Регулярная | Basic | 0.3 | 0.000318
mcb4729-3-16C | Автоматический выключатель 3P 16А (C) 4,5кА ВА 47-29 EKF Basic | 8.01 | 10.09 | 1 | 4 | 40 | 01 Автоматические выключатели модульные и доп. устройства | 01.09 Выключатели автоматические ВА 47-29 (4.5кА) до 63А EKF Basic | Характеристика C |  | Регулярная | Basic | 0.3 | 0.000318
mcb4729-3-20C | Автоматический выключатель 3P 20А (C) 4,5кА ВА 47-29 EKF Basic | 8.34 | 10.51 | 1 | 4 | 40 | 01 Автоматические выключатели модульные и доп. устройства | 01.09 Выключатели автоматические ВА 47-29 (4.5кА) до 63А EKF Basic | Характеристика C |  | Регулярная | Basic | 0.3 | 0.000318
mcb4729-3-25C | Автоматический выключатель 3P 25А (C) 4,5кА ВА 47-29 EKF Basic | 7.77 | 9.79 | 1 | 4 | 40 | 01 Автоматические выключатели модульные и доп. устройства | 01.09 Выключатели автоматические ВА 47-29 (4.5кА) до 63А EKF Basic | Характеристика C |  | Регулярная | Basic | 0.3 | 0.000318
mcb4729-3-32C | Автоматический выключатель 3P 32А (C) 4,5кА ВА 47-29 EKF Basic | 8.24 | 10.38 | 1 | 4 | 40 | 01 Автоматические выключатели модульные и доп. устройства | 01.09 Выключатели автоматические ВА 47-29 (4.5кА) до 63А EKF Basic | Характеристика C |  | Регулярная | Basic | 0.3 | 0.000318
mcb4729-3-40C | Автоматический выключатель 3P 40А (C) 4,5кА ВА 47-29 EKF Basic | 8.81 | 11.1 | 1 | 4 | 40 | 01 Автоматические выключатели модульные и доп. устройства | 01.09 Выключатели автоматические ВА 47-29 (4.5кА) до 63А EKF Basic | Характеристика C |  | Регулярная | Basic | 0.3 | 0.000318
mcb4729-3-50C | Автоматический выключатель 3P 50А (C) 4,5кА ВА 47-29 EKF Basic | 10.4 | 13.1 | 1 | 4 | 40 | 01 Автоматические выключатели модульные и доп. устройства | 01.09 Выключатели автоматические ВА 47-29 (4.5кА) до 63А EKF Basic | Характеристика C |  | Регулярная | Basic | 0.3 | 0.000318
mcb4729-3-63C | Автоматический выключатель 3P 63А (C) 4,5кА ВА 47-29 EKF Basic | 10.07 | 12.68 | 1 | 4 | 40 | 01 Автоматические выключатели модульные и доп. устройства | 01.09 Выключатели автоматические ВА 47-29 (4.5кА) до 63А EKF Basic | Характеристика C |  | Регулярная | Basic | 0.3 | 0.000318
av-of-averes | Контакт вспомогательный AV-OF EKF AVERES | 14.97 | 18.85 | 1 | 15 | 150 | 01 Автоматические выключатели модульные и доп. устройства | 01.10 Дополнительные устройства на DIN-рейку EKF AVERES |  |  | Регулярная | Averes | 0.038 | 5.967e-05
av-of-mcb-averes | Контакт вспомогательный AV-OF для AV-6/10 EKF AVERES | 10.43 | 13.14 | 1 | 15 | 150 | 01 Автоматические выключатели модульные и доп. устройства | 01.10 Дополнительные устройства на DIN-рейку EKF AVERES |  |  | Новая | Averes | 0.038 | 5.967e-05
av-sd-averes | Контакт сигнальный AV-SD EKF AVERES | 18.24 | 22.97 | 1 | 15 | 150 | 01 Автоматические выключатели модульные и доп. устройства | 01.10 Дополнительные устройства на DIN-рейку EKF AVERES |  |  | Регулярная | Averes | 0.038 | 5.967e-05
av-sd-mcb-averes | Контакт сигнальный AV-SD для AV-6/10 EKF AVERES | 16.84 | 21.2 | 1 | 15 | 150 | 01 Автоматические выключатели модульные и доп. устройства | 01.10 Дополнительные устройства на DIN-рейку EKF AVERES |  |  | Новая | Averes | 1.38 | 0.001632
av-m1-averes | Моторный привод AV-M1 EKF AVERES | 70.4 | 88.65 | 1 | 1 | 48 | 01 Автоматические выключатели модульные и доп. устройства | 01.10 Дополнительные устройства на DIN-рейку EKF AVERES |  |  | Регулярная | Averes | 0.138 | 0.005544
av-m6-averes | Привод моторный с режимом автовзвода AV-M6 EKF AVERES | 247.75 | 311.98 | 1 | 1 | 36 | 01 Автоматические выключатели модульные и доп. устройства | 01.10 Дополнительные устройства на DIN-рейку EKF AVERES |  |  | Регулярная | Averes | 0.2316 | 0.0006594
av-mm-averes | Расцепитель максимального и минимального напряжения AV-MM EKF AVERES | 19.11 | 24.07 | 1 | 10 | 100 | 01 Автоматические выключатели модульные и доп. устройства | 01.10 Дополнительные устройства на DIN-рейку EKF AVERES |  |  | Регулярная | Averes | 0.095 | 0.000119
av-min-averes | Расцепитель минимального напряжения AV-MIN EKF AVERES | 47.79 | 60.18 | 1 | 10 | 100 | 01 Автоматические выключатели модульные и доп. устройства | 01.10 Дополнительные устройства на DIN-рейку EKF AVERES |  |  | Регулярная | Averes | 0.095 | 0.00011934
av-snt-2-averes | Расцепитель независимый (монтаж с левой стороны модульного устройства) AV-SNT-2 EKF AVERES | 30.2 | 38.02 | 1 | 10 | 100 | 01 Автоматические выключатели модульные и доп. устройства | 01.10 Дополнительные устройства на DIN-рейку EKF AVERES |  |  | Регулярная | Averes | 0.095 | 0.00011934
av-snt-averes | Расцепитель независимый AV-SNT EKF AVERES | 36.97 | 46.56 | 1 | 10 | 100 | 01 Автоматические выключатели модульные и доп. устройства | 01.10 Дополнительные устройства на DIN-рейку EKF AVERES |  |  | Регулярная | Averes | 0.095 | 0.00011934
mdac-47-pro | Аварийный контакт АК-47 EKF PROxima | 15.04 | 18.94 | 1 | 12 | 120 | 01 Автоматические выключатели модульные и доп. устройства | 01.11 Дополнительные устройства на DIN-рейку EKF PROxima |  |  | Регулярная | PROxima | 0.05 | 0.000128
mdbc-47-pro | Блок-контакт БК-47 EKF PROxima | 12.54 | 15.79 | 1 | 12 | 120 | 01 Автоматические выключатели модульные и доп. устройства | 01.11 Дополнительные устройства на DIN-рейку EKF PROxima |  |  | Регулярная | PROxima | 0.05 | 0.000128
mdc-47-pro | Звонок ЗД-47 EKF PROxima | 6.28 | 7.91 | 1 | 12 | 120 | 01 Автоматические выключатели модульные и доп. устройства | 01.11 Дополнительные устройства на DIN-рейку EKF PROxima |  |  | Регулярная | PROxima | 0.085 | 0.000164
mdla-47-3f-2-pro | Индикатор фаз ЛСФ-47 тип 2 EKF PROxima | 9.82 | 12.37 | 1 | 12 | 120 | 01 Автоматические выключатели модульные и доп. устройства | 01.11 Дополнительные устройства на DIN-рейку EKF PROxima |  |  | Новая | PROxima | 0.085 | 0.000128
mdb-47-red-pro | Кнопка модульная КМ-47 (красная) EKF PROxima | 23.63 | 29.76 | 1 | 12 | 120 | 01 Автоматические выключатели модульные и доп. устройства | 01.11 Дополнительные устройства на DIN-рейку EKF PROxima |  |  | Регулярная | PROxima | 0.065 | 9.87e-05
mdb-47-grey-pro | Кнопка модульная КМ-47 (серая) EKF PROxima | 23.63 | 29.76 | 1 | 12 | 120 | 01 Автоматические выключатели модульные и доп. устройства | 01.11 Дополнительные устройства на DIN-рейку EKF PROxima |  |  | Регулярная | PROxima | 0.065 | 9.87e-05
mdla-47-w-pro | Лампа сигнальная ЛС-47 (белая) EKF PROxima | 3.14 | 3.95 | 1 | 24 | 240 | 01 Автоматические выключатели модульные и доп. устройства | 01.11 Дополнительные устройства на DIN-рейку EKF PROxima |  |  | Регулярная | PROxima | 0.063 | 0.001472
mdla-47-y-pro | Лампа сигнальная ЛС-47 (желтая) EKF PROxima | 3.78 | 4.76 | 1 | 24 | 240 | 01 Автоматические выключатели модульные и доп. устройства | 01.11 Дополнительные устройства на DIN-рейку EKF PROxima |  |  | Регулярная | PROxima | 0.063 | 0.001472
mdla-47-g-pro | Лампа сигнальная ЛС-47 (зеленая) EKF PROxima | 3.78 | 4.76 | 1 | 24 | 240 | 01 Автоматические выключатели модульные и доп. устройства | 01.11 Дополнительные устройства на DIN-рейку EKF PROxima |  |  | Регулярная | PROxima | 0.063 | 0.001472
mdla-47-r-pro | Лампа сигнальная ЛС-47 (красная) EKF PROxima | 3.78 | 4.76 | 1 | 24 | 240 | 01 Автоматические выключатели модульные и доп. устройства | 01.11 Дополнительные устройства на DIN-рейку EKF PROxima |  |  | Регулярная | PROxima | 0.063 | 0.001472
mdrmm-47-pro | Расцепитель минимального и максимального напряжения РММ-47 EKF PROxima | 31.19 | 39.27 | 1 | 10 | 100 | 01 Автоматические выключатели модульные и доп. устройства | 01.11 Дополнительные устройства на DIN-рейку EKF PROxima |  |  | Регулярная | PROxima | 0.098 | 0.00016
mdri-47-pro | Расцепитель независимый РН-47 EKF PROxima | 39.29 | 49.48 | 1 | 10 | 100 | 01 Автоматические выключатели модульные и доп. устройства | 01.11 Дополнительные устройства на DIN-рейку EKF PROxima |  |  | Регулярная | PROxima | 0.09 | 0.00016
mds-47-pro | Розетка РД-47 240В EKF PROxima | 3.77 | 4.74 | 1 | 12 | 120 | 01 Автоматические выключатели модульные и доп. устройства | 01.11 Дополнительные устройства на DIN-рейку EKF PROxima |  |  | Регулярная | PROxima | 0.06 | 0.000164
mdse-47-pro | Розетка РДЕ-47 240В (под евро вилку с заземлением) EKF PROxima | 5.98 | 7.53 | 1 | 5 | 100 | 01 Автоматические выключатели модульные и доп. устройства | 01.11 Дополнительные устройства на DIN-рейку EKF PROxima |  |  | Регулярная | PROxima | 0.108 | 0.000489
bt-230/15va | Трансформатор звонковый модульный BT-230В/12-12В 15ВА EKF PROxima | 19.33 | 24.34 | 1 | 6 | 60 | 01 Автоматические выключатели модульные и доп. устройства | 01.11 Дополнительные устройства на DIN-рейку EKF PROxima |  |  | Регулярная | PROxima | 0.5 | 0.0002304
bt-230/30va | Трансформатор звонковый модульный BT-230В/12-12В 30ВА EKF PROxima | 22.17 | 27.91 | 1 | 4 | 40 | 01 Автоматические выключатели модульные и доп. устройства | 01.11 Дополнительные устройства на DIN-рейку EKF PROxima |  |  | Регулярная | PROxima | 0.5 | 0.0002304
mdri-47-bas | Расцепитель независимый РН-47 EKF Basic | 39.26 | 49.44 | 1 | 13 | 260 | 01 Автоматические выключатели модульные и доп. устройства | 01.12 Дополнительные устройства на DIN-рейку EKF Basic |  |  | Новая | Basic | 0.06 | 0.0001152
mcb47100-1-10C-bas | Автоматический выключатель 1P 10А (C) 10kA ВА 47-100 EKF Basic | 15.18 | 19.11 | 1 | 12 | 108 | 01 Автоматические выключатели модульные и доп. устройства | 01.13 Выключатели автоматические ВА 47-100 (10кА) до 125А EKF Basic | Характеристика С |  | Регулярная | Basic | 0.176 | 0.00016965
mcb47100-1-16C-bas | Автоматический выключатель 1P 16А (C) 10kA ВА 47-100 EKF Basic | 15.18 | 19.11 | 1 | 12 | 108 | 01 Автоматические выключатели модульные и доп. устройства | 01.13 Выключатели автоматические ВА 47-100 (10кА) до 125А EKF Basic | Характеристика С |  | Регулярная | Basic | 0.176 | 0.00016965
mcb47100-1-20C-bas | Автоматический выключатель 1P 20А (C) 10kA ВА 47-100 EKF Basic | 15.18 | 19.11 | 1 | 12 | 108 | 01 Автоматические выключатели модульные и доп. устройства | 01.13 Выключатели автоматические ВА 47-100 (10кА) до 125А EKF Basic | Характеристика С |  | Новая | Basic | 0.176 | 0.00016965
mcb47100-1-25C-bas | Автоматический выключатель 1P 25А (C) 10kA ВА 47-100 EKF Basic | 15.18 | 19.11 | 1 | 12 | 108 | 01 Автоматические выключатели модульные и доп. устройства | 01.13 Выключатели автоматические ВА 47-100 (10кА) до 125А EKF Basic | Характеристика С |  | Регулярная | Basic | 0.176 | 0.00016965
mcb47100-1-32C-bas | Автоматический выключатель 1P 32А (C) 10kA ВА 47-100 EKF Basic | 15.18 | 19.11 | 1 | 12 | 108 | 01 Автоматические выключатели модульные и доп. устройства | 01.13 Выключатели автоматические ВА 47-100 (10кА) до 125А EKF Basic | Характеристика С |  | Регулярная | Basic | 0.176 | 0.0001792
mcb47100-1-35C-bas | Автоматический выключатель 1P 35А (C) 10kA ВА 47-100 EKF Basic | 15.18 | 19.11 | 1 | 12 | 108 | 01 Автоматические выключатели модульные и доп. устройства | 01.13 Выключатели автоматические ВА 47-100 (10кА) до 125А EKF Basic | Характеристика С |  | Новая | Basic | 0.176 | 0.00016965
mcb47100-1-40C-bas | Автоматический выключатель 1P 40А (C) 10kA ВА 47-100 EKF Basic | 15.18 | 19.11 | 1 | 12 | 108 | 01 Автоматические выключатели модульные и доп. устройства | 01.13 Выключатели автоматические ВА 47-100 (10кА) до 125А EKF Basic | Характеристика С |  | Регулярная | Basic | 0.176 | 0.00016965
mcb47100-1-50C-bas | Автоматический выключатель 1P 50А (C) 10kA ВА 47-100 EKF Basic | 15.18 | 19.11 | 1 | 12 | 108 | 01 Автоматические выключатели модульные и доп. устройства | 01.13 Выключатели автоматические ВА 47-100 (10кА) до 125А EKF Basic | Характеристика С |  | Регулярная | Basic | 0.176 | 0.00016965
mcb47100-1-63C-bas | Автоматический выключатель 1P 63А (C) 10kA ВА 47-100 EKF Basic | 15.18 | 19.11 | 1 | 12 | 108 | 01 Автоматические выключатели модульные и доп. устройства | 01.13 Выключатели автоматические ВА 47-100 (10кА) до 125А EKF Basic | Характеристика С |  | Регулярная | Basic | 0.176 | 0.0001792
mcb47100-1-80C-bas | Автоматический выключатель 1P 80А (C) 10kA ВА 47-100 EKF Basic | 15.18 | 19.11 | 1 | 12 | 108 | 01 Автоматические выключатели модульные и доп. устройства | 01.13 Выключатели автоматические ВА 47-100 (10кА) до 125А EKF Basic | Характеристика С |  | Регулярная | Basic | 0.176 | 0.00016965
mcb47100-1-100C-bas | Автоматический выключатель 1P 100А (C) 10kA ВА 47-100 EKF Basic | 15.18 | 19.11 | 1 | 12 | 108 | 01 Автоматические выключатели модульные и доп. устройства | 01.13 Выключатели автоматические ВА 47-100 (10кА) до 125А EKF Basic | Характеристика С |  | Регулярная | Basic | 0.176 | 0.0001792
mcb47100-1-125C-bas | Автоматический выключатель 1P 125А (C) 10kA ВА 47-100 EKF Basic | 15.18 | 19.11 | 1 | 12 | 108 | 01 Автоматические выключатели модульные и доп. устройства | 01.13 Выключатели автоматические ВА 47-100 (10кА) до 125А EKF Basic | Характеристика С |  | Регулярная | Basic | 0.176 | 0.00016965
mcb47100-2-10C-bas | Автоматический выключатель 2P 10А (C) 10kA ВА 47-100 EKF Basic | 19.91 | 25.08 | 1 | 6 | 54 | 01 Автоматические выключатели модульные и доп. устройства | 01.13 Выключатели автоматические ВА 47-100 (10кА) до 125А EKF Basic | Характеристика С |  | Новая | Basic | 0.352 | 0.0003432
mcb47100-2-16C-bas | Автоматический выключатель 2P 16А (C) 10kA ВА 47-100 EKF Basic | 27.99 | 35.25 | 1 | 6 | 54 | 01 Автоматические выключатели модульные и доп. устройства | 01.13 Выключатели автоматические ВА 47-100 (10кА) до 125А EKF Basic | Характеристика С |  | Регулярная | Basic | 0.352 | 0.0003432
mcb47100-2-20C-bas | Автоматический выключатель 2P 20А (C) 10kA ВА 47-100 EKF Basic | 27.99 | 35.25 | 1 | 6 | 54 | 01 Автоматические выключатели модульные и доп. устройства | 01.13 Выключатели автоматические ВА 47-100 (10кА) до 125А EKF Basic | Характеристика С |  | Новая | Basic | 0.352 | 0.0003432
mcb47100-2-25C-bas | Автоматический выключатель 2P 25А (C) 10kA ВА 47-100 EKF Basic | 30.35 | 38.22 | 1 | 6 | 54 | 01 Автоматические выключатели модульные и доп. устройства | 01.13 Выключатели автоматические ВА 47-100 (10кА) до 125А EKF Basic | Характеристика С |  | Новая | Basic | 0.352 | 0.0003432
mcb47100-2-32C-bas | Автоматический выключатель 2P 32А (C) 10kA ВА 47-100 EKF Basic | 27.99 | 35.25 | 1 | 6 | 54 | 01 Автоматические выключатели модульные и доп. устройства | 01.13 Выключатели автоматические ВА 47-100 (10кА) до 125А EKF Basic | Характеристика С |  | Новая | Basic | 0.352 | 0.0003432
mcb47100-2-35C-bas | Автоматический выключатель 2P 35А (C) 10kA ВА 47-100 EKF Basic | 30.35 | 38.22 | 1 | 6 | 54 | 01 Автоматические выключатели модульные и доп. устройства | 01.13 Выключатели автоматические ВА 47-100 (10кА) до 125А EKF Basic | Характеристика С |  | Регулярная | Basic | 0.352 | 0.0003432
mcb47100-2-40C-bas | Автоматический выключатель 2P 40А (C) 10kA ВА 47-100 EKF Basic | 30.35 | 38.22 | 1 | 6 | 54 | 01 Автоматические выключатели модульные и доп. устройства | 01.13 Выключатели автоматические ВА 47-100 (10кА) до 125А EKF Basic | Характеристика С |  | Новая | Basic | 0.352 | 0.0003432
mcb47100-2-50C-bas | Автоматический выключатель 2P 50А (C) 10kA ВА 47-100 EKF Basic | 30.35 | 38.22 | 1 | 6 | 54 | 01 Автоматические выключатели модульные и доп. устройства | 01.13 Выключатели автоматические ВА 47-100 (10кА) до 125А EKF Basic | Характеристика С |  | Регулярная | Basic | 0.352 | 0.0003432
mcb47100-2-63C-bas | Автоматический выключатель 2P 63А (C) 10kA ВА 47-100 EKF Basic | 30.35 | 38.22 | 1 | 6 | 54 | 01 Автоматические выключатели модульные и доп. устройства | 01.13 Выключатели автоматические ВА 47-100 (10кА) до 125А EKF Basic | Характеристика С |  | Регулярная | Basic | 0.352 | 0.0003432
mcb47100-2-80C-bas | Автоматический выключатель 2P 80А (C) 10kA ВА 47-100 EKF Basic | 30.35 | 38.22 | 1 | 6 | 54 | 01 Автоматические выключатели модульные и доп. устройства | 01.13 Выключатели автоматические ВА 47-100 (10кА) до 125А EKF Basic | Характеристика С |  | Регулярная | Basic | 0.352 | 0.0003432
mcb47100-2-100C-bas | Автоматический выключатель 2P 100А (C) 10kA ВА 47-100 EKF Basic | 30.35 | 38.22 | 1 | 6 | 54 | 01 Автоматические выключатели модульные и доп. устройства | 01.13 Выключатели автоматические ВА 47-100 (10кА) до 125А EKF Basic | Характеристика С |  | Регулярная | Basic | 0.352 | 0.0003432
mcb47100-2-125C-bas | Автоматический выключатель 2P 125А (C) 10kA ВА 47-100 EKF Basic | 30.35 | 38.22 | 1 | 6 | 54 | 01 Автоматические выключатели модульные и доп. устройства | 01.13 Выключатели автоматические ВА 47-100 (10кА) до 125А EKF Basic | Характеристика С |  | Новая | Basic | 0.352 | 0.0003432
mcb47100-3-10C-bas | Автоматический выключатель 3P 10А (C) 10kA ВА 47-100 EKF Basic | 45.53 | 57.33 | 1 | 4 | 36 | 01 Автоматические выключатели модульные и доп. устройства | 01.13 Выключатели автоматические ВА 47-100 (10кА) до 125А EKF Basic | Характеристика С |  | Регулярная | Basic | 0.528 | 0.0005376
mcb47100-3-16C-bas | Автоматический выключатель 3P 16А (C) 10kA ВА 47-100 EKF Basic | 45.53 | 57.33 | 1 | 4 | 36 | 01 Автоматические выключатели модульные и доп. устройства | 01.13 Выключатели автоматические ВА 47-100 (10кА) до 125А EKF Basic | Характеристика С |  | Регулярная | Basic | 0.528 | 0.0005376
mcb47100-3-20C-bas | Автоматический выключатель 3P 20А (C) 10kA ВА 47-100 EKF Basic | 45.53 | 57.33 | 1 | 4 | 36 | 01 Автоматические выключатели модульные и доп. устройства | 01.13 Выключатели автоматические ВА 47-100 (10кА) до 125А EKF Basic | Характеристика С |  | Регулярная | Basic | 0.528 | 0.0005376
mcb47100-3-25C-bas | Автоматический выключатель 3P 25А (C) 10kA ВА 47-100 EKF Basic | 45.53 | 57.33 | 1 | 4 | 36 | 01 Автоматические выключатели модульные и доп. устройства | 01.13 Выключатели автоматические ВА 47-100 (10кА) до 125А EKF Basic | Характеристика С |  | Регулярная | Basic | 0.528 | 0.0005376
mcb47100-3-32C-bas | Автоматический выключатель 3P 32А (C) 10kA ВА 47-100 EKF Basic | 45.53 | 57.33 | 1 | 4 | 36 | 01 Автоматические выключатели модульные и доп. устройства | 01.13 Выключатели автоматические ВА 47-100 (10кА) до 125А EKF Basic | Характеристика С |  | Регулярная | Basic | 0.528 | 0.0005376
mcb47100-3-35C-bas | Автоматический выключатель 3P 35А (C) 10kA ВА 47-100 EKF Basic | 45.53 | 57.33 | 1 | 4 | 36 | 01 Автоматические выключатели модульные и доп. устройства | 01.13 Выключатели автоматические ВА 47-100 (10кА) до 125А EKF Basic | Характеристика С |  | Регулярная | Basic | 0.528 | 0.0005376
mcb47100-3-40C-bas | Автоматический выключатель 3P 40А (C) 10kA ВА 47-100 EKF Basic | 45.53 | 57.33 | 1 | 4 | 36 | 01 Автоматические выключатели модульные и доп. устройства | 01.13 Выключатели автоматические ВА 47-100 (10кА) до 125А EKF Basic | Характеристика С |  | Регулярная | Basic | 0.528 | 0.0005376
mcb47100-3-50C-bas | Автоматический выключатель 3P 50А (C) 10kA ВА 47-100 EKF Basic | 45.53 | 57.33 | 1 | 4 | 36 | 01 Автоматические выключатели модульные и доп. устройства | 01.13 Выключатели автоматические ВА 47-100 (10кА) до 125А EKF Basic | Характеристика С |  | Регулярная | Basic | 0.528 | 0.0005376
mcb47100-3-63C-bas | Автоматический выключатель 3P 63А (C) 10kA ВА 47-100 EKF Basic | 45.53 | 57.33 | 1 | 4 | 36 | 01 Автоматические выключатели модульные и доп. устройства | 01.13 Выключатели автоматические ВА 47-100 (10кА) до 125А EKF Basic | Характеристика С |  | Регулярная | Basic | 0.528 | 0.0005376
mcb47100-3-80C-bas | Автоматический выключатель 3P 80А (C) 10kA ВА 47-100 EKF Basic | 45.53 | 57.33 | 1 | 4 | 36 | 01 Автоматические выключатели модульные и доп. устройства | 01.13 Выключатели автоматические ВА 47-100 (10кА) до 125А EKF Basic | Характеристика С |  | Регулярная | Basic | 0.528 | 0.0005376
mcb47100-3-100C-bas | Автоматический выключатель 3P 100А (C) 10kA ВА 47-100 EKF Basic | 45.53 | 57.33 | 1 | 4 | 36 | 01 Автоматические выключатели модульные и доп. устройства | 01.13 Выключатели автоматические ВА 47-100 (10кА) до 125А EKF Basic | Характеристика С |  | Регулярная | Basic | 0.528 | 0.0005376
mcb47100-3-125C-bas | Автоматический выключатель 3P 125А (C) 10kA ВА 47-100 EKF Basic | 45.53 | 57.33 | 1 | 4 | 36 | 01 Автоматические выключатели модульные и доп. устройства | 01.13 Выключатели автоматические ВА 47-100 (10кА) до 125А EKF Basic | Характеристика С |  | Регулярная | Basic | 0.528 | 0.0005376
mcb47100-4-10C-bas | Автоматический выключатель 4P 10А (C) 10kA ВА 47-100 EKF Basic | 60.66 | 76.39 | 1 | 3 | 27 | 01 Автоматические выключатели модульные и доп. устройства | 01.13 Выключатели автоматические ВА 47-100 (10кА) до 125А EKF Basic | Характеристика С |  | Новая | Basic | 0.704 | 0.00069854
mcb47100-4-16C-bas | Автоматический выключатель 4P 16А (C) 10kA ВА 47-100 EKF Basic | 60.66 | 76.39 | 1 | 3 | 27 | 01 Автоматические выключатели модульные и доп. устройства | 01.13 Выключатели автоматические ВА 47-100 (10кА) до 125А EKF Basic | Характеристика С |  | Новая | Basic | 0.704 | 0.00069854
mcb47100-4-20C-bas | Автоматический выключатель 4P 20А (C) 10kA ВА 47-100 EKF Basic | 60.66 | 76.39 | 1 | 3 | 27 | 01 Автоматические выключатели модульные и доп. устройства | 01.13 Выключатели автоматические ВА 47-100 (10кА) до 125А EKF Basic | Характеристика С |  | Новая | Basic | 0.704 | 0.00069854
mcb47100-4-25C-bas | Автоматический выключатель 4P 25А (C) 10kA ВА 47-100 EKF Basic | 60.66 | 76.39 | 1 | 3 | 27 | 01 Автоматические выключатели модульные и доп. устройства | 01.13 Выключатели автоматические ВА 47-100 (10кА) до 125А EKF Basic | Характеристика С |  | Регулярная | Basic | 0.704 | 0.00069854
mcb47100-4-32C-bas | Автоматический выключатель 4P 32А (C) 10kA ВА 47-100 EKF Basic | 60.66 | 76.39 | 1 | 3 | 27 | 01 Автоматические выключатели модульные и доп. устройства | 01.13 Выключатели автоматические ВА 47-100 (10кА) до 125А EKF Basic | Характеристика С |  | Новая | Basic | 0.704 | 0.00069854
mcb47100-4-35C-bas | Автоматический выключатель 4P 35А (C) 10kA ВА 47-100 EKF Basic | 60.66 | 76.39 | 1 | 3 | 27 | 01 Автоматические выключатели модульные и доп. устройства | 01.13 Выключатели автоматические ВА 47-100 (10кА) до 125А EKF Basic | Характеристика С |  | Регулярная | Basic | 0.704 | 0.00069854
mcb47100-4-40C-bas | Автоматический выключатель 4P 40А (C) 10kA ВА 47-100 EKF Basic | 60.66 | 76.39 | 1 | 3 | 27 | 01 Автоматические выключатели модульные и доп. устройства | 01.13 Выключатели автоматические ВА 47-100 (10кА) до 125А EKF Basic | Характеристика С |  | Новая | Basic | 0.704 | 0.00069854
mcb47100-4-50C-bas | Автоматический выключатель 4P 50А (C) 10kA ВА 47-100 EKF Basic | 60.66 | 76.39 | 1 | 3 | 27 | 01 Автоматические выключатели модульные и доп. устройства | 01.13 Выключатели автоматические ВА 47-100 (10кА) до 125А EKF Basic | Характеристика С |  | Новая | Basic | 0.704 | 0.00069854
mcb47100-4-63C-bas | Автоматический выключатель 4P 63А (C) 10kA ВА 47-100 EKF Basic | 60.66 | 76.39 | 1 | 3 | 27 | 01 Автоматические выключатели модульные и доп. устройства | 01.13 Выключатели автоматические ВА 47-100 (10кА) до 125А EKF Basic | Характеристика С |  | Регулярная | Basic | 0.704 | 0.00069854
mcb47100-4-80C-bas | Автоматический выключатель 4P 80А (C) 10kA ВА 47-100 EKF Basic | 60.66 | 76.39 | 1 | 3 | 27 | 01 Автоматические выключатели модульные и доп. устройства | 01.13 Выключатели автоматические ВА 47-100 (10кА) до 125А EKF Basic | Характеристика С |  | Регулярная | Basic | 0.704 | 0.00069854
mcb47100-4-100C-bas | Автоматический выключатель 4P 100А (C) 10kA ВА 47-100 EKF Basic | 60.66 | 76.39 | 1 | 3 | 27 | 01 Автоматические выключатели модульные и доп. устройства | 01.13 Выключатели автоматические ВА 47-100 (10кА) до 125А EKF Basic | Характеристика С |  | Регулярная | Basic | 0.704 | 0.00069854
mcb47100-4-125C-bas | Автоматический выключатель 4P 125А (C) 10kA ВА 47-100 EKF Basic | 60.66 | 76.39 | 1 | 3 | 27 | 01 Автоматические выключатели модульные и доп. устройства | 01.13 Выключатели автоматические ВА 47-100 (10кА) до 125А EKF Basic | Характеристика С |  | Регулярная | Basic | 0.704 | 0.00069854
afdd-2-16C-pro | Устройство защиты от дугового пробоя 1P+N 16А (C) 6 кА УЗДП EKF PROxima | 160.4 | 201.98 | 1 | 6 | 60 | 01 Автоматические выключатели модульные и доп. устройства | 01.14 Устройства защиты от дугового пробоя (УЗДП) до 32А EKF PROxima |  |  | Новая | PROxima | 0.212 | 0.0002304
afdd-2-20C-pro | Устройство защиты от дугового пробоя 1P+N 20А (C) 6 кА УЗДП EKF PROxima | 160.4 | 201.98 | 1 | 6 | 60 | 01 Автоматические выключатели модульные и доп. устройства | 01.14 Устройства защиты от дугового пробоя (УЗДП) до 32А EKF PROxima |  |  | Новая | PROxima | 0.212 | 0.0002304
afdd-2-25C-pro | Устройство защиты от дугового пробоя 1P+N 25А (C) 6 кА УЗДП EKF PROxima | 160.4 | 201.98 | 1 | 6 | 60 | 01 Автоматические выключатели модульные и доп. устройства | 01.14 Устройства защиты от дугового пробоя (УЗДП) до 32А EKF PROxima |  |  | Регулярная | PROxima | 0.212 | 0.0002304
afdd-2-32C-pro | Устройство защиты от дугового пробоя 1P+N 32А (C) 6 кА УЗДП EKF PROxima | 160.4 | 201.98 | 1 | 6 | 60 | 01 Автоматические выключатели модульные и доп. устройства | 01.14 Устройства защиты от дугового пробоя (УЗДП) до 32А EKF PROxima |  |  | Регулярная | PROxima | 0.212 | 0.0002304
mcb4763m-6-1-10C-pro | Автоматический выключатель 1P 10А (C) 6кА ВА 47-63M c электромагнитным расцепителем EKF PROxima | 5.32 | 6.7 | 120 | 12 | 120 | 01 Автоматические выключатели модульные и доп. устройства | 01.15 Выключатели автоматические ВА 47-63М c электромагнитным расцепителем 6кА до 63А EKF PROxima | Характеристика C |  | Новая | PROxima | 0.1 | 0.00011411
mcb4763m-6-1-16C-pro | Автоматический выключатель 1P 16А (C) 6кА ВА 47-63M c электромагнитным расцепителем EKF PROxima | 5.32 | 6.7 | 120 | 12 | 120 | 01 Автоматические выключатели модульные и доп. устройства | 01.15 Выключатели автоматические ВА 47-63М c электромагнитным расцепителем 6кА до 63А EKF PROxima | Характеристика C |  | Новая | PROxima | 0.1 | 0.00011411
mcb4763m-6-1-20C-pro | Автоматический выключатель 1P 20А (C) 6кА ВА 47-63M c электромагнитным расцепителем EKF PROxima | 6.1 | 7.68 | 120 | 12 | 120 | 01 Автоматические выключатели модульные и доп. устройства | 01.15 Выключатели автоматические ВА 47-63М c электромагнитным расцепителем 6кА до 63А EKF PROxima | Характеристика C |  | Новая | PROxima | 0.1 | 0.00011411
mcb4763m-6-1-25C-pro | Автоматический выключатель 1P 25А (C) 6кА ВА 47-63M c электромагнитным расцепителем EKF PROxima | 5.7 | 7.17 | 120 | 12 | 120 | 01 Автоматические выключатели модульные и доп. устройства | 01.15 Выключатели автоматические ВА 47-63М c электромагнитным расцепителем 6кА до 63А EKF PROxima | Характеристика C |  | Новая | PROxima | 0.1 | 0.00011411
mcb4763m-6-1-32C-pro | Автоматический выключатель 1P 32А (C) 6кА ВА 47-63M c электромагнитным расцепителем EKF PROxima | 6.27 | 7.9 | 120 | 12 | 120 | 01 Автоматические выключатели модульные и доп. устройства | 01.15 Выключатели автоматические ВА 47-63М c электромагнитным расцепителем 6кА до 63А EKF PROxima | Характеристика C |  | Новая | PROxima | 0.1 | 0.00011411
mcb4763m-6-1-40C-pro | Автоматический выключатель 1P 40А (C) 6кА ВА 47-63M c электромагнитным расцепителем EKF PROxima | 6.3 | 7.93 | 120 | 12 | 120 | 01 Автоматические выключатели модульные и доп. устройства | 01.15 Выключатели автоматические ВА 47-63М c электромагнитным расцепителем 6кА до 63А EKF PROxima | Характеристика C |  | Новая | PROxima | 0.1 | 0.00011411
mcb4763m-6-1-50C-pro | Автоматический выключатель 1P 50А (C) 6кА ВА 47-63M c электромагнитным расцепителем EKF PROxima | 6.68 | 8.41 | 120 | 12 | 120 | 01 Автоматические выключатели модульные и доп. устройства | 01.15 Выключатели автоматические ВА 47-63М c электромагнитным расцепителем 6кА до 63А EKF PROxima | Характеристика C |  | Новая | PROxima | 0.1 | 0.00011411
mcb4763m-6-1-63C-pro | Автоматический выключатель 1P 63А (C) 6кА ВА 47-63M c электромагнитным расцепителем EKF PROxima | 4.22 | 5.32 | 120 | 12 | 120 | 01 Автоматические выключатели модульные и доп. устройства | 01.15 Выключатели автоматические ВА 47-63М c электромагнитным расцепителем 6кА до 63А EKF PROxima | Характеристика C |  | Новая | PROxima | 0.1 | 0.00011411
mcb4763m-6-2-10C-pro | Автоматический выключатель 2P 10А (C) 6кА ВА 47-63M c электромагнитным расцепителем EKF PROxima | 8.9 | 11.2 | 60 | 6 | 60 | 01 Автоматические выключатели модульные и доп. устройства | 01.15 Выключатели автоматические ВА 47-63М c электромагнитным расцепителем 6кА до 63А EKF PROxima | Характеристика C |  | Новая | PROxima | 0.2 | 0.000216
mcb4763m-6-2-16C-pro | Автоматический выключатель 2P 16А (C) 6кА ВА 47-63M c электромагнитным расцепителем EKF PROxima | 13.5 | 17 | 60 | 6 | 60 | 01 Автоматические выключатели модульные и доп. устройства | 01.15 Выключатели автоматические ВА 47-63М c электромагнитным расцепителем 6кА до 63А EKF PROxima | Характеристика C |  | Новая | PROxima | 0.2 | 0.000216
mcb4763m-6-2-20C-pro | Автоматический выключатель 2P 20А (C) 6кА ВА 47-63M c электромагнитным расцепителем EKF PROxima | 8.9 | 11.2 | 60 | 6 | 60 | 01 Автоматические выключатели модульные и доп. устройства | 01.15 Выключатели автоматические ВА 47-63М c электромагнитным расцепителем 6кА до 63А EKF PROxima | Характеристика C |  | Новая | PROxima | 0.2 | 0.000216
mcb4763m-6-2-25C-pro | Автоматический выключатель 2P 25А (C) 6кА ВА 47-63M c электромагнитным расцепителем EKF PROxima | 13.5 | 17 | 60 | 6 | 60 | 01 Автоматические выключатели модульные и доп. устройства | 01.15 Выключатели автоматические ВА 47-63М c электромагнитным расцепителем 6кА до 63А EKF PROxima | Характеристика C |  | Новая | PROxima | 0.2 | 0.000216
mcb4763m-6-2-32C-pro | Автоматический выключатель 2P 32А (C) 6кА ВА 47-63M c электромагнитным расцепителем EKF PROxima | 14.58 | 18.36 | 60 | 6 | 60 | 01 Автоматические выключатели модульные и доп. устройства | 01.15 Выключатели автоматические ВА 47-63М c электромагнитным расцепителем 6кА до 63А EKF PROxima | Характеристика C |  | Новая | PROxima | 0.2 | 0.000216
mcb4763m-6-2-40C-pro | Автоматический выключатель 2P 40А (C) 6кА ВА 47-63M c электромагнитным расцепителем EKF PROxima | 14.33 | 18.04 | 60 | 6 | 60 | 01 Автоматические выключатели модульные и доп. устройства | 01.15 Выключатели автоматические ВА 47-63М c электромагнитным расцепителем 6кА до 63А EKF PROxima | Характеристика C |  | Новая | PROxima | 0.2 | 0.000216
mcb4763m-6-2-50C-pro | Автоматический выключатель 2P 50А (C) 6кА ВА 47-63M c электромагнитным расцепителем EKF PROxima | 12.47 | 15.7 | 60 | 6 | 60 | 01 Автоматические выключатели модульные и доп. устройства | 01.15 Выключатели автоматические ВА 47-63М c электромагнитным расцепителем 6кА до 63А EKF PROxima | Характеристика C |  | Новая | PROxima | 0.2 | 0.000216
mcb4763m-6-2-63C-pro | Автоматический выключатель 2P 63А (C) 6кА ВА 47-63M c электромагнитным расцепителем EKF PROxima | 14.58 | 18.36 | 60 | 6 | 60 | 01 Автоматические выключатели модульные и доп. устройства | 01.15 Выключатели автоматические ВА 47-63М c электромагнитным расцепителем 6кА до 63А EKF PROxima | Характеристика C |  | Новая | PROxima | 0.2 | 0.000216
mcb4763m-6-3-10C-pro | Автоматический выключатель 3P 10А (C) 6кА ВА 47-63M c электромагнитным расцепителем EKF PROxima | 24.43 | 30.77 | 40 | 4 | 40 | 01 Автоматические выключатели модульные и доп. устройства | 01.15 Выключатели автоматические ВА 47-63М c электромагнитным расцепителем 6кА до 63А EKF PROxima | Характеристика C |  | Новая | PROxima | 0.3 | 0.000318
mcb4763m-6-3-16C-pro | Автоматический выключатель 3P 16А (C) 6кА ВА 47-63M c электромагнитным расцепителем EKF PROxima | 24.43 | 30.77 | 40 | 4 | 40 | 01 Автоматические выключатели модульные и доп. устройства | 01.15 Выключатели автоматические ВА 47-63М c электромагнитным расцепителем 6кА до 63А EKF PROxima | Характеристика C |  | Новая | PROxima | 0.3 | 0.000318
mcb4763m-6-3-20C-pro | Автоматический выключатель 3P 20А (C) 6кА ВА 47-63M c электромагнитным расцепителем EKF PROxima | 24.17 | 30.43 | 40 | 4 | 40 | 01 Автоматические выключатели модульные и доп. устройства | 01.15 Выключатели автоматические ВА 47-63М c электромагнитным расцепителем 6кА до 63А EKF PROxima | Характеристика C |  | Новая | PROxima | 0.3 | 0.000318
mcb4763m-6-3-25C-pro | Автоматический выключатель 3P 25А (C) 6кА ВА 47-63M c электромагнитным расцепителем EKF PROxima | 15.93 | 20.06 | 40 | 4 | 40 | 01 Автоматические выключатели модульные и доп. устройства | 01.15 Выключатели автоматические ВА 47-63М c электромагнитным расцепителем 6кА до 63А EKF PROxima | Характеристика C |  | Новая | PROxima | 0.3 | 0.000318
mcb4763m-6-3-32C-pro | Автоматический выключатель 3P 32А (C) 6кА ВА 47-63M c электромагнитным расцепителем EKF PROxima | 21.93 | 27.62 | 40 | 4 | 40 | 01 Автоматические выключатели модульные и доп. устройства | 01.15 Выключатели автоматические ВА 47-63М c электромагнитным расцепителем 6кА до 63А EKF PROxima | Характеристика C |  | Новая | PROxima | 0.3 | 0.000318
mcb4763m-6-3-40C-pro | Автоматический выключатель 3P 40А (C) 6кА ВА 47-63M c электромагнитным расцепителем EKF PROxima | 23.67 | 29.8 | 40 | 4 | 40 | 01 Автоматические выключатели модульные и доп. устройства | 01.15 Выключатели автоматические ВА 47-63М c электромагнитным расцепителем 6кА до 63А EKF PROxima | Характеристика C |  | Новая | PROxima | 0.3 | 0.000318
mcb4763m-6-3-50C-pro | Автоматический выключатель 3P 50А (C) 6кА ВА 47-63M c электромагнитным расцепителем EKF PROxima | 23.67 | 29.8 | 40 | 4 | 40 | 01 Автоматические выключатели модульные и доп. устройства | 01.15 Выключатели автоматические ВА 47-63М c электромагнитным расцепителем 6кА до 63А EKF PROxima | Характеристика C |  | Новая | PROxima | 0.3 | 0.000318
mcb4763m-6-3-63C-pro | Автоматический выключатель 3P 63А (C) 6кА ВА 47-63M c электромагнитным расцепителем EKF PROxima | 25.65 | 32.3 | 40 | 4 | 40 | 01 Автоматические выключатели модульные и доп. устройства | 01.15 Выключатели автоматические ВА 47-63М c электромагнитным расцепителем 6кА до 63А EKF PROxima | Характеристика C |  | Новая | PROxima | 0.3 | 0.000318
mcb4763m-6-1-10D-pro | Автоматический выключатель 1P 10А (D) 6кА ВА 47-63M c одним магнитным расцепителем EKF | 4.1 | 5.16 | 120 | 12 | 120 | 01 Автоматические выключатели модульные и доп. устройства | 01.15 Выключатели автоматические ВА 47-63М c электромагнитным расцепителем 6кА до 63А EKF PROxima | Характеристика D |  | Новая | PROxima | 0.1 | 0.00011411
mcb4763m-6-1-16D-pro | Автоматический выключатель 1P 16А (D) 6кА ВА 47-63M c одним магнитным расцепителем EKF | 6.22 | 7.83 | 120 | 12 | 120 | 01 Автоматические выключатели модульные и доп. устройства | 01.15 Выключатели автоматические ВА 47-63М c электромагнитным расцепителем 6кА до 63А EKF PROxima | Характеристика D |  | Новая | PROxima | 0.1 | 0.00011411
mcb4763m-6-1-20D-pro | Автоматический выключатель 1P 20А (D) 6кА ВА 47-63M c одним магнитным расцепителем EKF | 6.22 | 7.83 | 120 | 12 | 120 | 01 Автоматические выключатели модульные и доп. устройства | 01.15 Выключатели автоматические ВА 47-63М c электромагнитным расцепителем 6кА до 63А EKF PROxima | Характеристика D |  | Новая | PROxima | 0.1 | 0.00011411
mcb4763m-6-1-25D-pro | Автоматический выключатель 1P 25А (D) 6кА ВА 47-63M c одним магнитным расцепителем EKF | 5.32 | 6.7 | 120 | 12 | 120 | 01 Автоматические выключатели модульные и доп. устройства | 01.15 Выключатели автоматические ВА 47-63М c электромагнитным расцепителем 6кА до 63А EKF PROxima | Характеристика D |  | Новая | PROxima | 0.1 | 0.00011411
mcb4763m-6-1-32D-pro | Автоматический выключатель 1P 32А (D) 6кА ВА 47-63M c одним магнитным расцепителем EKF | 5.67 | 7.14 | 120 | 12 | 120 | 01 Автоматические выключатели модульные и доп. устройства | 01.15 Выключатели автоматические ВА 47-63М c электромагнитным расцепителем 6кА до 63А EKF PROxima | Характеристика D |  | Новая | PROxima | 0.1 | 0.00011411
mcb4763m-6-1-40D-pro | Автоматический выключатель 1P 40А (D) 6кА ВА 47-63M c одним магнитным расцепителем EKF | 6.63 | 8.35 | 120 | 12 | 120 | 01 Автоматические выключатели модульные и доп. устройства | 01.15 Выключатели автоматические ВА 47-63М c электромагнитным расцепителем 6кА до 63А EKF PROxima | Характеристика D |  | Новая | PROxima | 0.1 | 0.00011411
mcb4763m-6-1-50D-pro | Автоматический выключатель 1P 50А (D) 6кА ВА 47-63M c одним магнитным расцепителем EKF | 5.67 | 7.14 | 120 | 12 | 120 | 01 Автоматические выключатели модульные и доп. устройства | 01.15 Выключатели автоматические ВА 47-63М c электромагнитным расцепителем 6кА до 63А EKF PROxima | Характеристика D |  | Новая | PROxima | 0.1 | 0.00011411
mcb4763m-6-1-63D-pro | Автоматический выключатель 1P 63А (D) 6кА ВА 47-63M c одним магнитным расцепителем EKF | 6.63 | 8.35 | 120 | 12 | 120 | 01 Автоматические выключатели модульные и доп. устройства | 01.15 Выключатели автоматические ВА 47-63М c электромагнитным расцепителем 6кА до 63А EKF PROxima | Характеристика D |  | Новая | PROxima | 0.1 | 0.00011411
mcb4763m-6-2-10D-pro | Автоматический выключатель 2P 10А (D) 6кА ВА 47-63M c одним магнитным расцепителем EKF | 11.64 | 14.66 | 60 | 6 | 60 | 01 Автоматические выключатели модульные и доп. устройства | 01.15 Выключатели автоматические ВА 47-63М c электромагнитным расцепителем 6кА до 63А EKF PROxima | Характеристика D |  | Новая | PROxima | 0.2 | 0.000216
mcb4763m-6-2-16D-pro | Автоматический выключатель 2P 16А (D) 6кА ВА 47-63M c одним магнитным расцепителем EKF | 11.64 | 14.66 | 60 | 6 | 60 | 01 Автоматические выключатели модульные и доп. устройства | 01.15 Выключатели автоматические ВА 47-63М c электромагнитным расцепителем 6кА до 63А EKF PROxima | Характеристика D |  | Новая | PROxima | 0.2 | 0.000216
mcb4763m-6-2-20D-pro | Автоматический выключатель 2P 20А (D) 6кА ВА 47-63M c одним магнитным расцепителем EKF | 11.54 | 14.53 | 60 | 6 | 60 | 01 Автоматические выключатели модульные и доп. устройства | 01.15 Выключатели автоматические ВА 47-63М c электромагнитным расцепителем 6кА до 63А EKF PROxima | Характеристика D |  | Новая | PROxima | 0.2 | 0.000216
mcb4763m-6-2-25D-pro | Автоматический выключатель 2P 25А (D) 6кА ВА 47-63M c одним магнитным расцепителем EKF | 13.62 | 17.15 | 60 | 6 | 60 | 01 Автоматические выключатели модульные и доп. устройства | 01.15 Выключатели автоматические ВА 47-63М c электромагнитным расцепителем 6кА до 63А EKF PROxima | Характеристика D |  | Новая | PROxima | 0.2 | 0.000216
mcb4763m-6-2-32D-pro | Автоматический выключатель 2P 32А (D) 6кА ВА 47-63M c одним магнитным расцепителем EKF | 12.47 | 15.7 | 60 | 6 | 60 | 01 Автоматические выключатели модульные и доп. устройства | 01.15 Выключатели автоматические ВА 47-63М c электромагнитным расцепителем 6кА до 63А EKF PROxima | Характеристика D |  | Новая | PROxima | 0.2 | 0.000216
mcb4763m-6-2-40D-pro | Автоматический выключатель 2P 40А (D) 6кА ВА 47-63M c одним магнитным расцепителем EKF | 14.58 | 18.36 | 60 | 6 | 60 | 01 Автоматические выключатели модульные и доп. устройства | 01.15 Выключатели автоматические ВА 47-63М c электромагнитным расцепителем 6кА до 63А EKF PROxima | Характеристика D |  | Новая | PROxima | 0.2 | 0.000216
mcb4763m-6-2-50D-pro | Автоматический выключатель 2P 50А (D) 6кА ВА 47-63M c одним магнитным расцепителем EKF | 14.58 | 18.36 | 60 | 6 | 60 | 01 Автоматические выключатели модульные и доп. устройства | 01.15 Выключатели автоматические ВА 47-63М c электромагнитным расцепителем 6кА до 63А EKF PROxima | Характеристика D |  | Новая | PROxima | 0.2 | 0.000216
mcb4763m-6-2-63D-pro | Автоматический выключатель 2P 63А (D) 6кА ВА 47-63M c одним магнитным расцепителем EKF | 14.58 | 18.36 | 60 | 6 | 60 | 01 Автоматические выключатели модульные и доп. устройства | 01.15 Выключатели автоматические ВА 47-63М c электромагнитным расцепителем 6кА до 63А EKF PROxima | Характеристика D |  | Новая | PROxima | 0.2 | 0.000216
mcb4763m-6-3-10D-pro | Автоматический выключатель 3P 10А (D) 6кА ВА 47-63M c одним магнитным расцепителем EKF | 20.89 | 26.31 | 1 | 4 | 40 | 01 Автоматические выключатели модульные и доп. устройства | 01.15 Выключатели автоматические ВА 47-63М c электромагнитным расцепителем 6кА до 63А EKF PROxima | Характеристика D |  | Новая | PROxima | 0.3 | 0.000318
mcb4763m-6-3-16D-pro | Автоматический выключатель 3P 16А (D) 6кА ВА 47-63M c одним магнитным расцепителем EKF | 24.43 | 30.77 | 1 | 4 | 40 | 01 Автоматические выключатели модульные и доп. устройства | 01.15 Выключатели автоматические ВА 47-63М c электромагнитным расцепителем 6кА до 63А EKF PROxima | Характеристика D |  | Новая | PROxima | 0.3 | 0.000318
mcb4763m-6-3-20D-pro | Автоматический выключатель 3P 20А (D) 6кА ВА 47-63M c одним магнитным расцепителем EKF | 20.66 | 26.02 | 1 | 4 | 40 | 01 Автоматические выключатели модульные и доп. устройства | 01.15 Выключатели автоматические ВА 47-63М c электромагнитным расцепителем 6кА до 63А EKF PROxima | Характеристика D |  | Новая | PROxima | 0.3 | 0.000318
mcb4763m-6-3-25D-pro | Автоматический выключатель 3P 25А (D) 6кА ВА 47-63M c одним магнитным расцепителем EKF | 20.89 | 26.31 | 1 | 4 | 40 | 01 Автоматические выключатели модульные и доп. устройства | 01.15 Выключатели автоматические ВА 47-63М c электромагнитным расцепителем 6кА до 63А EKF PROxima | Характеристика D |  | Новая | PROxima | 0.3 | 0.000318
mcb4763m-6-3-32D-pro | Автоматический выключатель 3P 32А (D) 6кА ВА 47-63M c одним магнитным расцепителем EKF | 21.93 | 27.62 | 1 | 4 | 40 | 01 Автоматические выключатели модульные и доп. устройства | 01.15 Выключатели автоматические ВА 47-63М c электромагнитным расцепителем 6кА до 63А EKF PROxima | Характеристика D |  | Новая | PROxima | 0.3 | 0.000318
mcb4763m-6-3-40D-pro | Автоматический выключатель 3P 40А (D) 6кА ВА 47-63M c одним магнитным расцепителем EKF | 25.65 | 32.3 | 1 | 4 | 40 | 01 Автоматические выключатели модульные и доп. устройства | 01.15 Выключатели автоматические ВА 47-63М c электромагнитным расцепителем 6кА до 63А EKF PROxima | Характеристика D |  | Новая | PROxima | 0.3 | 0.000318
mcb4763m-6-3-50D-pro | Автоматический выключатель 3P 50А (D) 6кА ВА 47-63M c одним магнитным расцепителем EKF | 21.93 | 27.62 | 1 | 4 | 40 | 01 Автоматические выключатели модульные и доп. устройства | 01.15 Выключатели автоматические ВА 47-63М c электромагнитным расцепителем 6кА до 63А EKF PROxima | Характеристика D |  | Новая | PROxima | 0.3 | 0.000318
mcb4763m-6-3-63D-pro | Автоматический выключатель 3P 63А (D) 6кА ВА 47-63M c одним магнитным расцепителем EKF | 21.93 | 27.62 | 1 | 4 | 40 | 01 Автоматические выключатели модульные и доп. устройства | 01.15 Выключатели автоматические ВА 47-63М c электромагнитным расцепителем 6кА до 63А EKF PROxima | Характеристика D |  | Новая | PROxima | 0.3 | 0.000318
mcb47100m-1-80D-pro | Автоматический выключатель 1P 80А (D) 10kA ВА 47-100M с электромагнитным расцепителем EKF PROxima | 15.29 | 19.25 | 108 | 12 | 108 | 01 Автоматические выключатели модульные и доп. устройства | 01.16 Выключатели автоматические ВА 47-100М с электромагнитным расцепителем (10кА) до 125А EKF PROxima | Характеристика D |  | Новая | PROxima | 0.176 | 0.000255
mcb47100m-1-100D-pro | Автоматический выключатель 1P 100А (D) 10kA ВА 47-100M с электромагнитным расцепителем EKF PROxima | 15.29 | 19.25 | 108 | 12 | 108 | 01 Автоматические выключатели модульные и доп. устройства | 01.16 Выключатели автоматические ВА 47-100М с электромагнитным расцепителем (10кА) до 125А EKF PROxima | Характеристика D |  | Новая | PROxima | 0.176 | 0.000255
mcb47100m-1-125D-pro | Автоматический выключатель 1P 125А (D) 10kA ВА 47-100M с электромагнитным расцепителем EKF PROxima | 16.99 | 21.39 | 108 | 12 | 108 | 01 Автоматические выключатели модульные и доп. устройства | 01.16 Выключатели автоматические ВА 47-100М с электромагнитным расцепителем (10кА) до 125А EKF PROxima | Характеристика D |  | Новая | PROxima | 0.176 | 0.000255
mcb47100m-2-63D-pro | Автоматический выключатель 2P 63А (D) 10kA ВА 47-100M с электромагнитным расцепителем EKF PROxima | 19.84 | 24.98 | 54 | 6 | 54 | 01 Автоматические выключатели модульные и доп. устройства | 01.16 Выключатели автоматические ВА 47-100М с электромагнитным расцепителем (10кА) до 125А EKF PROxima | Характеристика D |  | Новая | PROxima | 0.352 | 0.00051
mcb47100m-2-80D-pro | Автоматический выключатель 2P 80А (D) 10kA ВА 47-100M с электромагнитным расцепителем EKF PROxima | 30.58 | 38.51 | 54 | 6 | 54 | 01 Автоматические выключатели модульные и доп. устройства | 01.16 Выключатели автоматические ВА 47-100М с электромагнитным расцепителем (10кА) до 125А EKF PROxima | Характеристика D |  | Новая | PROxima | 0.352 | 0.00051
mcb47100m-2-100D-pro | Автоматический выключатель 2P 100А (D) 10kA ВА 47-100M с электромагнитным расцепителем EKF PROxima | 33.98 | 42.79 | 54 | 6 | 54 | 01 Автоматические выключатели модульные и доп. устройства | 01.16 Выключатели автоматические ВА 47-100М с электромагнитным расцепителем (10кА) до 125А EKF PROxima | Характеристика D |  | Новая | PROxima | 0.352 | 0.00051
mcb47100m-2-125D-pro | Автоматический выключатель 2P 125А (D) 10kA ВА 47-100M с электромагнитным расцепителем EKF PROxima | 33.98 | 42.79 | 54 | 6 | 54 | 01 Автоматические выключатели модульные и доп. устройства | 01.16 Выключатели автоматические ВА 47-100М с электромагнитным расцепителем (10кА) до 125А EKF PROxima | Характеристика D |  | Новая | PROxima | 0.352 | 0.00051
mcb47100m-3-80D-pro | Автоматический выключатель 3P 80А (D) 10kA ВА 47-100M c электромагнитным расцепителем EKF PROxima | 45.87 | 57.76 | 36 | 4 | 36 | 01 Автоматические выключатели модульные и доп. устройства | 01.16 Выключатели автоматические ВА 47-100М с электромагнитным расцепителем (10кА) до 125А EKF PROxima | Характеристика D |  | Новая | PROxima | 0.514 | 0.000765
mcb47100m-3-100D-pro | Автоматический выключатель 3P 100А (D) 10kA ВА 47-100M c электромагнитным расцепителем EKF PROxima | 45.87 | 57.76 | 36 | 4 | 36 | 01 Автоматические выключатели модульные и доп. устройства | 01.16 Выключатели автоматические ВА 47-100М с электромагнитным расцепителем (10кА) до 125А EKF PROxima | Характеристика D |  | Новая | PROxima | 0.514 | 0.000765
mcb47100m-3-125D-pro | Автоматический выключатель 3P 125А (D) 10kA ВА 47-100M c электромагнитным расцепителем EKF PROxima | 50.96 | 64.18 | 36 | 4 | 36 | 01 Автоматические выключатели модульные и доп. устройства | 01.16 Выключатели автоматические ВА 47-100М с электромагнитным расцепителем (10кА) до 125А EKF PROxima | Характеристика D |  | Новая | PROxima | 0.514 | 0.000765
mcb47100m-4-80D-pro | Автоматический выключатель 4P 80А (D) 10kA ВА 47-100M с электромагнитным расцепителем EKF PROxima | 67.95 | 85.57 | 27 | 3 | 27 | 01 Автоматические выключатели модульные и доп. устройства | 01.16 Выключатели автоматические ВА 47-100М с электромагнитным расцепителем (10кА) до 125А EKF PROxima | Характеристика D |  | Новая | PROxima | 0.685 | 0.00102
mcb47100m-4-100D-pro | Автоматический выключатель 4P 100А (D) 10kA ВА 47-100M с электромагнитным расцепителем EKF PROxima | 61.16 | 77.01 | 27 | 3 | 27 | 01 Автоматические выключатели модульные и доп. устройства | 01.16 Выключатели автоматические ВА 47-100М с электромагнитным расцепителем (10кА) до 125А EKF PROxima | Характеристика D |  | Новая | PROxima | 0.685 | 0.00102
mcb47100m-4-125D-pro | Автоматический выключатель 4P 125А (D) 10kA ВА 47-100M с электромагнитным расцепителем EKF PROxima | 67.95 | 85.57 | 27 | 3 | 27 | 01 Автоматические выключатели модульные и доп. устройства | 01.16 Выключатели автоматические ВА 47-100М с электромагнитным расцепителем (10кА) до 125А EKF PROxima | Характеристика D |  | Новая | PROxima | 0.685 | 0.00102
mcb47100m-1-80C-pro | Автоматический выключатель 1P 80А (C) 10kA ВА 47-100M с электромагнитным расцепителем EKF PROxima | 15.29 | 19.25 | 108 | 12 | 108 | 01 Автоматические выключатели модульные и доп. устройства | 01.16 Выключатели автоматические ВА 47-100М с электромагнитным расцепителем (10кА) до 125А EKF PROxima | Характеристика С |  | Новая | PROxima | 0.176 | 0.000255
mcb47100m-1-100C-pro | Автоматический выключатель 1P 100А (C) 10kA ВА 47-100M с электромагнитным расцепителем EKF PROxima | 15.29 | 19.25 | 108 | 12 | 108 | 01 Автоматические выключатели модульные и доп. устройства | 01.16 Выключатели автоматические ВА 47-100М с электромагнитным расцепителем (10кА) до 125А EKF PROxima | Характеристика С |  | Новая | PROxima | 0.176 | 0.000255
mcb47100m-1-125C-pro | Автоматический выключатель 1P 125А (C) 10kA ВА 47-100M с электромагнитным расцепителем EKF PROxima | 16.99 | 21.39 | 108 | 12 | 108 | 01 Автоматические выключатели модульные и доп. устройства | 01.16 Выключатели автоматические ВА 47-100М с электромагнитным расцепителем (10кА) до 125А EKF PROxima | Характеристика С |  | Новая | PROxima | 0.176 | 0.000255
mcb47100m-2-63C-pro | Автоматический выключатель 2P 63А (C) 10kA ВА 47-100M с электромагнитным расцепителем EKF PROxima | 30.58 | 38.51 | 54 | 6 | 54 | 01 Автоматические выключатели модульные и доп. устройства | 01.16 Выключатели автоматические ВА 47-100М с электромагнитным расцепителем (10кА) до 125А EKF PROxima | Характеристика С |  | Новая | PROxima | 0.352 | 0.00051
mcb47100m-2-80C-pro | Автоматический выключатель 2P 80А (C) 10kA ВА 47-100M с электромагнитным расцепителем EKF PROxima | 30.58 | 38.51 | 54 | 6 | 54 | 01 Автоматические выключатели модульные и доп. устройства | 01.16 Выключатели автоматические ВА 47-100М с электромагнитным расцепителем (10кА) до 125А EKF PROxima | Характеристика С |  | Новая | PROxima | 0.352 | 0.00051
mcb47100m-2-100C-pro | Автоматический выключатель 2P 100А (C) 10kA ВА 47-100M с электромагнитным расцепителем EKF PROxima | 30.58 | 38.51 | 54 | 6 | 54 | 01 Автоматические выключатели модульные и доп. устройства | 01.16 Выключатели автоматические ВА 47-100М с электромагнитным расцепителем (10кА) до 125А EKF PROxima | Характеристика С |  | Новая | PROxima | 0.352 | 0.00051
mcb47100m-2-125C-pro | Автоматический выключатель 2P 125А (C) 10kA ВА 47-100M с электромагнитным расцепителем EKF PROxima | 33.98 | 42.79 | 54 | 6 | 54 | 01 Автоматические выключатели модульные и доп. устройства | 01.16 Выключатели автоматические ВА 47-100М с электромагнитным расцепителем (10кА) до 125А EKF PROxima | Характеристика С |  | Новая | PROxima | 0.352 | 0.00051
mcb47100m-3-80C-pro | Автоматический выключатель 3P 80А (C) 10kA ВА 47-100M с электромагнитным расцепителем EKF PROxima | 46.12 | 58.07 | 36 | 4 | 36 | 01 Автоматические выключатели модульные и доп. устройства | 01.16 Выключатели автоматические ВА 47-100М с электромагнитным расцепителем (10кА) до 125А EKF PROxima | Характеристика С |  | Новая | PROxima | 0.514 | 0.000765
mcb47100m-3-100C-pro | Автоматический выключатель 3P 100А (C) 10kA ВА 47-100M с электромагнитным расцепителем EKF PROxima | 46.12 | 58.07 | 36 | 4 | 36 | 01 Автоматические выключатели модульные и доп. устройства | 01.16 Выключатели автоматические ВА 47-100М с электромагнитным расцепителем (10кА) до 125А EKF PROxima | Характеристика С |  | Новая | PROxima | 0.514 | 0.000765
mcb47100m-3-125C-pro | Автоматический выключатель 3P 125А (C) 10kA ВА 47-100M с электромагнитным расцепителем EKF PROxima | 48.76 | 61.41 | 36 | 4 | 36 | 01 Автоматические выключатели модульные и доп. устройства | 01.16 Выключатели автоматические ВА 47-100М с электромагнитным расцепителем (10кА) до 125А EKF PROxima | Характеристика С |  | Новая | PROxima | 0.514 | 0.000765
mcb47100m-4-80C-pro | Автоматический выключатель 4P 80А (C) 10kA ВА 47-100M с электромагнитным расцепителем EKF PROxima | 61.12 | 76.96 | 27 | 3 | 27 | 01 Автоматические выключатели модульные и доп. устройства | 01.16 Выключатели автоматические ВА 47-100М с электромагнитным расцепителем (10кА) до 125А EKF PROxima | Характеристика С |  | Новая | PROxima | 0.685 | 0.00102
mcb47100m-4-100C-pro | Автоматический выключатель 4P 100А (C) 10kA ВА 47-100M с электромагнитным расцепителем EKF PROxima | 61.12 | 76.96 | 27 | 3 | 27 | 01 Автоматические выключатели модульные и доп. устройства | 01.16 Выключатели автоматические ВА 47-100М с электромагнитным расцепителем (10кА) до 125А EKF PROxima | Характеристика С |  | Новая | PROxima | 0.685 | 0.00102
mcb47100m-4-125C-pro | Автоматический выключатель 4P 125А (D) 10kA ВА 47-100M с электромагнитным расцепителем EKF PROxima | 67.91 | 85.51 | 27 | 3 | 27 | 01 Автоматические выключатели модульные и доп. устройства | 01.16 Выключатели автоматические ВА 47-100М с электромагнитным расцепителем (10кА) до 125А EKF PROxima | Характеристика С |  | Новая | PROxima | 0.685 | 0.00102
rcbo6-1pn-1B-30-a-av | Дифференциальный автомат DVA-6 1P+N 1А (B) 30мА (A) 6кА EKF AVERES | 57.85 | 72.85 | 60 | 1 | 60 | 02 Автоматические выключатели дифференциального тока и УЗО | 02.01 Автоматические выключатели дифференциального тока DVA-6 до 63А EKF AVERES (Диф.автомат) | 02.01.01 Тип А | 02.01.01.01 DVA-6 EKF AVERES 30 мА | Заказная (16) | Averes | 0.25 | 0.00033259
rcbo6-1pn-1C-30-a-av | Дифференциальный автомат DVA-6 1P+N 1А (C) 30мА (A) 6кА EKF AVERES | 58.42 | 73.56 | 60 | 1 | 60 | 02 Автоматические выключатели дифференциального тока и УЗО | 02.01 Автоматические выключатели дифференциального тока DVA-6 до 63А EKF AVERES (Диф.автомат) | 02.01.01 Тип А | 02.01.01.01 DVA-6 EKF AVERES 30 мА | Заказная (16) | Averes | 0.25 | 0.00033259
rcbo6-1pn-1D-30-a-av | Дифференциальный автомат DVA-6 1P+N 1А (D) 30мА (A) 6кА EKF AVERES | 68.61 | 86.4 | 60 | 1 | 60 | 02 Автоматические выключатели дифференциального тока и УЗО | 02.01 Автоматические выключатели дифференциального тока DVA-6 до 63А EKF AVERES (Диф.автомат) | 02.01.01 Тип А | 02.01.01.01 DVA-6 EKF AVERES 30 мА | Заказная (16) | Averes | 0.25 | 0.00033259
rcbo6-1pn-2B-30-a-av | Дифференциальный автомат DVA-6 1P+N 2А (B) 30мА (A) 6кА EKF AVERES | 57.85 | 72.85 | 60 | 1 | 60 | 02 Автоматические выключатели дифференциального тока и УЗО | 02.01 Автоматические выключатели дифференциального тока DVA-6 до 63А EKF AVERES (Диф.автомат) | 02.01.01 Тип А | 02.01.01.01 DVA-6 EKF AVERES 30 мА | Заказная (16) | Averes | 0.25 | 0.00033259
rcbo6-1pn-2C-30-a-av | Дифференциальный автомат DVA-6 1P+N 2А (C) 30мА (A) 6кА EKF AVERES | 58.42 | 73.56 | 60 | 1 | 60 | 02 Автоматические выключатели дифференциального тока и УЗО | 02.01 Автоматические выключатели дифференциального тока DVA-6 до 63А EKF AVERES (Диф.автомат) | 02.01.01 Тип А | 02.01.01.01 DVA-6 EKF AVERES 30 мА | Заказная (16) | Averes | 0.25 | 0.00033259
rcbo6-1pn-2D-30-a-av | Дифференциальный автомат DVA-6 1P+N 2А (D) 30мА (A) 6кА EKF AVERES | 66.61 | 83.88 | 60 | 1 | 60 | 02 Автоматические выключатели дифференциального тока и УЗО | 02.01 Автоматические выключатели дифференциального тока DVA-6 до 63А EKF AVERES (Диф.автомат) | 02.01.01 Тип А | 02.01.01.01 DVA-6 EKF AVERES 30 мА | Заказная (16) | Averes | 0.25 | 0.00033259
rcbo6-1pn-3B-30-a-av | Дифференциальный автомат DVA-6 1P+N 3А (B) 30мА (A) 6кА EKF AVERES | 57.85 | 72.85 | 60 | 1 | 60 | 02 Автоматические выключатели дифференциального тока и УЗО | 02.01 Автоматические выключатели дифференциального тока DVA-6 до 63А EKF AVERES (Диф.автомат) | 02.01.01 Тип А | 02.01.01.01 DVA-6 EKF AVERES 30 мА | Заказная (16) | Averes | 0.25 | 0.00033259
rcbo6-1pn-3C-30-a-av | Дифференциальный автомат DVA-6 1P+N 3А (C) 30мА (A) 6кА EKF AVERES | 58.42 | 73.56 | 60 | 1 | 60 | 02 Автоматические выключатели дифференциального тока и УЗО | 02.01 Автоматические выключатели дифференциального тока DVA-6 до 63А EKF AVERES (Диф.автомат) | 02.01.01 Тип А | 02.01.01.01 DVA-6 EKF AVERES 30 мА | Заказная (16) | Averes | 0.25 | 0.00033259
rcbo6-1pn-3D-30-a-av | Дифференциальный автомат DVA-6 1P+N 3А (D) 30мА (A) 6кА EKF AVERES | 64.67 | 81.44 | 60 | 1 | 60 | 02 Автоматические выключатели дифференциального тока и УЗО | 02.01 Автоматические выключатели дифференциального тока DVA-6 до 63А EKF AVERES (Диф.автомат) | 02.01.01 Тип А | 02.01.01.01 DVA-6 EKF AVERES 30 мА | Заказная (16) | Averes | 0.25 | 0.00033259
rcbo6-1pn-4B-30-a-av | Дифференциальный автомат DVA-6 1P+N 4А (B) 30мА (A) 6кА EKF AVERES | 57.85 | 72.85 | 60 | 1 | 60 | 02 Автоматические выключатели дифференциального тока и УЗО | 02.01 Автоматические выключатели дифференциального тока DVA-6 до 63А EKF AVERES (Диф.автомат) | 02.01.01 Тип А | 02.01.01.01 DVA-6 EKF AVERES 30 мА | Заказная (16) | Averes | 0.25 | 0.00033259
rcbo6-1pn-4C-30-a-av | Дифференциальный автомат DVA-6 1P+N 4А (C) 30мА (A) 6кА EKF AVERES | 58.42 | 73.56 | 60 | 1 | 60 | 02 Автоматические выключатели дифференциального тока и УЗО | 02.01 Автоматические выключатели дифференциального тока DVA-6 до 63А EKF AVERES (Диф.автомат) | 02.01.01 Тип А | 02.01.01.01 DVA-6 EKF AVERES 30 мА | Заказная (16) | Averes | 0.25 | 0.00033259
rcbo6-1pn-4D-30-a-av | Дифференциальный автомат DVA-6 1P+N 4А (D) 30мА (A) 6кА EKF AVERES | 62.79 | 79.07 | 60 | 1 | 60 | 02 Автоматические выключатели дифференциального тока и УЗО | 02.01 Автоматические выключатели дифференциального тока DVA-6 до 63А EKF AVERES (Диф.автомат) | 02.01.01 Тип А | 02.01.01.01 DVA-6 EKF AVERES 30 мА | Заказная (16) | Averes | 0.25 | 0.00033259
rcbo6-1pn-6B-30-a-av | Дифференциальный автомат DVA-6 1P+N 6А (B) 30мА (A) 6кА EKF AVERES | 51.38 | 64.7 | 1 | 1 | 60 | 02 Автоматические выключатели дифференциального тока и УЗО | 02.01 Автоматические выключатели дифференциального тока DVA-6 до 63А EKF AVERES (Диф.автомат) | 02.01.01 Тип А | 02.01.01.01 DVA-6 EKF AVERES 30 мА | Регулярная | Averes | 0.25 | 0.00033259
rcbo6-1pn-6B-100-a-av | Дифференциальный автомат DVA-6 1P+N 6А (B) 100мА (A) 6кА EKF AVERES | 65.4 | 82.35 | 60 | 1 | 60 | 02 Автоматические выключатели дифференциального тока и УЗО | 02.01 Автоматические выключатели дифференциального тока DVA-6 до 63А EKF AVERES (Диф.автомат) | 02.01.01 Тип А | 02.01.01.02 DVA-6 EKF AVERES 100 мА | Заказная (16) | Averes | 0.25 | 0.00033259
rcbo6-1pn-6B-300-a-av | Дифференциальный автомат DVA-6 1P+N 6А (B) 300мА (A) 6кА EKF AVERES | 65.37 | 82.32 | 60 | 1 | 60 | 02 Автоматические выключатели дифференциального тока и УЗО | 02.01 Автоматические выключатели дифференциального тока DVA-6 до 63А EKF AVERES (Диф.автомат) | 02.01.01 Тип А | 02.01.01.03 DVA-6 EKF AVERES 300 мА | Заказная (16) | Averes | 0.25 | 0.00033259
rcbo6-1pn-6C-30-a-av | Дифференциальный автомат DVA-6 1P+N 6А (C) 30мА (A) 6кА EKF AVERES | 46.61 | 58.7 | 1 | 1 | 60 | 02 Автоматические выключатели дифференциального тока и УЗО | 02.01 Автоматические выключатели дифференциального тока DVA-6 до 63А EKF AVERES (Диф.автомат) | 02.01.01 Тип А | 02.01.01.01 DVA-6 EKF AVERES 30 мА | Регулярная | Averes | 0.25 | 0.00033259
rcbo6-1pn-6C-100-a-av | Дифференциальный автомат DVA-6 1P+N 6А (C) 100мА (A) 6кА EKF AVERES | 64.09 | 80.7 | 60 | 1 | 60 | 02 Автоматические выключатели дифференциального тока и УЗО | 02.01 Автоматические выключатели дифференциального тока DVA-6 до 63А EKF AVERES (Диф.автомат) | 02.01.01 Тип А | 02.01.01.02 DVA-6 EKF AVERES 100 мА | Заказная (16) | Averes | 0.25 | 0.00033259
rcbo6-1pn-6C-300-a-av | Дифференциальный автомат DVA-6 1P+N 6А (C) 300мА (A) 6кА EKF AVERES | 64.06 | 80.67 | 60 | 1 | 60 | 02 Автоматические выключатели дифференциального тока и УЗО | 02.01 Автоматические выключатели дифференциального тока DVA-6 до 63А EKF AVERES (Диф.автомат) | 02.01.01 Тип А | 02.01.01.03 DVA-6 EKF AVERES 300 мА | Заказная (16) | Averes | 0.25 | 0.00033259
rcbo6-1pn-6D-30-a-av | Дифференциальный автомат DVA-6 1P+N 6А (D) 30мА (A) 6кА EKF AVERES | 60.96 | 76.76 | 60 | 1 | 60 | 02 Автоматические выключатели дифференциального тока и УЗО | 02.01 Автоматические выключатели дифференциального тока DVA-6 до 63А EKF AVERES (Диф.автомат) | 02.01.01 Тип А | 02.01.01.01 DVA-6 EKF AVERES 30 мА | Заказная (16) | Averes | 0.25 | 0.00033259
rcbo6-1pn-6D-100-a-av | Дифференциальный автомат DVA-6 1P+N 6А (D) 100мА (A) 6кА EKF AVERES | 65.37 | 82.32 | 60 | 1 | 60 | 02 Автоматические выключатели дифференциального тока и УЗО | 02.01 Автоматические выключатели дифференциального тока DVA-6 до 63А EKF AVERES (Диф.автомат) | 02.01.01 Тип А | 02.01.01.02 DVA-6 EKF AVERES 100 мА | Заказная (16) | Averes | 0.25 | 0.00033259
rcbo6-1pn-6D-300-a-av | Дифференциальный автомат DVA-6 1P+N 6А (D) 300мА (A) 6кА EKF AVERES | 78.59 | 98.97 | 60 | 1 | 60 | 02 Автоматические выключатели дифференциального тока и УЗО | 02.01 Автоматические выключатели дифференциального тока DVA-6 до 63А EKF AVERES (Диф.автомат) | 02.01.01 Тип А | 02.01.01.03 DVA-6 EKF AVERES 300 мА | Заказная (16) | Averes | 0.25 | 0.00033259
rcbo6-1pn-10B-30-a-av | Дифференциальный автомат DVA-6 1P+N 10А (B) 30мА (A) 6кА EKF AVERES | 56.72 | 71.42 | 1 | 1 | 60 | 02 Автоматические выключатели дифференциального тока и УЗО | 02.01 Автоматические выключатели дифференциального тока DVA-6 до 63А EKF AVERES (Диф.автомат) | 02.01.01 Тип А | 02.01.01.01 DVA-6 EKF AVERES 30 мА | Регулярная | Averes | 0.25 | 0.00033259
rcbo6-1pn-10B-100-a-av | Дифференциальный автомат DVA-6 1P+N 10А (B) 100мА (A) 6кА EKF AVERES | 65.4 | 82.35 | 60 | 1 | 60 | 02 Автоматические выключатели дифференциального тока и УЗО | 02.01 Автоматические выключатели дифференциального тока DVA-6 до 63А EKF AVERES (Диф.автомат) | 02.01.01 Тип А | 02.01.01.02 DVA-6 EKF AVERES 100 мА | Заказная (16) | Averes | 0.25 | 0.00033259
rcbo6-1pn-10B-300-a-av | Дифференциальный автомат DVA-6 1P+N 10А (B) 300мА (A) 6кА EKF AVERES | 65.37 | 82.32 | 60 | 1 | 60 | 02 Автоматические выключатели дифференциального тока и УЗО | 02.01 Автоматические выключатели дифференциального тока DVA-6 до 63А EKF AVERES (Диф.автомат) | 02.01.01 Тип А | 02.01.01.03 DVA-6 EKF AVERES 300 мА | Заказная (16) | Averes | 0.25 | 0.00033259
rcbo6-1pn-10C-30-a-av | Дифференциальный автомат DVA-6 1P+N 10А (C) 30мА (A) 6кА EKF AVERES | 48.06 | 60.52 | 1 | 1 | 60 | 02 Автоматические выключатели дифференциального тока и УЗО | 02.01 Автоматические выключатели дифференциального тока DVA-6 до 63А EKF AVERES (Диф.автомат) | 02.01.01 Тип А | 02.01.01.01 DVA-6 EKF AVERES 30 мА | Регулярная | Averes | 0.25 | 0.00023868
rcbo6-1pn-10C-100-a-av | Дифференциальный автомат DVA-6 1P+N 10А (C) 100мА (A) 6кА EKF AVERES | 64.09 | 80.7 | 60 | 1 | 60 | 02 Автоматические выключатели дифференциального тока и УЗО | 02.01 Автоматические выключатели дифференциального тока DVA-6 до 63А EKF AVERES (Диф.автомат) | 02.01.01 Тип А | 02.01.01.02 DVA-6 EKF AVERES 100 мА | Заказная (16) | Averes | 0.25 | 0.00033259
rcbo6-1pn-10C-300-a-av | Дифференциальный автомат DVA-6 1P+N 10А (C) 300мА (A) 6кА EKF AVERES | 64.06 | 80.67 | 60 | 1 | 60 | 02 Автоматические выключатели дифференциального тока и УЗО | 02.01 Автоматические выключатели дифференциального тока DVA-6 до 63А EKF AVERES (Диф.автомат) | 02.01.01 Тип А | 02.01.01.03 DVA-6 EKF AVERES 300 мА | Заказная (16) | Averes | 0.25 | 0.00033259
rcbo6-1pn-10D-30-a-av | Дифференциальный автомат DVA-6 1P+N 10А (D) 30мА (A) 6кА EKF AVERES | 59.18 | 74.53 | 60 | 1 | 60 | 02 Автоматические выключатели дифференциального тока и УЗО | 02.01 Автоматические выключатели дифференциального тока DVA-6 до 63А EKF AVERES (Диф.автомат) | 02.01.01 Тип А | 02.01.01.01 DVA-6 EKF AVERES 30 мА | Заказная (16) | Averes | 0.25 | 0.00033259
rcbo6-1pn-10D-100-a-av | Дифференциальный автомат DVA-6 1P+N 10А (D) 100мА (A) 6кА EKF AVERES | 65.37 | 82.32 | 60 | 1 | 60 | 02 Автоматические выключатели дифференциального тока и УЗО | 02.01 Автоматические выключатели дифференциального тока DVA-6 до 63А EKF AVERES (Диф.автомат) | 02.01.01 Тип А | 02.01.01.02 DVA-6 EKF AVERES 100 мА | Заказная (16) | Averes | 0.25 | 0.00033259
rcbo6-1pn-10D-300-a-av | Дифференциальный автомат DVA-6 1P+N 10А (D) 300мА (A) 6кА EKF AVERES | 78.59 | 98.97 | 60 | 1 | 60 | 02 Автоматические выключатели дифференциального тока и УЗО | 02.01 Автоматические выключатели дифференциального тока DVA-6 до 63А EKF AVERES (Диф.автомат) | 02.01.01 Тип А | 02.01.01.03 DVA-6 EKF AVERES 300 мА | Заказная (16) | Averes | 0.25 | 0.00033259
rcbo6-1pn-13B-30-a-av | Дифференциальный автомат DVA-6 1P+N 13А (B) 30мА (A) 6кА EKF AVERES | 56.72 | 71.42 | 1 | 1 | 60 | 02 Автоматические выключатели дифференциального тока и УЗО | 02.01 Автоматические выключатели дифференциального тока DVA-6 до 63А EKF AVERES (Диф.автомат) | 02.01.01 Тип А | 02.01.01.01 DVA-6 EKF AVERES 30 мА | Заказная (16) | Averes | 0.25 | 0.00033259
rcbo6-1pn-13B-100-a-av | Дифференциальный автомат DVA-6 1P+N 13А (B) 100мА (A) 6кА EKF AVERES | 65.4 | 82.35 | 60 | 1 | 60 | 02 Автоматические выключатели дифференциального тока и УЗО | 02.01 Автоматические выключатели дифференциального тока DVA-6 до 63А EKF AVERES (Диф.автомат) | 02.01.01 Тип А | 02.01.01.02 DVA-6 EKF AVERES 100 мА | Заказная (16) | Averes | 0.25 | 0.00033259
rcbo6-1pn-13B-300-a-av | Дифференциальный автомат DVA-6 1P+N 13А (B) 300мА (A) 6кА EKF AVERES | 65.37 | 82.32 | 60 | 1 | 60 | 02 Автоматические выключатели дифференциального тока и УЗО | 02.01 Автоматические выключатели дифференциального тока DVA-6 до 63А EKF AVERES (Диф.автомат) | 02.01.01 Тип А | 02.01.01.03 DVA-6 EKF AVERES 300 мА | Заказная (16) | Averes | 0.25 | 0.00033259
rcbo6-1pn-13C-30-a-av | Дифференциальный автомат DVA-6 1P+N 13А (C) 30мА (A) 6кА EKF AVERES | 46.36 | 58.38 | 60 | 1 | 60 | 02 Автоматические выключатели дифференциального тока и УЗО | 02.01 Автоматические выключатели дифференциального тока DVA-6 до 63А EKF AVERES (Диф.автомат) | 02.01.01 Тип А | 02.01.01.01 DVA-6 EKF AVERES 30 мА | Заказная (16) | Averes | 0.25 | 0.00033259
rcbo6-1pn-13C-100-a-av | Дифференциальный автомат DVA-6 1P+N 13А (C) 100мА (A) 6кА EKF AVERES | 64.09 | 80.7 | 60 | 1 | 60 | 02 Автоматические выключатели дифференциального тока и УЗО | 02.01 Автоматические выключатели дифференциального тока DVA-6 до 63А EKF AVERES (Диф.автомат) | 02.01.01 Тип А | 02.01.01.02 DVA-6 EKF AVERES 100 мА | Заказная (16) | Averes | 0.25 | 0.00033259
rcbo6-1pn-13C-300-a-av | Дифференциальный автомат DVA-6 1P+N 13А (C) 300мА (A) 6кА EKF AVERES | 64.06 | 80.67 | 60 | 1 | 60 | 02 Автоматические выключатели дифференциального тока и УЗО | 02.01 Автоматические выключатели дифференциального тока DVA-6 до 63А EKF AVERES (Диф.автомат) | 02.01.01 Тип А | 02.01.01.03 DVA-6 EKF AVERES 300 мА | Заказная (16) | Averes | 0.25 | 0.00033259
rcbo6-1pn-13D-30-a-av | Дифференциальный автомат DVA-6 1P+N 13А (D) 30мА (A) 6кА EKF AVERES | 59.18 | 74.53 | 60 | 1 | 60 | 02 Автоматические выключатели дифференциального тока и УЗО | 02.01 Автоматические выключатели дифференциального тока DVA-6 до 63А EKF AVERES (Диф.автомат) | 02.01.01 Тип А | 02.01.01.01 DVA-6 EKF AVERES 30 мА | Заказная (16) | Averes | 0.25 | 0.00033259
rcbo6-1pn-13D-100-a-av | Дифференциальный автомат DVA-6 1P+N 13А (D) 100мА (A) 6кА EKF AVERES | 65.37 | 82.32 | 60 | 1 | 60 | 02 Автоматические выключатели дифференциального тока и УЗО | 02.01 Автоматические выключатели дифференциального тока DVA-6 до 63А EKF AVERES (Диф.автомат) | 02.01.01 Тип А | 02.01.01.02 DVA-6 EKF AVERES 100 мА | Заказная (16) | Averes | 0.25 | 0.00033259
rcbo6-1pn-13D-300-a-av | Дифференциальный автомат DVA-6 1P+N 13А (D) 300мА (A) 6кА EKF AVERES | 78.59 | 98.97 | 60 | 1 | 60 | 02 Автоматические выключатели дифференциального тока и УЗО | 02.01 Автоматические выключатели дифференциального тока DVA-6 до 63А EKF AVERES (Диф.автомат) | 02.01.01 Тип А | 02.01.01.03 DVA-6 EKF AVERES 300 мА | Заказная (16) | Averes | 0.25 | 0.00033259
rcbo6-1pn-16B-30-a-av | Дифференциальный автомат DVA-6 1P+N 16А (B) 30мА (A) 6кА EKF AVERES | 56.72 | 71.42 | 1 | 1 | 60 | 02 Автоматические выключатели дифференциального тока и УЗО | 02.01 Автоматические выключатели дифференциального тока DVA-6 до 63А EKF AVERES (Диф.автомат) | 02.01.01 Тип А | 02.01.01.01 DVA-6 EKF AVERES 30 мА | Регулярная | Averes | 0.25 | 0.00033259
rcbo6-1pn-16B-100-a-av | Дифференциальный автомат DVA-6 1P+N 16А (B) 100мА (A) 6кА EKF AVERES | 64.11 | 80.74 | 60 | 1 | 60 | 02 Автоматические выключатели дифференциального тока и УЗО | 02.01 Автоматические выключатели дифференциального тока DVA-6 до 63А EKF AVERES (Диф.автомат) | 02.01.01 Тип А | 02.01.01.02 DVA-6 EKF AVERES 100 мА | Заказная (16) | Averes | 0.25 | 0.00033259
rcbo6-1pn-16B-300-a-av | Дифференциальный автомат DVA-6 1P+N 16А (B) 300мА (A) 6кА EKF AVERES | 64.09 | 80.7 | 60 | 1 | 60 | 02 Автоматические выключатели дифференциального тока и УЗО | 02.01 Автоматические выключатели дифференциального тока DVA-6 до 63А EKF AVERES (Диф.автомат) | 02.01.01 Тип А | 02.01.01.03 DVA-6 EKF AVERES 300 мА | Заказная (16) | Averes | 0.25 | 0.00033259
rcbo6-1pn-16C-30-a-av | Дифференциальный автомат DVA-6 1P+N 16А (C) 30мА (A) 6кА EKF AVERES | 46.36 | 58.38 | 1 | 1 | 60 | 02 Автоматические выключатели дифференциального тока и УЗО | 02.01 Автоматические выключатели дифференциального тока DVA-6 до 63А EKF AVERES (Диф.автомат) | 02.01.01 Тип А | 02.01.01.01 DVA-6 EKF AVERES 30 мА | Регулярная | Averes | 0.25 | 0.00023868
rcbo6-1pn-16C-100-a-av | Дифференциальный автомат DVA-6 1P+N 16А (C) 100мА (A) 6кА EKF AVERES | 62.83 | 79.12 | 60 | 1 | 60 | 02 Автоматические выключатели дифференциального тока и УЗО | 02.01 Автоматические выключатели дифференциального тока DVA-6 до 63А EKF AVERES (Диф.автомат) | 02.01.01 Тип А | 02.01.01.02 DVA-6 EKF AVERES 100 мА | Заказная (16) | Averes | 0.25 | 0.00033259
rcbo6-1pn-16C-300-a-av | Дифференциальный автомат DVA-6 1P+N 16А (C) 300мА (A) 6кА EKF AVERES | 62.81 | 79.09 | 60 | 1 | 60 | 02 Автоматические выключатели дифференциального тока и УЗО | 02.01 Автоматические выключатели дифференциального тока DVA-6 до 63А EKF AVERES (Диф.автомат) | 02.01.01 Тип А | 02.01.01.03 DVA-6 EKF AVERES 300 мА | Заказная (16) | Averes | 0.25 | 0.00033259
rcbo6-1pn-16D-30-a-av | Дифференциальный автомат DVA-6 1P+N 16А (D) 30мА (A) 6кА EKF AVERES | 59.18 | 74.53 | 60 | 1 | 60 | 02 Автоматические выключатели дифференциального тока и УЗО | 02.01 Автоматические выключатели дифференциального тока DVA-6 до 63А EKF AVERES (Диф.автомат) | 02.01.01 Тип А | 02.01.01.01 DVA-6 EKF AVERES 30 мА | Заказная (16) | Averes | 0.25 | 0.00033259
rcbo6-1pn-16D-100-a-av | Дифференциальный автомат DVA-6 1P+N 16А (D) 100мА (A) 6кА EKF AVERES | 64.09 | 80.7 | 60 | 1 | 60 | 02 Автоматические выключатели дифференциального тока и УЗО | 02.01 Автоматические выключатели дифференциального тока DVA-6 до 63А EKF AVERES (Диф.автомат) | 02.01.01 Тип А | 02.01.01.02 DVA-6 EKF AVERES 100 мА | Заказная (16) | Averes | 0.25 | 0.00033259
rcbo6-1pn-16D-300-a-av | Дифференциальный автомат DVA-6 1P+N 16А (D) 300мА (A) 6кА EKF AVERES | 77.05 | 97.03 | 60 | 1 | 60 | 02 Автоматические выключатели дифференциального тока и УЗО | 02.01 Автоматические выключатели дифференциального тока DVA-6 до 63А EKF AVERES (Диф.автомат) | 02.01.01 Тип А | 02.01.01.03 DVA-6 EKF AVERES 300 мА | Заказная (16) | Averes | 0.25 | 0.00033259
rcbo6-1pn-20B-30-a-av | Дифференциальный автомат DVA-6 1P+N 20А (B) 30мА (A) 6кА EKF AVERES | 56.72 | 71.42 | 60 | 1 | 60 | 02 Автоматические выключатели дифференциального тока и УЗО | 02.01 Автоматические выключатели дифференциального тока DVA-6 до 63А EKF AVERES (Диф.автомат) | 02.01.01 Тип А | 02.01.01.01 DVA-6 EKF AVERES 30 мА | Заказная (16) | Averes | 0.25 | 0.00033259
rcbo6-1pn-20B-100-a-av | Дифференциальный автомат DVA-6 1P+N 20А (B) 100мА (A) 6кА EKF AVERES | 64.11 | 80.74 | 60 | 1 | 60 | 02 Автоматические выключатели дифференциального тока и УЗО | 02.01 Автоматические выключатели дифференциального тока DVA-6 до 63А EKF AVERES (Диф.автомат) | 02.01.01 Тип А | 02.01.01.02 DVA-6 EKF AVERES 100 мА | Заказная (16) | Averes | 0.25 | 0.00033259
rcbo6-1pn-20B-300-a-av | Дифференциальный автомат DVA-6 1P+N 20А (B) 300мА (A) 6кА EKF AVERES | 64.09 | 80.7 | 60 | 1 | 60 | 02 Автоматические выключатели дифференциального тока и УЗО | 02.01 Автоматические выключатели дифференциального тока DVA-6 до 63А EKF AVERES (Диф.автомат) | 02.01.01 Тип А | 02.01.01.03 DVA-6 EKF AVERES 300 мА | Заказная (16) | Averes | 0.25 | 0.00033259
rcbo6-1pn-20C-30-a-av | Дифференциальный автомат DVA-6 1P+N 20А (C) 30мА (A) 6кА EKF AVERES | 46.36 | 58.38 | 1 | 1 | 60 | 02 Автоматические выключатели дифференциального тока и УЗО | 02.01 Автоматические выключатели дифференциального тока DVA-6 до 63А EKF AVERES (Диф.автомат) | 02.01.01 Тип А | 02.01.01.01 DVA-6 EKF AVERES 30 мА | Регулярная | Averes | 0.25 | 0.00033259
rcbo6-1pn-20C-100-a-av | Дифференциальный автомат DVA-6 1P+N 20А (C) 100мА (A) 6кА EKF AVERES | 62.83 | 79.12 | 60 | 1 | 60 | 02 Автоматические выключатели дифференциального тока и УЗО | 02.01 Автоматические выключатели дифференциального тока DVA-6 до 63А EKF AVERES (Диф.автомат) | 02.01.01 Тип А | 02.01.01.02 DVA-6 EKF AVERES 100 мА | Заказная (16) | Averes | 0.25 | 0.00033259
rcbo6-1pn-20C-300-a-av | Дифференциальный автомат DVA-6 1P+N 20А (C) 300мА (A) 6кА EKF AVERES | 62.81 | 79.09 | 60 | 1 | 60 | 02 Автоматические выключатели дифференциального тока и УЗО | 02.01 Автоматические выключатели дифференциального тока DVA-6 до 63А EKF AVERES (Диф.автомат) | 02.01.01 Тип А | 02.01.01.03 DVA-6 EKF AVERES 300 мА | Заказная (16) | Averes | 0.25 | 0.00033259
rcbo6-1pn-20D-30-a-av | Дифференциальный автомат DVA-6 1P+N 20А (D) 30мА (A) 6кА EKF AVERES | 59.18 | 74.53 | 60 | 1 | 60 | 02 Автоматические выключатели дифференциального тока и УЗО | 02.01 Автоматические выключатели дифференциального тока DVA-6 до 63А EKF AVERES (Диф.автомат) | 02.01.01 Тип А | 02.01.01.01 DVA-6 EKF AVERES 30 мА | Заказная (16) | Averes | 0.25 | 0.00033259
rcbo6-1pn-20D-100-a-av | Дифференциальный автомат DVA-6 1P+N 20А (D) 100мА (A) 6кА EKF AVERES | 64.09 | 80.7 | 60 | 1 | 60 | 02 Автоматические выключатели дифференциального тока и УЗО | 02.01 Автоматические выключатели дифференциального тока DVA-6 до 63А EKF AVERES (Диф.автомат) | 02.01.01 Тип А | 02.01.01.02 DVA-6 EKF AVERES 100 мА | Заказная (16) | Averes | 0.25 | 0.00033259
rcbo6-1pn-20D-300-a-av | Дифференциальный автомат DVA-6 1P+N 20А (D) 300мА (A) 6кА EKF AVERES | 77.05 | 97.03 | 60 | 1 | 60 | 02 Автоматические выключатели дифференциального тока и УЗО | 02.01 Автоматические выключатели дифференциального тока DVA-6 до 63А EKF AVERES (Диф.автомат) | 02.01.01 Тип А | 02.01.01.03 DVA-6 EKF AVERES 300 мА | Заказная (16) | Averes | 0.25 | 0.00033259
rcbo6-1pn-25B-30-a-av | Дифференциальный автомат DVA-6 1P+N 25А (B) 30мА (A) 6кА EKF AVERES | 56.72 | 71.42 | 60 | 1 | 60 | 02 Автоматические выключатели дифференциального тока и УЗО | 02.01 Автоматические выключатели дифференциального тока DVA-6 до 63А EKF AVERES (Диф.автомат) | 02.01.01 Тип А | 02.01.01.01 DVA-6 EKF AVERES 30 мА | Заказная (16) | Averes | 0.25 | 0.00033259
rcbo6-1pn-25B-100-a-av | Дифференциальный автомат DVA-6 1P+N 25А (B) 100мА (A) 6кА EKF AVERES | 64.11 | 80.74 | 60 | 1 | 60 | 02 Автоматические выключатели дифференциального тока и УЗО | 02.01 Автоматические выключатели дифференциального тока DVA-6 до 63А EKF AVERES (Диф.автомат) | 02.01.01 Тип А | 02.01.01.02 DVA-6 EKF AVERES 100 мА | Заказная (16) | Averes | 0.25 | 0.00033259
rcbo6-1pn-25B-300-a-av | Дифференциальный автомат DVA-6 1P+N 25А (B) 300мА (A) 6кА EKF AVERES | 64.09 | 80.7 | 60 | 1 | 60 | 02 Автоматические выключатели дифференциального тока и УЗО | 02.01 Автоматические выключатели дифференциального тока DVA-6 до 63А EKF AVERES (Диф.автомат) | 02.01.01 Тип А | 02.01.01.03 DVA-6 EKF AVERES 300 мА | Заказная (16) | Averes | 0.25 | 0.00033259
rcbo6-1pn-25C-30-a-av | Дифференциальный автомат DVA-6 1P+N 25А (C) 30мА (A) 6кА EKF AVERES | 46.36 | 58.38 | 1 | 1 | 60 | 02 Автоматические выключатели дифференциального тока и УЗО | 02.01 Автоматические выключатели дифференциального тока DVA-6 до 63А EKF AVERES (Диф.автомат) | 02.01.01 Тип А | 02.01.01.01 DVA-6 EKF AVERES 30 мА | Регулярная | Averes | 0.25 | 0.00033259
rcbo6-1pn-25C-100-a-av | Дифференциальный автомат DVA-6 1P+N 25А (C) 100мА (A) 6кА EKF AVERES | 62.83 | 79.12 | 60 | 1 | 60 | 02 Автоматические выключатели дифференциального тока и УЗО | 02.01 Автоматические выключатели дифференциального тока DVA-6 до 63А EKF AVERES (Диф.автомат) | 02.01.01 Тип А | 02.01.01.02 DVA-6 EKF AVERES 100 мА | Заказная (16) | Averes | 0.25 | 0.00033259
rcbo6-1pn-25C-300-a-av | Дифференциальный автомат DVA-6 1P+N 25А (C) 300мА (A) 6кА EKF AVERES | 62.81 | 79.09 | 60 | 1 | 60 | 02 Автоматические выключатели дифференциального тока и УЗО | 02.01 Автоматические выключатели дифференциального тока DVA-6 до 63А EKF AVERES (Диф.автомат) | 02.01.01 Тип А | 02.01.01.03 DVA-6 EKF AVERES 300 мА | Заказная (16) | Averes | 0.25 | 0.00033259
rcbo6-1pn-25D-30-a-av | Дифференциальный автомат DVA-6 1P+N 25А (D) 30мА (A) 6кА EKF AVERES | 59.18 | 74.53 | 60 | 1 | 60 | 02 Автоматические выключатели дифференциального тока и УЗО | 02.01 Автоматические выключатели дифференциального тока DVA-6 до 63А EKF AVERES (Диф.автомат) | 02.01.01 Тип А | 02.01.01.01 DVA-6 EKF AVERES 30 мА | Заказная (16) | Averes | 0.25 | 0.00033259
rcbo6-1pn-25D-100-a-av | Дифференциальный автомат DVA-6 1P+N 25А (D) 100мА (A) 6кА EKF AVERES | 64.09 | 80.7 | 60 | 1 | 60 | 02 Автоматические выключатели дифференциального тока и УЗО | 02.01 Автоматические выключатели дифференциального тока DVA-6 до 63А EKF AVERES (Диф.автомат) | 02.01.01 Тип А | 02.01.01.02 DVA-6 EKF AVERES 100 мА | Заказная (16) | Averes | 0.25 | 0.00033259
rcbo6-1pn-25D-300-a-av | Дифференциальный автомат DVA-6 1P+N 25А (D) 300мА (A) 6кА EKF AVERES | 77.05 | 97.03 | 60 | 1 | 60 | 02 Автоматические выключатели дифференциального тока и УЗО | 02.01 Автоматические выключатели дифференциального тока DVA-6 до 63А EKF AVERES (Диф.автомат) | 02.01.01 Тип А | 02.01.01.03 DVA-6 EKF AVERES 300 мА | Заказная (16) | Averes | 0.25 | 0.00033259
rcbo6-1pn-32B-30-a-av | Дифференциальный автомат DVA-6 1P+N 32А (B) 30мА (A) 6кА EKF AVERES | 56.72 | 71.42 | 60 | 1 | 60 | 02 Автоматические выключатели дифференциального тока и УЗО | 02.01 Автоматические выключатели дифференциального тока DVA-6 до 63А EKF AVERES (Диф.автомат) | 02.01.01 Тип А | 02.01.01.01 DVA-6 EKF AVERES 30 мА | Заказная (16) | Averes | 0.25 | 0.00033259
rcbo6-1pn-32B-100-a-av | Дифференциальный автомат DVA-6 1P+N 32А (B) 100мА (A) 6кА EKF AVERES | 64.11 | 80.74 | 60 | 1 | 60 | 02 Автоматические выключатели дифференциального тока и УЗО | 02.01 Автоматические выключатели дифференциального тока DVA-6 до 63А EKF AVERES (Диф.автомат) | 02.01.01 Тип А | 02.01.01.02 DVA-6 EKF AVERES 100 мА | Заказная (16) | Averes | 0.25 | 0.00033259
rcbo6-1pn-32B-300-a-av | Дифференциальный автомат DVA-6 1P+N 32А (B) 300мА (A) 6кА EKF AVERES | 64.09 | 80.7 | 60 | 1 | 60 | 02 Автоматические выключатели дифференциального тока и УЗО | 02.01 Автоматические выключатели дифференциального тока DVA-6 до 63А EKF AVERES (Диф.автомат) | 02.01.01 Тип А | 02.01.01.03 DVA-6 EKF AVERES 300 мА | Заказная (16) | Averes | 0.25 | 0.00033259
rcbo6-1pn-32C-30-a-av | Дифференциальный автомат DVA-6 1P+N 32А (C) 30мА (A) 6кА EKF AVERES | 46.36 | 58.38 | 1 | 1 | 60 | 02 Автоматические выключатели дифференциального тока и УЗО | 02.01 Автоматические выключатели дифференциального тока DVA-6 до 63А EKF AVERES (Диф.автомат) | 02.01.01 Тип А | 02.01.01.01 DVA-6 EKF AVERES 30 мА | Регулярная | Averes | 0.25 | 0.00033259
rcbo6-1pn-32C-100-a-av | Дифференциальный автомат DVA-6 1P+N 32А (C) 100мА (A) 6кА EKF AVERES | 62.83 | 79.12 | 60 | 1 | 60 | 02 Автоматические выключатели дифференциального тока и УЗО | 02.01 Автоматические выключатели дифференциального тока DVA-6 до 63А EKF AVERES (Диф.автомат) | 02.01.01 Тип А | 02.01.01.02 DVA-6 EKF AVERES 100 мА | Заказная (16) | Averes | 0.25 | 0.00033259
rcbo6-1pn-32C-300-a-av | Дифференциальный автомат DVA-6 1P+N 32А (C) 300мА (A) 6кА EKF AVERES | 62.81 | 79.09 | 60 | 1 | 60 | 02 Автоматические выключатели дифференциального тока и УЗО | 02.01 Автоматические выключатели дифференциального тока DVA-6 до 63А EKF AVERES (Диф.автомат) | 02.01.01 Тип А | 02.01.01.03 DVA-6 EKF AVERES 300 мА | Заказная (16) | Averes | 0.25 | 0.00033259
rcbo6-1pn-32D-30-a-av | Дифференциальный автомат DVA-6 1P+N 32А (D) 30мА (A) 6кА EKF AVERES | 59.18 | 74.53 | 60 | 1 | 60 | 02 Автоматические выключатели дифференциального тока и УЗО | 02.01 Автоматические выключатели дифференциального тока DVA-6 до 63А EKF AVERES (Диф.автомат) | 02.01.01 Тип А | 02.01.01.01 DVA-6 EKF AVERES 30 мА | Заказная (16) | Averes | 0.25 | 0.00033259
rcbo6-1pn-32D-100-a-av | Дифференциальный автомат DVA-6 1P+N 32А (D) 100мА (A) 6кА EKF AVERES | 64.09 | 80.7 | 60 | 1 | 60 | 02 Автоматические выключатели дифференциального тока и УЗО | 02.01 Автоматические выключатели дифференциального тока DVA-6 до 63А EKF AVERES (Диф.автомат) | 02.01.01 Тип А | 02.01.01.02 DVA-6 EKF AVERES 100 мА | Заказная (16) | Averes | 0.25 | 0.00033259
rcbo6-1pn-32D-300-a-av | Дифференциальный автомат DVA-6 1P+N 32А (D) 300мА (A) 6кА EKF AVERES | 77.05 | 97.03 | 60 | 1 | 60 | 02 Автоматические выключатели дифференциального тока и УЗО | 02.01 Автоматические выключатели дифференциального тока DVA-6 до 63А EKF AVERES (Диф.автомат) | 02.01.01 Тип А | 02.01.01.03 DVA-6 EKF AVERES 300 мА | Заказная (16) | Averes | 0.25 | 0.00033259
rcbo6-1pn-40B-30-a-av | Дифференциальный автомат DVA-6 1P+N 40А (B) 30мА (A) 6кА EKF AVERES | 65.22 | 82.13 | 60 | 1 | 60 | 02 Автоматические выключатели дифференциального тока и УЗО | 02.01 Автоматические выключатели дифференциального тока DVA-6 до 63А EKF AVERES (Диф.автомат) | 02.01.01 Тип А | 02.01.01.01 DVA-6 EKF AVERES 30 мА | Заказная (16) | Averes | 0.25 | 0.00033259
rcbo6-1pn-40B-100-a-av | Дифференциальный автомат DVA-6 1P+N 40А (B) 100мА (A) 6кА EKF AVERES | 69.24 | 87.2 | 60 | 1 | 60 | 02 Автоматические выключатели дифференциального тока и УЗО | 02.01 Автоматические выключатели дифференциального тока DVA-6 до 63А EKF AVERES (Диф.автомат) | 02.01.01 Тип А | 02.01.01.02 DVA-6 EKF AVERES 100 мА | Заказная (16) | Averes | 0.25 | 0.00033259
rcbo6-1pn-40B-300-a-av | Дифференциальный автомат DVA-6 1P+N 40А (B) 300мА (A) 6кА EKF AVERES | 69.22 | 87.16 | 60 | 1 | 60 | 02 Автоматические выключатели дифференциального тока и УЗО | 02.01 Автоматические выключатели дифференциального тока DVA-6 до 63А EKF AVERES (Диф.автомат) | 02.01.01 Тип А | 02.01.01.03 DVA-6 EKF AVERES 300 мА | Заказная (16) | Averes | 0.25 | 0.00033259
rcbo6-1pn-40C-30-a-av | Дифференциальный автомат DVA-6 1P+N 40А (C) 30мА (A) 6кА EKF AVERES | 46.36 | 58.38 | 1 | 1 | 60 | 02 Автоматические выключатели дифференциального тока и УЗО | 02.01 Автоматические выключатели дифференциального тока DVA-6 до 63А EKF AVERES (Диф.автомат) | 02.01.01 Тип А | 02.01.01.01 DVA-6 EKF AVERES 30 мА | Регулярная | Averes | 0.25 | 0.00033259
rcbo6-1pn-40C-100-a-av | Дифференциальный автомат DVA-6 1P+N 40А (C) 100мА (A) 6кА EKF AVERES | 67.86 | 85.45 | 1 | 1 | 60 | 02 Автоматические выключатели дифференциального тока и УЗО | 02.01 Автоматические выключатели дифференциального тока DVA-6 до 63А EKF AVERES (Диф.автомат) | 02.01.01 Тип А | 02.01.01.02 DVA-6 EKF AVERES 100 мА | Регулярная | Averes | 0.25 | 0.00033259
rcbo6-1pn-40C-300-a-av | Дифференциальный автомат DVA-6 1P+N 40А (C) 300мА (A) 6кА EKF AVERES | 67.83 | 85.42 | 60 | 1 | 60 | 02 Автоматические выключатели дифференциального тока и УЗО | 02.01 Автоматические выключатели дифференциального тока DVA-6 до 63А EKF AVERES (Диф.автомат) | 02.01.01 Тип А | 02.01.01.03 DVA-6 EKF AVERES 300 мА | Заказная (16) | Averes | 0.25 | 0.00033259
rcbo6-1pn-40D-30-a-av | Дифференциальный автомат DVA-6 1P+N 40А (D) 30мА (A) 6кА EKF AVERES | 71.02 | 89.43 | 60 | 1 | 60 | 02 Автоматические выключатели дифференциального тока и УЗО | 02.01 Автоматические выключатели дифференциального тока DVA-6 до 63А EKF AVERES (Диф.автомат) | 02.01.01 Тип А | 02.01.01.01 DVA-6 EKF AVERES 30 мА | Заказная (16) | Averes | 0.25 | 0.00033259
rcbo6-1pn-40D-100-a-av | Дифференциальный автомат DVA-6 1P+N 40А (D) 100мА (A) 6кА EKF AVERES | 69.22 | 87.16 | 60 | 1 | 60 | 02 Автоматические выключатели дифференциального тока и УЗО | 02.01 Автоматические выключатели дифференциального тока DVA-6 до 63А EKF AVERES (Диф.автомат) | 02.01.01 Тип А | 02.01.01.02 DVA-6 EKF AVERES 100 мА | Заказная (16) | Averes | 0.25 | 0.00033259
rcbo6-1pn-40D-300-a-av | Дифференциальный автомат DVA-6 1P+N 40А (D) 300мА (A) 6кА EKF AVERES | 83.21 | 104.79 | 60 | 1 | 60 | 02 Автоматические выключатели дифференциального тока и УЗО | 02.01 Автоматические выключатели дифференциального тока DVA-6 до 63А EKF AVERES (Диф.автомат) | 02.01.01 Тип А | 02.01.01.03 DVA-6 EKF AVERES 300 мА | Заказная (16) | Averes | 0.25 | 0.00033259
rcbo6-1pn-50B-30-a-av | Дифференциальный автомат DVA-6 1P+N 50А (B) 30мА (A) 6кА EKF AVERES | 78.27 | 98.56 | 60 | 1 | 60 | 02 Автоматические выключатели дифференциального тока и УЗО | 02.01 Автоматические выключатели дифференциального тока DVA-6 до 63А EKF AVERES (Диф.автомат) | 02.01.01 Тип А | 02.01.01.01 DVA-6 EKF AVERES 30 мА | Заказная (16) | Averes | 0.25 | 0.00033259
rcbo6-1pn-50B-100-a-av | Дифференциальный автомат DVA-6 1P+N 50А (B) 100мА (A) 6кА EKF AVERES | 83.09 | 104.64 | 60 | 1 | 60 | 02 Автоматические выключатели дифференциального тока и УЗО | 02.01 Автоматические выключатели дифференциального тока DVA-6 до 63А EKF AVERES (Диф.автомат) | 02.01.01 Тип А | 02.01.01.02 DVA-6 EKF AVERES 100 мА | Заказная (16) | Averes | 0.25 | 0.00033259
rcbo6-1pn-50B-300-a-av | Дифференциальный автомат DVA-6 1P+N 50А (B) 300мА (A) 6кА EKF AVERES | 83.06 | 104.59 | 60 | 1 | 60 | 02 Автоматические выключатели дифференциального тока и УЗО | 02.01 Автоматические выключатели дифференциального тока DVA-6 до 63А EKF AVERES (Диф.автомат) | 02.01.01 Тип А | 02.01.01.03 DVA-6 EKF AVERES 300 мА | Заказная (16) | Averes | 0.25 | 0.00033259
rcbo6-1pn-50C-30-a-av | Дифференциальный автомат DVA-6 1P+N 50А (C) 30мА (A) 6кА EKF AVERES | 50.73 | 63.88 | 1 | 1 | 60 | 02 Автоматические выключатели дифференциального тока и УЗО | 02.01 Автоматические выключатели дифференциального тока DVA-6 до 63А EKF AVERES (Диф.автомат) | 02.01.01 Тип А | 02.01.01.01 DVA-6 EKF AVERES 30 мА | Регулярная | Averes | 0.25 | 0.00033259
rcbo6-1pn-50C-100-a-av | Дифференциальный автомат DVA-6 1P+N 50А (C) 100мА (A) 6кА EKF AVERES | 81.43 | 102.54 | 1 | 1 | 60 | 02 Автоматические выключатели дифференциального тока и УЗО | 02.01 Автоматические выключатели дифференциального тока DVA-6 до 63А EKF AVERES (Диф.автомат) | 02.01.01 Тип А | 02.01.01.02 DVA-6 EKF AVERES 100 мА | Регулярная | Averes | 0.25 | 0.00033259
rcbo6-1pn-50C-300-a-av | Дифференциальный автомат DVA-6 1P+N 50А (C) 300мА (A) 6кА EKF AVERES | 81.4 | 102.5 | 60 | 1 | 60 | 02 Автоматические выключатели дифференциального тока и УЗО | 02.01 Автоматические выключатели дифференциального тока DVA-6 до 63А EKF AVERES (Диф.автомат) | 02.01.01 Тип А | 02.01.01.03 DVA-6 EKF AVERES 300 мА | Заказная (16) | Averes | 0.25 | 0.00033259
rcbo6-1pn-50D-30-a-av | Дифференциальный автомат DVA-6 1P+N 50А (D) 30мА (A) 6кА EKF AVERES | 85.22 | 107.32 | 60 | 1 | 60 | 02 Автоматические выключатели дифференциального тока и УЗО | 02.01 Автоматические выключатели дифференциального тока DVA-6 до 63А EKF AVERES (Диф.автомат) | 02.01.01 Тип А | 02.01.01.01 DVA-6 EKF AVERES 30 мА | Заказная (16) | Averes | 0.25 | 0.00033259
rcbo6-1pn-50D-100-a-av | Дифференциальный автомат DVA-6 1P+N 50А (D) 100мА (A) 6кА EKF AVERES | 83.06 | 104.59 | 60 | 1 | 60 | 02 Автоматические выключатели дифференциального тока и УЗО | 02.01 Автоматические выключатели дифференциального тока DVA-6 до 63А EKF AVERES (Диф.автомат) | 02.01.01 Тип А | 02.01.01.02 DVA-6 EKF AVERES 100 мА | Заказная (16) | Averes | 0.25 | 0.00033259
rcbo6-1pn-50D-300-a-av | Дифференциальный автомат DVA-6 1P+N 50А (D) 300мА (A) 6кА EKF AVERES | 81.4 | 102.5 | 60 | 1 | 60 | 02 Автоматические выключатели дифференциального тока и УЗО | 02.01 Автоматические выключатели дифференциального тока DVA-6 до 63А EKF AVERES (Диф.автомат) | 02.01.01 Тип А | 02.01.01.03 DVA-6 EKF AVERES 300 мА | Заказная (16) | Averes | 0.25 | 0.00033259
rcbo6-1pn-63B-30-a-av | Дифференциальный автомат DVA-6 1P+N 63А (B) 30мА (A) 6кА EKF AVERES | 78.27 | 98.56 | 60 | 1 | 60 | 02 Автоматические выключатели дифференциального тока и УЗО | 02.01 Автоматические выключатели дифференциального тока DVA-6 до 63А EKF AVERES (Диф.автомат) | 02.01.01 Тип А | 02.01.01.01 DVA-6 EKF AVERES 30 мА | Заказная (16) | Averes | 0.25 | 0.00033259
rcbo6-1pn-63B-100-a-av | Дифференциальный автомат DVA-6 1P+N 63А (B) 100мА (A) 6кА EKF AVERES | 99.71 | 125.56 | 60 | 1 | 60 | 02 Автоматические выключатели дифференциального тока и УЗО | 02.01 Автоматические выключатели дифференциального тока DVA-6 до 63А EKF AVERES (Диф.автомат) | 02.01.01 Тип А | 02.01.01.02 DVA-6 EKF AVERES 100 мА | Заказная (16) | Averes | 0.25 | 0.00033259
rcbo6-1pn-63B-300-a-av | Дифференциальный автомат DVA-6 1P+N 63А (B) 300мА (A) 6кА EKF AVERES | 99.67 | 125.51 | 60 | 1 | 60 | 02 Автоматические выключатели дифференциального тока и УЗО | 02.01 Автоматические выключатели дифференциального тока DVA-6 до 63А EKF AVERES (Диф.автомат) | 02.01.01 Тип А | 02.01.01.03 DVA-6 EKF AVERES 300 мА | Заказная (16) | Averes | 0.25 | 0.00033259
rcbo6-1pn-63C-30-a-av | Дифференциальный автомат DVA-6 1P+N 63А (C) 30мА (A) 6кА EKF AVERES | 50.73 | 63.88 | 60 | 1 | 60 | 02 Автоматические выключатели дифференциального тока и УЗО | 02.01 Автоматические выключатели дифференциального тока DVA-6 до 63А EKF AVERES (Диф.автомат) | 02.01.01 Тип А | 02.01.01.01 DVA-6 EKF AVERES 30 мА | Заказная (16) | Averes | 0.25 | 0.00033259
rcbo6-1pn-63C-100-a-av | Дифференциальный автомат DVA-6 1P+N 63А (C) 100мА (A) 6кА EKF AVERES | 97.72 | 123.05 | 1 | 1 | 60 | 02 Автоматические выключатели дифференциального тока и УЗО | 02.01 Автоматические выключатели дифференциального тока DVA-6 до 63А EKF AVERES (Диф.автомат) | 02.01.01 Тип А | 02.01.01.02 DVA-6 EKF AVERES 100 мА | Регулярная | Averes | 0.25 | 0.00033259
rcbo6-1pn-63C-300-a-av | Дифференциальный автомат DVA-6 1P+N 63А (C) 300мА (A) 6кА EKF AVERES | 97.68 | 123 | 60 | 1 | 60 | 02 Автоматические выключатели дифференциального тока и УЗО | 02.01 Автоматические выключатели дифференциального тока DVA-6 до 63А EKF AVERES (Диф.автомат) | 02.01.01 Тип А | 02.01.01.03 DVA-6 EKF AVERES 300 мА | Заказная (16) | Averes | 0.25 | 0.00033259
rcbo6-1pn-63D-30-a-av | Дифференциальный автомат DVA-6 1P+N 63А (D) 30мА (A) 6кА EKF AVERES | 85.22 | 107.32 | 60 | 1 | 60 | 02 Автоматические выключатели дифференциального тока и УЗО | 02.01 Автоматические выключатели дифференциального тока DVA-6 до 63А EKF AVERES (Диф.автомат) | 02.01.01 Тип А | 02.01.01.01 DVA-6 EKF AVERES 30 мА | Заказная (16) | Averes | 0.25 | 0.00033259
rcbo6-1pn-63D-100-a-av | Дифференциальный автомат DVA-6 1P+N 63А (D) 100мА (A) 6кА EKF AVERES | 99.67 | 125.51 | 60 | 1 | 60 | 02 Автоматические выключатели дифференциального тока и УЗО | 02.01 Автоматические выключатели дифференциального тока DVA-6 до 63А EKF AVERES (Диф.автомат) | 02.01.01 Тип А | 02.01.01.02 DVA-6 EKF AVERES 100 мА | Заказная (16) | Averes | 0.25 | 0.00033259
rcbo6-1pn-63D-300-a-av | Дифференциальный автомат DVA-6 1P+N 63А (D) 300мА (A) 6кА EKF AVERES | 97.68 | 123 | 60 | 1 | 60 | 02 Автоматические выключатели дифференциального тока и УЗО | 02.01 Автоматические выключатели дифференциального тока DVA-6 до 63А EKF AVERES (Диф.автомат) | 02.01.01 Тип А | 02.01.01.03 DVA-6 EKF AVERES 300 мА | Заказная (16) | Averes | 0.25 | 0.00033259
rcbo6-1pn-1B-30-ac-av | Дифференциальный автомат DVA-6 1P+N 1А (B) 30мА (AC) 6кА EKF AVERES | 53.35 | 67.18 | 60 | 1 | 60 | 02 Автоматические выключатели дифференциального тока и УЗО | 02.01 Автоматические выключатели дифференциального тока DVA-6 до 63А EKF AVERES (Диф.автомат) | 02.01.02 Тип АС | 02.01.02.01 DVA-6 EKF AVERES 30 мА | Заказная (16) | Averes | 0.25 | 0.00033259
rcbo6-1pn-1C-30-ac-av | Дифференциальный автомат DVA-6 1P+N 1А (C) 30мА (AC) 6кА EKF AVERES | 52.28 | 65.84 | 60 | 1 | 60 | 02 Автоматические выключатели дифференциального тока и УЗО | 02.01 Автоматические выключатели дифференциального тока DVA-6 до 63А EKF AVERES (Диф.автомат) | 02.01.02 Тип АС | 02.01.02.01 DVA-6 EKF AVERES 30 мА | Заказная (16) | Averes | 0.25 | 0.00033259
rcbo6-1pn-1D-30-ac-av | Дифференциальный автомат DVA-6 1P+N 1А (D) 30мА (AC) 6кА EKF AVERES | 58.69 | 73.9 | 60 | 1 | 60 | 02 Автоматические выключатели дифференциального тока и УЗО | 02.01 Автоматические выключатели дифференциального тока DVA-6 до 63А EKF AVERES (Диф.автомат) | 02.01.02 Тип АС | 02.01.02.01 DVA-6 EKF AVERES 30 мА | Заказная (16) | Averes | 0.25 | 0.00033259
rcbo6-1pn-2B-30-ac-av | Дифференциальный автомат DVA-6 1P+N 2А (B) 30мА (AC) 6кА EKF AVERES | 53.35 | 67.18 | 60 | 1 | 60 | 02 Автоматические выключатели дифференциального тока и УЗО | 02.01 Автоматические выключатели дифференциального тока DVA-6 до 63А EKF AVERES (Диф.автомат) | 02.01.02 Тип АС | 02.01.02.01 DVA-6 EKF AVERES 30 мА | Заказная (16) | Averes | 0.25 | 0.00033259
rcbo6-1pn-2C-30-ac-av | Дифференциальный автомат DVA-6 1P+N 2А (C) 30мА (AC) 6кА EKF AVERES | 52.28 | 65.84 | 60 | 1 | 60 | 02 Автоматические выключатели дифференциального тока и УЗО | 02.01 Автоматические выключатели дифференциального тока DVA-6 до 63А EKF AVERES (Диф.автомат) | 02.01.02 Тип АС | 02.01.02.01 DVA-6 EKF AVERES 30 мА | Заказная (16) | Averes | 0.25 | 0.00033259
rcbo6-1pn-2D-30-ac-av | Дифференциальный автомат DVA-6 1P+N 2А (D) 30мА (AC) 6кА EKF AVERES | 58.69 | 73.9 | 60 | 1 | 60 | 02 Автоматические выключатели дифференциального тока и УЗО | 02.01 Автоматические выключатели дифференциального тока DVA-6 до 63А EKF AVERES (Диф.автомат) | 02.01.02 Тип АС | 02.01.02.01 DVA-6 EKF AVERES 30 мА | Заказная (16) | Averes | 0.25 | 0.00033259
rcbo6-1pn-3B-30-ac-av | Дифференциальный автомат DVA-6 1P+N 3А (B) 30мА (AC) 6кА EKF AVERES | 53.35 | 67.18 | 60 | 1 | 60 | 02 Автоматические выключатели дифференциального тока и УЗО | 02.01 Автоматические выключатели дифференциального тока DVA-6 до 63А EKF AVERES (Диф.автомат) | 02.01.02 Тип АС | 02.01.02.01 DVA-6 EKF AVERES 30 мА | Заказная (16) | Averes | 0.25 | 0.00033259
rcbo6-1pn-3C-30-ac-av | Дифференциальный автомат DVA-6 1P+N 3А (C) 30мА (AC) 6кА EKF AVERES | 52.28 | 65.84 | 60 | 1 | 60 | 02 Автоматические выключатели дифференциального тока и УЗО | 02.01 Автоматические выключатели дифференциального тока DVA-6 до 63А EKF AVERES (Диф.автомат) | 02.01.02 Тип АС | 02.01.02.01 DVA-6 EKF AVERES 30 мА | Заказная (16) | Averes | 0.25 | 0.00033259
rcbo6-1pn-3D-30-ac-av | Дифференциальный автомат DVA-6 1P+N 3А (D) 30мА (AC) 6кА EKF AVERES | 58.69 | 73.9 | 60 | 1 | 60 | 02 Автоматические выключатели дифференциального тока и УЗО | 02.01 Автоматические выключатели дифференциального тока DVA-6 до 63А EKF AVERES (Диф.автомат) | 02.01.02 Тип АС | 02.01.02.01 DVA-6 EKF AVERES 30 мА | Заказная (16) | Averes | 0.25 | 0.00033259
rcbo6-1pn-4B-30-ac-av | Дифференциальный автомат DVA-6 1P+N 4А (B) 30мА (AC) 6кА EKF AVERES | 53.35 | 67.18 | 60 | 1 | 60 | 02 Автоматические выключатели дифференциального тока и УЗО | 02.01 Автоматические выключатели дифференциального тока DVA-6 до 63А EKF AVERES (Диф.автомат) | 02.01.02 Тип АС | 02.01.02.01 DVA-6 EKF AVERES 30 мА | Заказная (16) | Averes | 0.25 | 0.00033259
rcbo6-1pn-4C-30-ac-av | Дифференциальный автомат DVA-6 1P+N 4А (C) 30мА (AC) 6кА EKF AVERES | 52.28 | 65.84 | 60 | 1 | 60 | 02 Автоматические выключатели дифференциального тока и УЗО | 02.01 Автоматические выключатели дифференциального тока DVA-6 до 63А EKF AVERES (Диф.автомат) | 02.01.02 Тип АС | 02.01.02.01 DVA-6 EKF AVERES 30 мА | Заказная (16) | Averes | 0.25 | 0.00033259
rcbo6-1pn-4D-30-ac-av | Дифференциальный автомат DVA-6 1P+N 4А (D) 30мА (AC) 6кА EKF AVERES | 58.69 | 73.9 | 60 | 1 | 60 | 02 Автоматические выключатели дифференциального тока и УЗО | 02.01 Автоматические выключатели дифференциального тока DVA-6 до 63А EKF AVERES (Диф.автомат) | 02.01.02 Тип АС | 02.01.02.01 DVA-6 EKF AVERES 30 мА | Заказная (16) | Averes | 0.25 | 0.00033259
rcbo6-1pn-6B-30-ac-av | Дифференциальный автомат DVA-6 1P+N 6А (B) 30мА (AC) 6кА EKF AVERES | 35.99 | 45.32 | 1 | 1 | 60 | 02 Автоматические выключатели дифференциального тока и УЗО | 02.01 Автоматические выключатели дифференциального тока DVA-6 до 63А EKF AVERES (Диф.автомат) | 02.01.02 Тип АС | 02.01.02.01 DVA-6 EKF AVERES 30 мА | Регулярная | Averes | 0.25 | 0.00023868
rcbo6-1pn-6B-100-ac-av | Дифференциальный автомат DVA-6 1P+N 6А (B) 100мА (AC) 6кА EKF AVERES | 40.16 | 50.57 | 60 | 1 | 60 | 02 Автоматические выключатели дифференциального тока и УЗО | 02.01 Автоматические выключатели дифференциального тока DVA-6 до 63А EKF AVERES (Диф.автомат) | 02.01.02 Тип АС | 02.01.02.02 DVA-6 EKF AVERES 100 мА | Заказная (16) | Averes | 0.25 | 0.00033259
rcbo6-1pn-6B-300-ac-av | Дифференциальный автомат DVA-6 1P+N 6А (B) 300мА (AC) 6кА EKF AVERES | 40.16 | 50.57 | 60 | 1 | 60 | 02 Автоматические выключатели дифференциального тока и УЗО | 02.01 Автоматические выключатели дифференциального тока DVA-6 до 63А EKF AVERES (Диф.автомат) | 02.01.02 Тип АС | 02.01.02.03 DVA-6 EKF AVERES 300 мА | Заказная (16) | Averes | 0.25 | 0.00033259
rcbo6-1pn-6C-30-ac-av | Дифференциальный автомат DVA-6 1P+N 6А (C) 30мА (AC) 6кА EKF AVERES | 35.27 | 44.41 | 1 | 1 | 60 | 02 Автоматические выключатели дифференциального тока и УЗО | 02.01 Автоматические выключатели дифференциального тока DVA-6 до 63А EKF AVERES (Диф.автомат) | 02.01.02 Тип АС | 02.01.02.01 DVA-6 EKF AVERES 30 мА | Регулярная | Averes | 0.25 | 0.00023868
rcbo6-1pn-6C-100-ac-av | Дифференциальный автомат DVA-6 1P+N 6А (C) 100мА (AC) 6кА EKF AVERES | 39.36 | 49.56 | 60 | 1 | 60 | 02 Автоматические выключатели дифференциального тока и УЗО | 02.01 Автоматические выключатели дифференциального тока DVA-6 до 63А EKF AVERES (Диф.автомат) | 02.01.02 Тип АС | 02.01.02.02 DVA-6 EKF AVERES 100 мА | Заказная (16) | Averes | 0.25 | 0.00033259
rcbo6-1pn-6C-300-ac-av | Дифференциальный автомат DVA-6 1P+N 6А (C) 300мА (AC) 6кА EKF AVERES | 39.36 | 49.56 | 60 | 1 | 60 | 02 Автоматические выключатели дифференциального тока и УЗО | 02.01 Автоматические выключатели дифференциального тока DVA-6 до 63А EKF AVERES (Диф.автомат) | 02.01.02 Тип АС | 02.01.02.03 DVA-6 EKF AVERES 300 мА | Заказная (16) | Averes | 0.25 | 0.00033259
rcbo6-1pn-6D-30-ac-av | Дифференциальный автомат DVA-6 1P+N 6А (D) 30мА (AC) 6кА EKF AVERES | 38.25 | 48.17 | 60 | 1 | 60 | 02 Автоматические выключатели дифференциального тока и УЗО | 02.01 Автоматические выключатели дифференциального тока DVA-6 до 63А EKF AVERES (Диф.автомат) | 02.01.02 Тип АС | 02.01.02.01 DVA-6 EKF AVERES 30 мА | Заказная (16) | Averes | 0.25 | 0.00033259
rcbo6-1pn-6D-100-ac-av | Дифференциальный автомат DVA-6 1P+N 6А (D) 100мА (AC) 6кА EKF AVERES | 40.16 | 50.57 | 60 | 1 | 60 | 02 Автоматические выключатели дифференциального тока и УЗО | 02.01 Автоматические выключатели дифференциального тока DVA-6 до 63А EKF AVERES (Диф.автомат) | 02.01.02 Тип АС | 02.01.02.02 DVA-6 EKF AVERES 100 мА | Заказная (16) | Averes | 0.25 | 0.00033259
rcbo6-1pn-6D-300-ac-av | Дифференциальный автомат DVA-6 1P+N 6А (D) 300мА (AC) 6кА EKF AVERES | 39.36 | 49.56 | 60 | 1 | 60 | 02 Автоматические выключатели дифференциального тока и УЗО | 02.01 Автоматические выключатели дифференциального тока DVA-6 до 63А EKF AVERES (Диф.автомат) | 02.01.02 Тип АС | 02.01.02.03 DVA-6 EKF AVERES 300 мА | Заказная (16) | Averes | 0.25 | 0.00033259
rcbo6-1pn-10B-30-ac-av | Дифференциальный автомат DVA-6 1P+N 10А (B) 30мА (AC) 6кА EKF AVERES | 35.99 | 45.32 | 1 | 1 | 60 | 02 Автоматические выключатели дифференциального тока и УЗО | 02.01 Автоматические выключатели дифференциального тока DVA-6 до 63А EKF AVERES (Диф.автомат) | 02.01.02 Тип АС | 02.01.02.01 DVA-6 EKF AVERES 30 мА | Регулярная | Averes | 0.25 | 0.00023868
rcbo6-1pn-10B-100-ac-av | Дифференциальный автомат DVA-6 1P+N 10А (B) 100мА (AC) 6кА EKF AVERES | 40.16 | 50.57 | 60 | 1 | 60 | 02 Автоматические выключатели дифференциального тока и УЗО | 02.01 Автоматические выключатели дифференциального тока DVA-6 до 63А EKF AVERES (Диф.автомат) | 02.01.02 Тип АС | 02.01.02.02 DVA-6 EKF AVERES 100 мА | Заказная (16) | Averes | 0.25 | 0.00033259
rcbo6-1pn-10B-300-ac-av | Дифференциальный автомат DVA-6 1P+N 10А (B) 300мА (AC) 6кА EKF AVERES | 40.16 | 50.57 | 60 | 1 | 60 | 02 Автоматические выключатели дифференциального тока и УЗО | 02.01 Автоматические выключатели дифференциального тока DVA-6 до 63А EKF AVERES (Диф.автомат) | 02.01.02 Тип АС | 02.01.02.03 DVA-6 EKF AVERES 300 мА | Заказная (16) | Averes | 0.25 | 0.00033259
rcbo6-1pn-10C-30-ac-av | Дифференциальный автомат DVA-6 1P+N 10А (C) 30мА (AC) 6кА EKF AVERES | 35.27 | 44.41 | 1 | 1 | 60 | 02 Автоматические выключатели дифференциального тока и УЗО | 02.01 Автоматические выключатели дифференциального тока DVA-6 до 63А EKF AVERES (Диф.автомат) | 02.01.02 Тип АС | 02.01.02.01 DVA-6 EKF AVERES 30 мА | Регулярная | Averes | 0.25 | 0.00023868
rcbo6-1pn-10C-100-ac-av | Дифференциальный автомат DVA-6 1P+N 10А (C) 100мА (AC) 6кА EKF AVERES | 39.36 | 49.56 | 60 | 1 | 60 | 02 Автоматические выключатели дифференциального тока и УЗО | 02.01 Автоматические выключатели дифференциального тока DVA-6 до 63А EKF AVERES (Диф.автомат) | 02.01.02 Тип АС | 02.01.02.02 DVA-6 EKF AVERES 100 мА | Заказная (16) | Averes | 0.25 | 0.00033259
rcbo6-1pn-10C-300-ac-av | Дифференциальный автомат DVA-6 1P+N 10А (C) 300мА (AC) 6кА EKF AVERES | 39.36 | 49.56 | 60 | 1 | 60 | 02 Автоматические выключатели дифференциального тока и УЗО | 02.01 Автоматические выключатели дифференциального тока DVA-6 до 63А EKF AVERES (Диф.автомат) | 02.01.02 Тип АС | 02.01.02.03 DVA-6 EKF AVERES 300 мА | Заказная (16) | Averes | 0.25 | 0.00033259
rcbo6-1pn-10D-30-ac-av | Дифференциальный автомат DVA-6 1P+N 10А (D) 30мА (AC) 6кА EKF AVERES | 38.25 | 48.17 | 60 | 1 | 60 | 02 Автоматические выключатели дифференциального тока и УЗО | 02.01 Автоматические выключатели дифференциального тока DVA-6 до 63А EKF AVERES (Диф.автомат) | 02.01.02 Тип АС | 02.01.02.01 DVA-6 EKF AVERES 30 мА | Заказная (16) | Averes | 0.25 | 0.00033259
rcbo6-1pn-10D-100-ac-av | Дифференциальный автомат DVA-6 1P+N 10А (D) 100мА (AC) 6кА EKF AVERES | 40.16 | 50.57 | 60 | 1 | 60 | 02 Автоматические выключатели дифференциального тока и УЗО | 02.01 Автоматические выключатели дифференциального тока DVA-6 до 63А EKF AVERES (Диф.автомат) | 02.01.02 Тип АС | 02.01.02.02 DVA-6 EKF AVERES 100 мА | Заказная (16) | Averes | 0.25 | 0.00033259
rcbo6-1pn-10D-300-ac-av | Дифференциальный автомат DVA-6 1P+N 10А (D) 300мА (AC) 6кА EKF AVERES | 39.36 | 49.56 | 60 | 1 | 60 | 02 Автоматические выключатели дифференциального тока и УЗО | 02.01 Автоматические выключатели дифференциального тока DVA-6 до 63А EKF AVERES (Диф.автомат) | 02.01.02 Тип АС | 02.01.02.03 DVA-6 EKF AVERES 300 мА | Заказная (16) | Averes | 0.25 | 0.00033259
rcbo6-1pn-13B-30-ac-av | Дифференциальный автомат DVA-6 1P+N 13А (B) 30мА (AC) 6кА EKF AVERES | 40.91 | 51.51 | 60 | 1 | 60 | 02 Автоматические выключатели дифференциального тока и УЗО | 02.01 Автоматические выключатели дифференциального тока DVA-6 до 63А EKF AVERES (Диф.автомат) | 02.01.02 Тип АС | 02.01.02.01 DVA-6 EKF AVERES 30 мА | Заказная (16) | Averes | 0.25 | 0.00033259
rcbo6-1pn-13B-100-ac-av | Дифференциальный автомат DVA-6 1P+N 13А (B) 100мА (AC) 6кА EKF AVERES | 40.16 | 50.57 | 60 | 1 | 60 | 02 Автоматические выключатели дифференциального тока и УЗО | 02.01 Автоматические выключатели дифференциального тока DVA-6 до 63А EKF AVERES (Диф.автомат) | 02.01.02 Тип АС | 02.01.02.02 DVA-6 EKF AVERES 100 мА | Заказная (16) | Averes | 0.25 | 0.00033259
rcbo6-1pn-13B-300-ac-av | Дифференциальный автомат DVA-6 1P+N 13А (B) 300мА (AC) 6кА EKF AVERES | 40.16 | 50.57 | 60 | 1 | 60 | 02 Автоматические выключатели дифференциального тока и УЗО | 02.01 Автоматические выключатели дифференциального тока DVA-6 до 63А EKF AVERES (Диф.автомат) | 02.01.02 Тип АС | 02.01.02.03 DVA-6 EKF AVERES 300 мА | Заказная (16) | Averes | 0.25 | 0.00033259
rcbo6-1pn-13C-30-ac-av | Дифференциальный автомат DVA-6 1P+N 13А (C) 30мА (AC) 6кА EKF AVERES | 40.09 | 50.48 | 60 | 1 | 60 | 02 Автоматические выключатели дифференциального тока и УЗО | 02.01 Автоматические выключатели дифференциального тока DVA-6 до 63А EKF AVERES (Диф.автомат) | 02.01.02 Тип АС | 02.01.02.01 DVA-6 EKF AVERES 30 мА | Заказная (16) | Averes | 0.25 | 0.00033259
rcbo6-1pn-13C-100-ac-av | Дифференциальный автомат DVA-6 1P+N 13А (C) 100мА (AC) 6кА EKF AVERES | 39.36 | 49.56 | 60 | 1 | 60 | 02 Автоматические выключатели дифференциального тока и УЗО | 02.01 Автоматические выключатели дифференциального тока DVA-6 до 63А EKF AVERES (Диф.автомат) | 02.01.02 Тип АС | 02.01.02.02 DVA-6 EKF AVERES 100 мА | Заказная (16) | Averes | 0.25 | 0.00033259
rcbo6-1pn-13C-300-ac-av | Дифференциальный автомат DVA-6 1P+N 13А (C) 300мА (AC) 6кА EKF AVERES | 39.36 | 49.56 | 60 | 1 | 60 | 02 Автоматические выключатели дифференциального тока и УЗО | 02.01 Автоматические выключатели дифференциального тока DVA-6 до 63А EKF AVERES (Диф.автомат) | 02.01.02 Тип АС | 02.01.02.03 DVA-6 EKF AVERES 300 мА | Заказная (16) | Averes | 0.25 | 0.00033259
rcbo6-1pn-13D-30-ac-av | Дифференциальный автомат DVA-6 1P+N 13А (D) 30мА (AC) 6кА EKF AVERES | 38.25 | 48.17 | 60 | 1 | 60 | 02 Автоматические выключатели дифференциального тока и УЗО | 02.01 Автоматические выключатели дифференциального тока DVA-6 до 63А EKF AVERES (Диф.автомат) | 02.01.02 Тип АС | 02.01.02.01 DVA-6 EKF AVERES 30 мА | Заказная (16) | Averes | 0.25 | 0.00033259
rcbo6-1pn-13D-100-ac-av | Дифференциальный автомат DVA-6 1P+N 13А (D) 100мА (AC) 6кА EKF AVERES | 40.16 | 50.57 | 60 | 1 | 60 | 02 Автоматические выключатели дифференциального тока и УЗО | 02.01 Автоматические выключатели дифференциального тока DVA-6 до 63А EKF AVERES (Диф.автомат) | 02.01.02 Тип АС | 02.01.02.02 DVA-6 EKF AVERES 100 мА | Заказная (16) | Averes | 0.25 | 0.00033259
rcbo6-1pn-13D-300-ac-av | Дифференциальный автомат DVA-6 1P+N 13А (D) 300мА (AC) 6кА EKF AVERES | 39.36 | 49.56 | 60 | 1 | 60 | 02 Автоматические выключатели дифференциального тока и УЗО | 02.01 Автоматические выключатели дифференциального тока DVA-6 до 63А EKF AVERES (Диф.автомат) | 02.01.02 Тип АС | 02.01.02.03 DVA-6 EKF AVERES 300 мА | Заказная (16) | Averes | 0.25 | 0.00033259
rcbo6-1pn-16B-30-ac-av | Дифференциальный автомат DVA-6 1P+N 16А (B) 30мА (AC) 6кА EKF AVERES | 35.99 | 45.32 | 1 | 1 | 60 | 02 Автоматические выключатели дифференциального тока и УЗО | 02.01 Автоматические выключатели дифференциального тока DVA-6 до 63А EKF AVERES (Диф.автомат) | 02.01.02 Тип АС | 02.01.02.01 DVA-6 EKF AVERES 30 мА | Регулярная | Averes | 0.25 | 0.00023868
rcbo6-1pn-16B-100-ac-av | Дифференциальный автомат DVA-6 1P+N 16А (B) 100мА (AC) 6кА EKF AVERES | 40.16 | 50.57 | 60 | 1 | 60 | 02 Автоматические выключатели дифференциального тока и УЗО | 02.01 Автоматические выключатели дифференциального тока DVA-6 до 63А EKF AVERES (Диф.автомат) | 02.01.02 Тип АС | 02.01.02.02 DVA-6 EKF AVERES 100 мА | Заказная (16) | Averes | 0.25 | 0.00033259
rcbo6-1pn-16B-300-ac-av | Дифференциальный автомат DVA-6 1P+N 16А (B) 300мА (AC) 6кА EKF AVERES | 40.16 | 50.57 | 60 | 1 | 60 | 02 Автоматические выключатели дифференциального тока и УЗО | 02.01 Автоматические выключатели дифференциального тока DVA-6 до 63А EKF AVERES (Диф.автомат) | 02.01.02 Тип АС | 02.01.02.03 DVA-6 EKF AVERES 300 мА | Заказная (16) | Averes | 0.25 | 0.00033259
rcbo6-1pn-16C-30-ac-av | Дифференциальный автомат DVA-6 1P+N 16А (C) 30мА (AC) 6кА EKF AVERES | 35.27 | 44.41 | 1 | 1 | 60 | 02 Автоматические выключатели дифференциального тока и УЗО | 02.01 Автоматические выключатели дифференциального тока DVA-6 до 63А EKF AVERES (Диф.автомат) | 02.01.02 Тип АС | 02.01.02.01 DVA-6 EKF AVERES 30 мА | Регулярная | Averes | 0.25 | 0.00023868
rcbo6-1pn-16C-100-ac-av | Дифференциальный автомат DVA-6 1P+N 16А (C) 100мА (AC) 6кА EKF AVERES | 39.36 | 49.56 | 60 | 1 | 60 | 02 Автоматические выключатели дифференциального тока и УЗО | 02.01 Автоматические выключатели дифференциального тока DVA-6 до 63А EKF AVERES (Диф.автомат) | 02.01.02 Тип АС | 02.01.02.02 DVA-6 EKF AVERES 100 мА | Заказная (16) | Averes | 0.25 | 0.00033259
rcbo6-1pn-16C-300-ac-av | Дифференциальный автомат DVA-6 1P+N 16А (C) 300мА (AC) 6кА EKF AVERES | 39.36 | 49.56 | 60 | 1 | 60 | 02 Автоматические выключатели дифференциального тока и УЗО | 02.01 Автоматические выключатели дифференциального тока DVA-6 до 63А EKF AVERES (Диф.автомат) | 02.01.02 Тип АС | 02.01.02.03 DVA-6 EKF AVERES 300 мА | Заказная (16) | Averes | 0.25 | 0.00033259
rcbo6-1pn-16D-30-ac-av | Дифференциальный автомат DVA-6 1P+N 16А (D) 30мА (AC) 6кА EKF AVERES | 38.25 | 48.17 | 60 | 1 | 60 | 02 Автоматические выключатели дифференциального тока и УЗО | 02.01 Автоматические выключатели дифференциального тока DVA-6 до 63А EKF AVERES (Диф.автомат) | 02.01.02 Тип АС | 02.01.02.01 DVA-6 EKF AVERES 30 мА | Заказная (16) | Averes | 0.25 | 0.00033259
rcbo6-1pn-16D-100-ac-av | Дифференциальный автомат DVA-6 1P+N 16А (D) 100мА (AC) 6кА EKF AVERES | 40.16 | 50.57 | 60 | 1 | 60 | 02 Автоматические выключатели дифференциального тока и УЗО | 02.01 Автоматические выключатели дифференциального тока DVA-6 до 63А EKF AVERES (Диф.автомат) | 02.01.02 Тип АС | 02.01.02.02 DVA-6 EKF AVERES 100 мА | Заказная (16) | Averes | 0.25 | 0.00033259
rcbo6-1pn-16D-300-ac-av | Дифференциальный автомат DVA-6 1P+N 16А (D) 300мА (AC) 6кА EKF AVERES | 39.36 | 49.56 | 60 | 1 | 60 | 02 Автоматические выключатели дифференциального тока и УЗО | 02.01 Автоматические выключатели дифференциального тока DVA-6 до 63А EKF AVERES (Диф.автомат) | 02.01.02 Тип АС | 02.01.02.03 DVA-6 EKF AVERES 300 мА | Заказная (16) | Averes | 0.25 | 0.00033259
rcbo6-1pn-20B-30-ac-av | Дифференциальный автомат DVA-6 1P+N 20А (B) 30мА (AC) 6кА EKF AVERES | 35.99 | 45.32 | 1 | 1 | 60 | 02 Автоматические выключатели дифференциального тока и УЗО | 02.01 Автоматические выключатели дифференциального тока DVA-6 до 63А EKF AVERES (Диф.автомат) | 02.01.02 Тип АС | 02.01.02.01 DVA-6 EKF AVERES 30 мА | Регулярная | Averes | 0.25 | 0.00023868
rcbo6-1pn-20B-100-ac-av | Дифференциальный автомат DVA-6 1P+N 20А (B) 100мА (AC) 6кА EKF AVERES | 40.16 | 50.57 | 60 | 1 | 60 | 02 Автоматические выключатели дифференциального тока и УЗО | 02.01 Автоматические выключатели дифференциального тока DVA-6 до 63А EKF AVERES (Диф.автомат) | 02.01.02 Тип АС | 02.01.02.02 DVA-6 EKF AVERES 100 мА | Заказная (16) | Averes | 0.25 | 0.00033259
rcbo6-1pn-20B-300-ac-av | Дифференциальный автомат DVA-6 1P+N 20А (B) 300мА (AC) 6кА EKF AVERES | 40.16 | 50.57 | 60 | 1 | 60 | 02 Автоматические выключатели дифференциального тока и УЗО | 02.01 Автоматические выключатели дифференциального тока DVA-6 до 63А EKF AVERES (Диф.автомат) | 02.01.02 Тип АС | 02.01.02.03 DVA-6 EKF AVERES 300 мА | Заказная (16) | Averes | 0.25 | 0.00033259
rcbo6-1pn-20C-30-ac-av | Дифференциальный автомат DVA-6 1P+N 20А (C) 30мА (AC) 6кА EKF AVERES | 35.27 | 44.41 | 1 | 1 | 60 | 02 Автоматические выключатели дифференциального тока и УЗО | 02.01 Автоматические выключатели дифференциального тока DVA-6 до 63А EKF AVERES (Диф.автомат) | 02.01.02 Тип АС | 02.01.02.01 DVA-6 EKF AVERES 30 мА | Регулярная | Averes | 0.25 | 0.00023868
rcbo6-1pn-20C-100-ac-av | Дифференциальный автомат DVA-6 1P+N 20А (C) 100мА (AC) 6кА EKF AVERES | 39.36 | 49.56 | 60 | 1 | 60 | 02 Автоматические выключатели дифференциального тока и УЗО | 02.01 Автоматические выключатели дифференциального тока DVA-6 до 63А EKF AVERES (Диф.автомат) | 02.01.02 Тип АС | 02.01.02.02 DVA-6 EKF AVERES 100 мА | Заказная (16) | Averes | 0.25 | 0.00033259
rcbo6-1pn-20C-300-ac-av | Дифференциальный автомат DVA-6 1P+N 20А (C) 300мА (AC) 6кА EKF AVERES | 39.36 | 49.56 | 60 | 1 | 60 | 02 Автоматические выключатели дифференциального тока и УЗО | 02.01 Автоматические выключатели дифференциального тока DVA-6 до 63А EKF AVERES (Диф.автомат) | 02.01.02 Тип АС | 02.01.02.03 DVA-6 EKF AVERES 300 мА | Заказная (16) | Averes | 0.25 | 0.00033259
rcbo6-1pn-20D-30-ac-av | Дифференциальный автомат DVA-6 1P+N 20А (D) 30мА (AC) 6кА EKF AVERES | 38.25 | 48.17 | 60 | 1 | 60 | 02 Автоматические выключатели дифференциального тока и УЗО | 02.01 Автоматические выключатели дифференциального тока DVA-6 до 63А EKF AVERES (Диф.автомат) | 02.01.02 Тип АС | 02.01.02.01 DVA-6 EKF AVERES 30 мА | Заказная (16) | Averes | 0.25 | 0.00033259
rcbo6-1pn-20D-100-ac-av | Дифференциальный автомат DVA-6 1P+N 20А (D) 100мА (AC) 6кА EKF AVERES | 40.16 | 50.57 | 60 | 1 | 60 | 02 Автоматические выключатели дифференциального тока и УЗО | 02.01 Автоматические выключатели дифференциального тока DVA-6 до 63А EKF AVERES (Диф.автомат) | 02.01.02 Тип АС | 02.01.02.02 DVA-6 EKF AVERES 100 мА | Заказная (16) | Averes | 0.25 | 0.00033259
rcbo6-1pn-20D-300-ac-av | Дифференциальный автомат DVA-6 1P+N 20А (D) 300мА (AC) 6кА EKF AVERES | 39.36 | 49.56 | 60 | 1 | 60 | 02 Автоматические выключатели дифференциального тока и УЗО | 02.01 Автоматические выключатели дифференциального тока DVA-6 до 63А EKF AVERES (Диф.автомат) | 02.01.02 Тип АС | 02.01.02.03 DVA-6 EKF AVERES 300 мА | Заказная (16) | Averes | 0.25 | 0.00033259
rcbo6-1pn-25B-30-ac-av | Дифференциальный автомат DVA-6 1P+N 25А (B) 30мА (AC) 6кА EKF AVERES | 35.99 | 45.32 | 1 | 1 | 60 | 02 Автоматические выключатели дифференциального тока и УЗО | 02.01 Автоматические выключатели дифференциального тока DVA-6 до 63А EKF AVERES (Диф.автомат) | 02.01.02 Тип АС | 02.01.02.01 DVA-6 EKF AVERES 30 мА | Регулярная | Averes | 0.25 | 0.00023868
rcbo6-1pn-25B-100-ac-av | Дифференциальный автомат DVA-6 1P+N 25А (B) 100мА (AC) 6кА EKF AVERES | 40.16 | 50.57 | 60 | 1 | 60 | 02 Автоматические выключатели дифференциального тока и УЗО | 02.01 Автоматические выключатели дифференциального тока DVA-6 до 63А EKF AVERES (Диф.автомат) | 02.01.02 Тип АС | 02.01.02.02 DVA-6 EKF AVERES 100 мА | Заказная (16) | Averes | 0.25 | 0.00033259
rcbo6-1pn-25B-300-ac-av | Дифференциальный автомат DVA-6 1P+N 25А (B) 300мА (AC) 6кА EKF AVERES | 40.16 | 50.57 | 60 | 1 | 60 | 02 Автоматические выключатели дифференциального тока и УЗО | 02.01 Автоматические выключатели дифференциального тока DVA-6 до 63А EKF AVERES (Диф.автомат) | 02.01.02 Тип АС | 02.01.02.03 DVA-6 EKF AVERES 300 мА | Заказная (16) | Averes | 0.25 | 0.00033259
rcbo6-1pn-25C-30-ac-av | Дифференциальный автомат DVA-6 1P+N 25А (C) 30мА (AC) 6кА EKF AVERES | 35.27 | 44.41 | 1 | 1 | 60 | 02 Автоматические выключатели дифференциального тока и УЗО | 02.01 Автоматические выключатели дифференциального тока DVA-6 до 63А EKF AVERES (Диф.автомат) | 02.01.02 Тип АС | 02.01.02.01 DVA-6 EKF AVERES 30 мА | Регулярная | Averes | 0.25 | 0.00023868
rcbo6-1pn-25C-100-ac-av | Дифференциальный автомат DVA-6 1P+N 25А (C) 100мА (AC) 6кА EKF AVERES | 39.36 | 49.56 | 60 | 1 | 60 | 02 Автоматические выключатели дифференциального тока и УЗО | 02.01 Автоматические выключатели дифференциального тока DVA-6 до 63А EKF AVERES (Диф.автомат) | 02.01.02 Тип АС | 02.01.02.02 DVA-6 EKF AVERES 100 мА | Заказная (16) | Averes | 0.25 | 0.00033259
rcbo6-1pn-25C-300-ac-av | Дифференциальный автомат DVA-6 1P+N 25А (C) 300мА (AC) 6кА EKF AVERES | 39.36 | 49.56 | 60 | 1 | 60 | 02 Автоматические выключатели дифференциального тока и УЗО | 02.01 Автоматические выключатели дифференциального тока DVA-6 до 63А EKF AVERES (Диф.автомат) | 02.01.02 Тип АС | 02.01.02.03 DVA-6 EKF AVERES 300 мА | Заказная (16) | Averes | 0.25 | 0.00033259
rcbo6-1pn-25D-30-ac-av | Дифференциальный автомат DVA-6 1P+N 25А (D) 30мА (AC) 6кА EKF AVERES | 38.25 | 48.17 | 60 | 1 | 60 | 02 Автоматические выключатели дифференциального тока и УЗО | 02.01 Автоматические выключатели дифференциального тока DVA-6 до 63А EKF AVERES (Диф.автомат) | 02.01.02 Тип АС | 02.01.02.01 DVA-6 EKF AVERES 30 мА | Заказная (16) | Averes | 0.25 | 0.00033259
rcbo6-1pn-25D-100-ac-av | Дифференциальный автомат DVA-6 1P+N 25А (D) 100мА (AC) 6кА EKF AVERES | 40.16 | 50.57 | 60 | 1 | 60 | 02 Автоматические выключатели дифференциального тока и УЗО | 02.01 Автоматические выключатели дифференциального тока DVA-6 до 63А EKF AVERES (Диф.автомат) | 02.01.02 Тип АС | 02.01.02.02 DVA-6 EKF AVERES 100 мА | Заказная (16) | Averes | 0.25 | 0.00033259
rcbo6-1pn-25D-300-ac-av | Дифференциальный автомат DVA-6 1P+N 25А (D) 300мА (AC) 6кА EKF AVERES | 39.36 | 49.56 | 60 | 1 | 60 | 02 Автоматические выключатели дифференциального тока и УЗО | 02.01 Автоматические выключатели дифференциального тока DVA-6 до 63А EKF AVERES (Диф.автомат) | 02.01.02 Тип АС | 02.01.02.03 DVA-6 EKF AVERES 300 мА | Заказная (16) | Averes | 0.25 | 0.00033259
rcbo6-1pn-32B-30-ac-av | Дифференциальный автомат DVA-6 1P+N 32А (B) 30мА (AC) 6кА EKF AVERES | 40.91 | 51.51 | 1 | 1 | 60 | 02 Автоматические выключатели дифференциального тока и УЗО | 02.01 Автоматические выключатели дифференциального тока DVA-6 до 63А EKF AVERES (Диф.автомат) | 02.01.02 Тип АС | 02.01.02.01 DVA-6 EKF AVERES 30 мА | Заказная (16) | Averes | 0.25 | 0.00033259
rcbo6-1pn-32B-100-ac-av | Дифференциальный автомат DVA-6 1P+N 32А (B) 100мА (AC) 6кА EKF AVERES | 47.25 | 59.5 | 60 | 1 | 60 | 02 Автоматические выключатели дифференциального тока и УЗО | 02.01 Автоматические выключатели дифференциального тока DVA-6 до 63А EKF AVERES (Диф.автомат) | 02.01.02 Тип АС | 02.01.02.02 DVA-6 EKF AVERES 100 мА | Заказная (16) | Averes | 0.25 | 0.00033259
rcbo6-1pn-32B-300-ac-av | Дифференциальный автомат DVA-6 1P+N 32А (B) 300мА (AC) 6кА EKF AVERES | 47.25 | 59.5 | 60 | 1 | 60 | 02 Автоматические выключатели дифференциального тока и УЗО | 02.01 Автоматические выключатели дифференциального тока DVA-6 до 63А EKF AVERES (Диф.автомат) | 02.01.02 Тип АС | 02.01.02.03 DVA-6 EKF AVERES 300 мА | Заказная (16) | Averes | 0.25 | 0.00033259
rcbo6-1pn-32C-30-ac-av | Дифференциальный автомат DVA-6 1P+N 32А (C) 30мА (AC) 6кА EKF AVERES | 35.27 | 44.41 | 1 | 1 | 60 | 02 Автоматические выключатели дифференциального тока и УЗО | 02.01 Автоматические выключатели дифференциального тока DVA-6 до 63А EKF AVERES (Диф.автомат) | 02.01.02 Тип АС | 02.01.02.01 DVA-6 EKF AVERES 30 мА | Регулярная | Averes | 0.25 | 0.00023868
rcbo6-1pn-32C-100-ac-av | Дифференциальный автомат DVA-6 1P+N 32А (C) 100мА (AC) 6кА EKF AVERES | 46.3 | 58.31 | 60 | 1 | 60 | 02 Автоматические выключатели дифференциального тока и УЗО | 02.01 Автоматические выключатели дифференциального тока DVA-6 до 63А EKF AVERES (Диф.автомат) | 02.01.02 Тип АС | 02.01.02.02 DVA-6 EKF AVERES 100 мА | Заказная (16) | Averes | 0.25 | 0.00033259
rcbo6-1pn-32C-300-ac-av | Дифференциальный автомат DVA-6 1P+N 32А (C) 300мА (AC) 6кА EKF AVERES | 46.3 | 58.31 | 60 | 1 | 60 | 02 Автоматические выключатели дифференциального тока и УЗО | 02.01 Автоматические выключатели дифференциального тока DVA-6 до 63А EKF AVERES (Диф.автомат) | 02.01.02 Тип АС | 02.01.02.03 DVA-6 EKF AVERES 300 мА | Заказная (16) | Averes | 0.25 | 0.00033259
rcbo6-1pn-32D-30-ac-av | Дифференциальный автомат DVA-6 1P+N 32А (D) 30мА (AC) 6кА EKF AVERES | 45 | 56.67 | 60 | 1 | 60 | 02 Автоматические выключатели дифференциального тока и УЗО | 02.01 Автоматические выключатели дифференциального тока DVA-6 до 63А EKF AVERES (Диф.автомат) | 02.01.02 Тип АС | 02.01.02.01 DVA-6 EKF AVERES 30 мА | Заказная (16) | Averes | 0.25 | 0.00033259
rcbo6-1pn-32D-100-ac-av | Дифференциальный автомат DVA-6 1P+N 32А (D) 100мА (AC) 6кА EKF AVERES | 47.25 | 59.5 | 60 | 1 | 60 | 02 Автоматические выключатели дифференциального тока и УЗО | 02.01 Автоматические выключатели дифференциального тока DVA-6 до 63А EKF AVERES (Диф.автомат) | 02.01.02 Тип АС | 02.01.02.02 DVA-6 EKF AVERES 100 мА | Заказная (16) | Averes | 0.25 | 0.00033259
rcbo6-1pn-32D-300-ac-av | Дифференциальный автомат DVA-6 1P+N 32А (D) 300мА (AC) 6кА EKF AVERES | 46.3 | 58.31 | 60 | 1 | 60 | 02 Автоматические выключатели дифференциального тока и УЗО | 02.01 Автоматические выключатели дифференциального тока DVA-6 до 63А EKF AVERES (Диф.автомат) | 02.01.02 Тип АС | 02.01.02.03 DVA-6 EKF AVERES 300 мА | Заказная (16) | Averes | 0.25 | 0.00033259
rcbo6-1pn-40B-30-ac-av | Дифференциальный автомат DVA-6 1P+N 40А (B) 30мА (AC) 6кА EKF AVERES | 40.91 | 51.51 | 60 | 1 | 60 | 02 Автоматические выключатели дифференциального тока и УЗО | 02.01 Автоматические выключатели дифференциального тока DVA-6 до 63А EKF AVERES (Диф.автомат) | 02.01.02 Тип АС | 02.01.02.01 DVA-6 EKF AVERES 30 мА | Заказная (16) | Averes | 0.25 | 0.00033259
rcbo6-1pn-40B-100-ac-av | Дифференциальный автомат DVA-6 1P+N 40А (B) 100мА (AC) 6кА EKF AVERES | 47.25 | 59.5 | 60 | 1 | 60 | 02 Автоматические выключатели дифференциального тока и УЗО | 02.01 Автоматические выключатели дифференциального тока DVA-6 до 63А EKF AVERES (Диф.автомат) | 02.01.02 Тип АС | 02.01.02.02 DVA-6 EKF AVERES 100 мА | Заказная (16) | Averes | 0.25 | 0.00033259
rcbo6-1pn-40B-300-ac-av | Дифференциальный автомат DVA-6 1P+N 40А (B) 300мА (AC) 6кА EKF AVERES | 47.25 | 59.5 | 60 | 1 | 60 | 02 Автоматические выключатели дифференциального тока и УЗО | 02.01 Автоматические выключатели дифференциального тока DVA-6 до 63А EKF AVERES (Диф.автомат) | 02.01.02 Тип АС | 02.01.02.03 DVA-6 EKF AVERES 300 мА | Заказная (16) | Averes | 0.25 | 0.00033259
rcbo6-1pn-40C-30-ac-av | Дифференциальный автомат DVA-6 1P+N 40А (C) 30мА (AC) 6кА EKF AVERES | 35.27 | 44.41 | 1 | 1 | 60 | 02 Автоматические выключатели дифференциального тока и УЗО | 02.01 Автоматические выключатели дифференциального тока DVA-6 до 63А EKF AVERES (Диф.автомат) | 02.01.02 Тип АС | 02.01.02.01 DVA-6 EKF AVERES 30 мА | Регулярная | Averes | 0.25 | 0.00023868
rcbo6-1pn-40C-100-ac-av | Дифференциальный автомат DVA-6 1P+N 40А (C) 100мА (AC) 6кА EKF AVERES | 46.3 | 58.31 | 1 | 1 | 60 | 02 Автоматические выключатели дифференциального тока и УЗО | 02.01 Автоматические выключатели дифференциального тока DVA-6 до 63А EKF AVERES (Диф.автомат) | 02.01.02 Тип АС | 02.01.02.02 DVA-6 EKF AVERES 100 мА | Регулярная | Averes | 0.25 | 0.00033259
rcbo6-1pn-40C-300-ac-av | Дифференциальный автомат DVA-6 1P+N 40А (C) 300мА (AC) 6кА EKF AVERES | 46.3 | 58.31 | 60 | 1 | 60 | 02 Автоматические выключатели дифференциального тока и УЗО | 02.01 Автоматические выключатели дифференциального тока DVA-6 до 63А EKF AVERES (Диф.автомат) | 02.01.02 Тип АС | 02.01.02.03 DVA-6 EKF AVERES 300 мА | Заказная (16) | Averes | 0.25 | 0.00033259
rcbo6-1pn-40D-30-ac-av | Дифференциальный автомат DVA-6 1P+N 40А (D) 30мА (AC) 6кА EKF AVERES | 45 | 56.67 | 60 | 1 | 60 | 02 Автоматические выключатели дифференциального тока и УЗО | 02.01 Автоматические выключатели дифференциального тока DVA-6 до 63А EKF AVERES (Диф.автомат) | 02.01.02 Тип АС | 02.01.02.01 DVA-6 EKF AVERES 30 мА | Заказная (16) | Averes | 0.25 | 0.00033259
rcbo6-1pn-40D-100-ac-av | Дифференциальный автомат DVA-6 1P+N 40А (D) 100мА (AC) 6кА EKF AVERES | 47.25 | 59.5 | 60 | 1 | 60 | 02 Автоматические выключатели дифференциального тока и УЗО | 02.01 Автоматические выключатели дифференциального тока DVA-6 до 63А EKF AVERES (Диф.автомат) | 02.01.02 Тип АС | 02.01.02.02 DVA-6 EKF AVERES 100 мА | Заказная (16) | Averes | 0.25 | 0.00033259
rcbo6-1pn-40D-300-ac-av | Дифференциальный автомат DVA-6 1P+N 40А (D) 300мА (AC) 6кА EKF AVERES | 46.3 | 58.31 | 60 | 1 | 60 | 02 Автоматические выключатели дифференциального тока и УЗО | 02.01 Автоматические выключатели дифференциального тока DVA-6 до 63А EKF AVERES (Диф.автомат) | 02.01.02 Тип АС | 02.01.02.03 DVA-6 EKF AVERES 300 мА | Заказная (16) | Averes | 0.25 | 0.00033259
rcbo6-1pn-50B-30-ac-av | Дифференциальный автомат DVA-6 1P+N 50А (B) 30мА (AC) 6кА EKF AVERES | 46.33 | 58.34 | 60 | 1 | 60 | 02 Автоматические выключатели дифференциального тока и УЗО | 02.01 Автоматические выключатели дифференциального тока DVA-6 до 63А EKF AVERES (Диф.автомат) | 02.01.02 Тип АС | 02.01.02.01 DVA-6 EKF AVERES 30 мА | Заказная (16) | Averes | 0.25 | 0.00033259
rcbo6-1pn-50B-100-ac-av | Дифференциальный автомат DVA-6 1P+N 50А (B) 100мА (AC) 6кА EKF AVERES | 51.7 | 65.11 | 60 | 1 | 60 | 02 Автоматические выключатели дифференциального тока и УЗО | 02.01 Автоматические выключатели дифференциального тока DVA-6 до 63А EKF AVERES (Диф.автомат) | 02.01.02 Тип АС | 02.01.02.02 DVA-6 EKF AVERES 100 мА | Заказная (16) | Averes | 0.25 | 0.00033259
rcbo6-1pn-50B-300-ac-av | Дифференциальный автомат DVA-6 1P+N 50А (B) 300мА (AC) 6кА EKF AVERES | 51.7 | 65.11 | 60 | 1 | 60 | 02 Автоматические выключатели дифференциального тока и УЗО | 02.01 Автоматические выключатели дифференциального тока DVA-6 до 63А EKF AVERES (Диф.автомат) | 02.01.02 Тип АС | 02.01.02.03 DVA-6 EKF AVERES 300 мА | Заказная (16) | Averes | 0.25 | 0.00033259
rcbo6-1pn-50C-30-ac-av | Дифференциальный автомат DVA-6 1P+N 50А (C) 30мА (AC) 6кА EKF AVERES | 45.4 | 57.18 | 60 | 1 | 60 | 02 Автоматические выключатели дифференциального тока и УЗО | 02.01 Автоматические выключатели дифференциального тока DVA-6 до 63А EKF AVERES (Диф.автомат) | 02.01.02 Тип АС | 02.01.02.01 DVA-6 EKF AVERES 30 мА | Заказная (16) | Averes | 0.25 | 0.00033259
rcbo6-1pn-50C-100-ac-av | Дифференциальный автомат DVA-6 1P+N 50А (C) 100мА (AC) 6кА EKF AVERES | 50.67 | 63.8 | 60 | 1 | 60 | 02 Автоматические выключатели дифференциального тока и УЗО | 02.01 Автоматические выключатели дифференциального тока DVA-6 до 63А EKF AVERES (Диф.автомат) | 02.01.02 Тип АС | 02.01.02.02 DVA-6 EKF AVERES 100 мА | Заказная (16) | Averes | 0.25 | 0.00033259
rcbo6-1pn-50C-300-ac-av | Дифференциальный автомат DVA-6 1P+N 50А (C) 300мА (AC) 6кА EKF AVERES | 50.67 | 63.8 | 60 | 1 | 60 | 02 Автоматические выключатели дифференциального тока и УЗО | 02.01 Автоматические выключатели дифференциального тока DVA-6 до 63А EKF AVERES (Диф.автомат) | 02.01.02 Тип АС | 02.01.02.03 DVA-6 EKF AVERES 300 мА | Заказная (16) | Averes | 0.25 | 0.00033259
rcbo6-1pn-50D-30-ac-av | Дифференциальный автомат DVA-6 1P+N 50А (D) 30мА (AC) 6кА EKF AVERES | 49.24 | 62.01 | 60 | 1 | 60 | 02 Автоматические выключатели дифференциального тока и УЗО | 02.01 Автоматические выключатели дифференциального тока DVA-6 до 63А EKF AVERES (Диф.автомат) | 02.01.02 Тип АС | 02.01.02.01 DVA-6 EKF AVERES 30 мА | Заказная (16) | Averes | 0.25 | 0.00033259
rcbo6-1pn-50D-100-ac-av | Дифференциальный автомат DVA-6 1P+N 50А (D) 100мА (AC) 6кА EKF AVERES | 51.7 | 65.11 | 60 | 1 | 60 | 02 Автоматические выключатели дифференциального тока и УЗО | 02.01 Автоматические выключатели дифференциального тока DVA-6 до 63А EKF AVERES (Диф.автомат) | 02.01.02 Тип АС | 02.01.02.02 DVA-6 EKF AVERES 100 мА | Заказная (16) | Averes | 0.25 | 0.00033259
rcbo6-1pn-50D-300-ac-av | Дифференциальный автомат DVA-6 1P+N 50А (D) 300мА (AC) 6кА EKF AVERES | 50.67 | 63.8 | 60 | 1 | 60 | 02 Автоматические выключатели дифференциального тока и УЗО | 02.01 Автоматические выключатели дифференциального тока DVA-6 до 63А EKF AVERES (Диф.автомат) | 02.01.02 Тип АС | 02.01.02.03 DVA-6 EKF AVERES 300 мА | Заказная (16) | Averes | 0.25 | 0.00033259
rcbo6-1pn-63B-30-ac-av | Дифференциальный автомат DVA-6 1P+N 63А (B) 30мА (AC) 6кА EKF AVERES | 46.33 | 58.34 | 60 | 1 | 60 | 02 Автоматические выключатели дифференциального тока и УЗО | 02.01 Автоматические выключатели дифференциального тока DVA-6 до 63А EKF AVERES (Диф.автомат) | 02.01.02 Тип АС | 02.01.02.01 DVA-6 EKF AVERES 30 мА | Заказная (16) | Averes | 0.25 | 0.00033259
rcbo6-1pn-63B-100-ac-av | Дифференциальный автомат DVA-6 1P+N 63А (B) 100мА (AC) 6кА EKF AVERES | 51.7 | 65.11 | 60 | 1 | 60 | 02 Автоматические выключатели дифференциального тока и УЗО | 02.01 Автоматические выключатели дифференциального тока DVA-6 до 63А EKF AVERES (Диф.автомат) | 02.01.02 Тип АС | 02.01.02.02 DVA-6 EKF AVERES 100 мА | Заказная (16) | Averes | 0.25 | 0.00033259
rcbo6-1pn-63B-300-ac-av | Дифференциальный автомат DVA-6 1P+N 63А (B) 300мА (AC) 6кА EKF AVERES | 51.7 | 65.11 | 60 | 1 | 60 | 02 Автоматические выключатели дифференциального тока и УЗО | 02.01 Автоматические выключатели дифференциального тока DVA-6 до 63А EKF AVERES (Диф.автомат) | 02.01.02 Тип АС | 02.01.02.03 DVA-6 EKF AVERES 300 мА | Заказная (16) | Averes | 0.25 | 0.00033259
rcbo6-1pn-63C-30-ac-av | Дифференциальный автомат DVA-6 1P+N 63А (C) 30мА (AC) 6кА EKF AVERES | 45.4 | 57.18 | 60 | 1 | 60 | 02 Автоматические выключатели дифференциального тока и УЗО | 02.01 Автоматические выключатели дифференциального тока DVA-6 до 63А EKF AVERES (Диф.автомат) | 02.01.02 Тип АС | 02.01.02.01 DVA-6 EKF AVERES 30 мА | Заказная (16) | Averes | 0.25 | 0.00033259
rcbo6-1pn-63C-100-ac-av | Дифференциальный автомат DVA-6 1P+N 63А (C) 100мА (AC) 6кА EKF AVERES | 50.67 | 63.8 | 1 | 1 | 60 | 02 Автоматические выключатели дифференциального тока и УЗО | 02.01 Автоматические выключатели дифференциального тока DVA-6 до 63А EKF AVERES (Диф.автомат) | 02.01.02 Тип АС | 02.01.02.02 DVA-6 EKF AVERES 100 мА | Регулярная | Averes | 0.25 | 0.00033259
rcbo6-1pn-63C-300-ac-av | Дифференциальный автомат DVA-6 1P+N 63А (C) 300мА (AC) 6кА EKF AVERES | 50.67 | 63.8 | 60 | 1 | 60 | 02 Автоматические выключатели дифференциального тока и УЗО | 02.01 Автоматические выключатели дифференциального тока DVA-6 до 63А EKF AVERES (Диф.автомат) | 02.01.02 Тип АС | 02.01.02.03 DVA-6 EKF AVERES 300 мА | Заказная (16) | Averes | 0.25 | 0.00033259
rcbo6-1pn-63D-30-ac-av | Дифференциальный автомат DVA-6 1P+N 63А (D) 30мА (AC) 6кА EKF AVERES | 49.24 | 62.01 | 60 | 1 | 60 | 02 Автоматические выключатели дифференциального тока и УЗО | 02.01 Автоматические выключатели дифференциального тока DVA-6 до 63А EKF AVERES (Диф.автомат) | 02.01.02 Тип АС | 02.01.02.01 DVA-6 EKF AVERES 30 мА | Заказная (16) | Averes | 0.25 | 0.00033259
rcbo6-1pn-63D-100-ac-av | Дифференциальный автомат DVA-6 1P+N 63А (D) 100мА (AC) 6кА EKF AVERES | 51.7 | 65.11 | 60 | 1 | 60 | 02 Автоматические выключатели дифференциального тока и УЗО | 02.01 Автоматические выключатели дифференциального тока DVA-6 до 63А EKF AVERES (Диф.автомат) | 02.01.02 Тип АС | 02.01.02.02 DVA-6 EKF AVERES 100 мА | Заказная (16) | Averes | 0.25 | 0.00033259
rcbo6-1pn-63D-300-ac-av | Дифференциальный автомат DVA-6 1P+N 63А (D) 300мА (AC) 6кА EKF AVERES | 50.67 | 63.8 | 60 | 1 | 60 | 02 Автоматические выключатели дифференциального тока и УЗО | 02.01 Автоматические выключатели дифференциального тока DVA-6 до 63А EKF AVERES (Диф.автомат) | 02.01.02 Тип АС | 02.01.02.03 DVA-6 EKF AVERES 300 мА | Заказная (16) | Averes | 0.25 | 0.00033259
rccb-2-25-30-a-av | Устройство защитного отключения DV 2P 25А/ 30мА (A) EKF AVERES | 31.28 | 39.38 | 1 | 1 | 60 | 02 Автоматические выключатели дифференциального тока и УЗО | 02.02 Выключатели дифференциального тока DV до 63А EKF AVERES (УЗО) | 02.03.01 Тип А | 02.03.01.01 DV EKF AVERES 30 мА | Регулярная | Averes | 0.25 | 0.00023868
rccb-2-25-100-a-av | Устройство защитного отключения DV 2P 25А/100мА (A) EKF AVERES | 51.86 | 65.3 | 60 | 1 | 60 | 02 Автоматические выключатели дифференциального тока и УЗО | 02.02 Выключатели дифференциального тока DV до 63А EKF AVERES (УЗО) | 02.03.01 Тип А | 02.03.01.02 DV EKF AVERES 100 мА | Заказная (16) | Averes | 0.25 | 0.00033259
rccb-2-25-300-a-av | Устройство защитного отключения DV 2P 25А/300мА (A) EKF AVERES | 50.14 | 63.14 | 60 | 1 | 60 | 02 Автоматические выключатели дифференциального тока и УЗО | 02.02 Выключатели дифференциального тока DV до 63А EKF AVERES (УЗО) | 02.03.01 Тип А | 02.03.01.03 DV EKF AVERES 300 мА | Заказная (16) | Averes | 0.25 | 0.00033259
rccb-2-40-30-a-av | Устройство защитного отключения DV 2P 40А/ 30мА (A) EKF AVERES | 31.28 | 39.38 | 1 | 1 | 60 | 02 Автоматические выключатели дифференциального тока и УЗО | 02.02 Выключатели дифференциального тока DV до 63А EKF AVERES (УЗО) | 02.03.01 Тип А | 02.03.01.01 DV EKF AVERES 30 мА | Регулярная | Averes | 0.25 | 0.00023868
rccb-2-40-100-a-av | Устройство защитного отключения DV 2P 40А/100мА (A) EKF AVERES | 45.74 | 57.6 | 1 | 1 | 60 | 02 Автоматические выключатели дифференциального тока и УЗО | 02.02 Выключатели дифференциального тока DV до 63А EKF AVERES (УЗО) | 02.03.01 Тип А | 02.03.01.02 DV EKF AVERES 100 мА | Регулярная | Averes | 0.25 | 0.00023868
rccb-2-40-300-a-av | Устройство защитного отключения DV 2P 40А/300мА (A) EKF AVERES | 55.98 | 70.49 | 60 | 1 | 60 | 02 Автоматические выключатели дифференциального тока и УЗО | 02.02 Выключатели дифференциального тока DV до 63А EKF AVERES (УЗО) | 02.03.01 Тип А | 02.03.01.03 DV EKF AVERES 300 мА | Заказная (16) | Averes | 0.25 | 0.00033259
rccb-2-63-30-a-av | Устройство защитного отключения DV 2P 63А/ 30мА (A) EKF AVERES | 42.59 | 53.64 | 60 | 1 | 60 | 02 Автоматические выключатели дифференциального тока и УЗО | 02.02 Выключатели дифференциального тока DV до 63А EKF AVERES (УЗО) | 02.03.01 Тип А | 02.03.01.01 DV EKF AVERES 30 мА | Заказная (16) | Averes | 0.25 | 0.00033259
rccb-2-63-100-a-av | Устройство защитного отключения DV 2P 63А/100мА (A) EKF AVERES | 45.74 | 57.6 | 1 | 1 | 60 | 02 Автоматические выключатели дифференциального тока и УЗО | 02.02 Выключатели дифференциального тока DV до 63А EKF AVERES (УЗО) | 02.03.01 Тип А | 02.03.01.02 DV EKF AVERES 100 мА | Регулярная | Averes | 0.25 | 0.00023868
rccb-2-63-300-a-av | Устройство защитного отключения DV 2P 63А/300мА (A) EKF AVERES | 61.42 | 77.34 | 60 | 1 | 60 | 02 Автоматические выключатели дифференциального тока и УЗО | 02.02 Выключатели дифференциального тока DV до 63А EKF AVERES (УЗО) | 02.03.01 Тип А | 02.03.01.03 DV EKF AVERES 300 мА | Заказная (16) | Averes | 0.25 | 0.00033259
rccb-2-80-30-a-av | Устройство защитного отключения DV 2P 80А/ 30мА (A) EKF AVERES | 57.5 | 72.4 | 60 | 1 | 60 | 02 Автоматические выключатели дифференциального тока и УЗО | 02.02 Выключатели дифференциального тока DV до 63А EKF AVERES (УЗО) | 02.03.01 Тип А | 02.03.01.01 DV EKF AVERES 30 мА | Заказная (16) | Averes | 0.25 | 0.00033259
rccb-2-80-100-a-av | Устройство защитного отключения DV 2P 80А/100мА (A) EKF AVERES | 76.26 | 96.04 | 60 | 1 | 60 | 02 Автоматические выключатели дифференциального тока и УЗО | 02.02 Выключатели дифференциального тока DV до 63А EKF AVERES (УЗО) | 02.03.01 Тип А | 02.03.01.02 DV EKF AVERES 100 мА | Заказная (16) | Averes | 0.25 | 0.00033259
rccb-2-80-300-a-av | Устройство защитного отключения DV 2P 80А/300мА (A) EKF AVERES | 95.11 | 119.77 | 60 | 1 | 60 | 02 Автоматические выключатели дифференциального тока и УЗО | 02.02 Выключатели дифференциального тока DV до 63А EKF AVERES (УЗО) | 02.03.01 Тип А | 02.03.01.03 DV EKF AVERES 300 мА | Заказная (16) | Averes | 0.25 | 0.00033259
rccb-2-100-30-a-av | Устройство защитного отключения DV 2P 100А/ 30мА (A) EKF AVERES | 57.5 | 72.4 | 60 | 1 | 60 | 02 Автоматические выключатели дифференциального тока и УЗО | 02.02 Выключатели дифференциального тока DV до 63А EKF AVERES (УЗО) | 02.03.01 Тип А | 02.03.01.01 DV EKF AVERES 30 мА | Заказная (16) | Averes | 0.25 | 0.00033259
rccb-2-100-100-a-av | Устройство защитного отключения DV 2P 100А/100мА (A) EKF AVERES | 76.26 | 96.04 | 60 | 1 | 60 | 02 Автоматические выключатели дифференциального тока и УЗО | 02.02 Выключатели дифференциального тока DV до 63А EKF AVERES (УЗО) | 02.03.01 Тип А | 02.03.01.02 DV EKF AVERES 100 мА | Заказная (16) | Averes | 0.25 | 0.00033259
rccb-2-100-300-a-av | Устройство защитного отключения DV 2P 100А/300мА (A) EKF AVERES | 95.11 | 119.77 | 60 | 1 | 60 | 02 Автоматические выключатели дифференциального тока и УЗО | 02.02 Выключатели дифференциального тока DV до 63А EKF AVERES (УЗО) | 02.03.01 Тип А | 02.03.01.03 DV EKF AVERES 300 мА | Заказная (16) | Averes | 0.25 | 0.00033259
rccb-4-25-30-a-av | Устройство защитного отключения DV 4P 25А/ 30мА (A) EKF AVERES | 44.5 | 56.04 | 1 | 1 | 30 | 02 Автоматические выключатели дифференциального тока и УЗО | 02.02 Выключатели дифференциального тока DV до 63А EKF AVERES (УЗО) | 02.03.01 Тип А | 02.03.01.01 DV EKF AVERES 30 мА | Регулярная | Averes | 0.5 | 0.00047736
rccb-4-25-100-a-av | Устройство защитного отключения DV 4P 25А/100мА (A) EKF AVERES | 73.79 | 92.92 | 1 | 1 | 30 | 02 Автоматические выключатели дифференциального тока и УЗО | 02.02 Выключатели дифференциального тока DV до 63А EKF AVERES (УЗО) | 02.03.01 Тип А | 02.03.01.02 DV EKF AVERES 100 мА | Регулярная | Averes | 0.4167 | 0.00067418
rccb-4-25-300-a-av | Устройство защитного отключения DV 4P 25А/300мА (A) EKF AVERES | 70.2 | 88.4 | 30 | 1 | 30 | 02 Автоматические выключатели дифференциального тока и УЗО | 02.02 Выключатели дифференциального тока DV до 63А EKF AVERES (УЗО) | 02.03.01 Тип А | 02.03.01.03 DV EKF AVERES 300 мА | Заказная (16) | Averes | 0.4167 | 0.00067418
rccb-4-40-30-a-av | Устройство защитного отключения DV 4P 40А/ 30мА (A) EKF AVERES | 44.5 | 56.04 | 1 | 1 | 30 | 02 Автоматические выключатели дифференциального тока и УЗО | 02.02 Выключатели дифференциального тока DV до 63А EKF AVERES (УЗО) | 02.03.01 Тип А | 02.03.01.01 DV EKF AVERES 30 мА | Регулярная | Averes | 0.5 | 0.00047736
rccb-4-40-100-a-av | Устройство защитного отключения DV 4P 40А/100мА (A) EKF AVERES | 73.79 | 92.92 | 1 | 1 | 30 | 02 Автоматические выключатели дифференциального тока и УЗО | 02.02 Выключатели дифференциального тока DV до 63А EKF AVERES (УЗО) | 02.03.01 Тип А | 02.03.01.02 DV EKF AVERES 100 мА | Регулярная | Averes | 0.4167 | 0.00067418
rccb-4-40-300-a-av | Устройство защитного отключения DV 4P 40А/300мА (A) EKF AVERES | 71.63 | 90.2 | 30 | 1 | 30 | 02 Автоматические выключатели дифференциального тока и УЗО | 02.02 Выключатели дифференциального тока DV до 63А EKF AVERES (УЗО) | 02.03.01 Тип А | 02.03.01.03 DV EKF AVERES 300 мА | Заказная (16) | Averes | 0.4167 | 0.00067418
rccb-4-63-30-a-av | Устройство защитного отключения DV 4P 63А/ 30мА (A) EKF AVERES | 51.17 | 64.43 | 1 | 1 | 30 | 02 Автоматические выключатели дифференциального тока и УЗО | 02.02 Выключатели дифференциального тока DV до 63А EKF AVERES (УЗО) | 02.03.01 Тип А | 02.03.01.01 DV EKF AVERES 30 мА | Регулярная | Averes | 0.5 | 0.00047736
rccb-4-63-100-a-av | Устройство защитного отключения DV 4P 63А/100мА (A) EKF AVERES | 73.79 | 92.92 | 1 | 1 | 30 | 02 Автоматические выключатели дифференциального тока и УЗО | 02.02 Выключатели дифференциального тока DV до 63А EKF AVERES (УЗО) | 02.03.01 Тип А | 02.03.01.02 DV EKF AVERES 100 мА | Регулярная | Averes | 0.4167 | 0.00067418
rccb-4-63-300-a-av | Устройство защитного отключения DV 4P 63А/300мА (A) EKF AVERES | 73.79 | 92.92 | 30 | 1 | 30 | 02 Автоматические выключатели дифференциального тока и УЗО | 02.02 Выключатели дифференциального тока DV до 63А EKF AVERES (УЗО) | 02.03.01 Тип А | 02.03.01.03 DV EKF AVERES 300 мА | Заказная (16) | Averes | 0.4167 | 0.00067418
rccb-4-80-30-a-av | Устройство защитного отключения DV 4P 80А/ 30мА (A) EKF AVERES | 79.14 | 99.66 | 30 | 1 | 30 | 02 Автоматические выключатели дифференциального тока и УЗО | 02.02 Выключатели дифференциального тока DV до 63А EKF AVERES (УЗО) | 02.03.01 Тип А | 02.03.01.01 DV EKF AVERES 30 мА | Заказная (16) | Averes | 0.4167 | 0.00067418
rccb-4-80-100-a-av | Устройство защитного отключения DV 4P 80А/100мА (A) EKF AVERES | 95.11 | 119.77 | 30 | 1 | 30 | 02 Автоматические выключатели дифференциального тока и УЗО | 02.02 Выключатели дифференциального тока DV до 63А EKF AVERES (УЗО) | 02.03.01 Тип А | 02.03.01.02 DV EKF AVERES 100 мА | Заказная (16) | Averes | 0.4167 | 0.00067418
rccb-4-80-300-a-av | Устройство защитного отключения DV 4P 80А/300мА (A) EKF AVERES | 95.11 | 119.77 | 30 | 1 | 30 | 02 Автоматические выключатели дифференциального тока и УЗО | 02.02 Выключатели дифференциального тока DV до 63А EKF AVERES (УЗО) | 02.03.01 Тип А | 02.03.01.03 DV EKF AVERES 300 мА | Заказная (16) | Averes | 0.4167 | 0.00067418
rccb-4-100-30-a-av | Устройство защитного отключения DV 4P 100А/ 30мА (A) EKF AVERES | 79.14 | 99.66 | 30 | 1 | 30 | 02 Автоматические выключатели дифференциального тока и УЗО | 02.02 Выключатели дифференциального тока DV до 63А EKF AVERES (УЗО) | 02.03.01 Тип А | 02.03.01.01 DV EKF AVERES 30 мА | Заказная (16) | Averes | 0.4167 | 0.00067418
rccb-4-100-100-a-av | Устройство защитного отключения DV 4P 100А/100мА (A) EKF AVERES | 95.11 | 119.77 | 30 | 1 | 30 | 02 Автоматические выключатели дифференциального тока и УЗО | 02.02 Выключатели дифференциального тока DV до 63А EKF AVERES (УЗО) | 02.03.01 Тип А | 02.03.01.02 DV EKF AVERES 100 мА | Заказная (16) | Averes | 0.4167 | 0.00067418
rccb-4-100-300-a-av | Устройство защитного отключения DV 4P 100А/300мА (A) EKF AVERES | 95.11 | 119.77 | 30 | 1 | 30 | 02 Автоматические выключатели дифференциального тока и УЗО | 02.02 Выключатели дифференциального тока DV до 63А EKF AVERES (УЗО) | 02.03.01 Тип А | 02.03.01.03 DV EKF AVERES 300 мА | Заказная (16) | Averes | 0.4167 | 0.00067418
rccb-2-25-30-ac-av | Устройство защитного отключения DV 2P 25А/ 30мА (AC) EKF AVERES | 26.57 | 33.46 | 1 | 1 | 60 | 02 Автоматические выключатели дифференциального тока и УЗО | 02.02 Выключатели дифференциального тока DV до 63А EKF AVERES (УЗО) | 02.03.02 Тип АС | 02.03.02.01 DV EKF AVERES 30 мА | Регулярная | Averes | 0.25 | 0.00023868
rccb-2-25-100-ac-av | Устройство защитного отключения DV 2P 25А/100мА (AC) EKF AVERES | 36.67 | 46.17 | 60 | 1 | 60 | 02 Автоматические выключатели дифференциального тока и УЗО | 02.02 Выключатели дифференциального тока DV до 63А EKF AVERES (УЗО) | 02.03.02 Тип АС | 02.03.02.02 DV EKF AVERES 100 мА | Заказная (16) | Averes | 0.25 | 0.00033259
rccb-2-25-300-ac-av | Устройство защитного отключения DV 2P 25А/300мА (AC) EKF AVERES | 35.96 | 45.28 | 1 | 1 | 60 | 02 Автоматические выключатели дифференциального тока и УЗО | 02.02 Выключатели дифференциального тока DV до 63А EKF AVERES (УЗО) | 02.03.02 Тип АС | 02.03.02.03 DV EKF AVERES 300 мА | Регулярная | Averes | 0.25 | 0.00023868
rccb-2-25-500-ac-av | Устройство защитного отключения DV 2P 25А/500мА (AC) EKF AVERES | 42.2 | 53.14 | 60 | 1 | 60 | 02 Автоматические выключатели дифференциального тока и УЗО | 02.02 Выключатели дифференциального тока DV до 63А EKF AVERES (УЗО) | 02.03.02 Тип АС | 02.03.02.04 DV EKF AVERES 500 мА | Заказная (16) | Averes | 0.25 | 0.00033259
rccb-2-40-30-ac-av | Устройство защитного отключения DV 2P 40А/ 30мА (AC) EKF AVERES | 26.82 | 33.77 | 1 | 1 | 60 | 02 Автоматические выключатели дифференциального тока и УЗО | 02.02 Выключатели дифференциального тока DV до 63А EKF AVERES (УЗО) | 02.03.02 Тип АС | 02.03.02.01 DV EKF AVERES 30 мА | Регулярная | Averes | 0.25 | 0.00023868
rccb-2-40-100-ac-av | Устройство защитного отключения DV 2P 40А/100мА (AC) EKF AVERES | 37.24 | 46.9 | 1 | 1 | 60 | 02 Автоматические выключатели дифференциального тока и УЗО | 02.02 Выключатели дифференциального тока DV до 63А EKF AVERES (УЗО) | 02.03.02 Тип АС | 02.03.02.02 DV EKF AVERES 100 мА | Регулярная | Averes | 0.25 | 0.00023868
rccb-2-40-300-ac-av | Устройство защитного отключения DV 2P 40А/300мА (AC) EKF AVERES | 35.96 | 45.28 | 1 | 1 | 60 | 02 Автоматические выключатели дифференциального тока и УЗО | 02.02 Выключатели дифференциального тока DV до 63А EKF AVERES (УЗО) | 02.03.02 Тип АС | 02.03.02.03 DV EKF AVERES 300 мА | Регулярная | Averes | 0.25 | 0.00023868
rccb-2-40-500-ac-av | Устройство защитного отключения DV 2P 40А/500мА (AC) EKF AVERES | 42.2 | 53.14 | 60 | 1 | 60 | 02 Автоматические выключатели дифференциального тока и УЗО | 02.02 Выключатели дифференциального тока DV до 63А EKF AVERES (УЗО) | 02.03.02 Тип АС | 02.03.02.04 DV EKF AVERES 500 мА | Заказная (16) | Averes | 0.25 | 0.00033259
rccb-2-63-30-ac-av | Устройство защитного отключения DV 2P 63А/ 30мА (AC) EKF AVERES | 28.78 | 36.24 | 1 | 1 | 60 | 02 Автоматические выключатели дифференциального тока и УЗО | 02.02 Выключатели дифференциального тока DV до 63А EKF AVERES (УЗО) | 02.03.02 Тип АС | 02.03.02.01 DV EKF AVERES 30 мА | Регулярная | Averes | 0.25 | 0.00023868
rccb-2-63-100-ac-av | Устройство защитного отключения DV 2P 63А/100мА (AC) EKF AVERES | 37.58 | 47.32 | 1 | 1 | 60 | 02 Автоматические выключатели дифференциального тока и УЗО | 02.02 Выключатели дифференциального тока DV до 63А EKF AVERES (УЗО) | 02.03.02 Тип АС | 02.03.02.02 DV EKF AVERES 100 мА | Регулярная | Averes | 0.25 | 0.00023868
rccb-2-63-300-ac-av | Устройство защитного отключения DV 2P 63А/300мА (AC) EKF AVERES | 36.07 | 45.42 | 1 | 1 | 60 | 02 Автоматические выключатели дифференциального тока и УЗО | 02.02 Выключатели дифференциального тока DV до 63А EKF AVERES (УЗО) | 02.03.02 Тип АС | 02.03.02.03 DV EKF AVERES 300 мА | Регулярная | Averes | 0.25 | 0.00023868
rccb-2-63-500-ac-av | Устройство защитного отключения DV 2P 63А/500мА (AC) EKF AVERES | 42.33 | 53.3 | 60 | 1 | 60 | 02 Автоматические выключатели дифференциального тока и УЗО | 02.02 Выключатели дифференциального тока DV до 63А EKF AVERES (УЗО) | 02.03.02 Тип АС | 02.03.02.04 DV EKF AVERES 500 мА | Заказная (16) | Averes | 0.25 | 0.00033259
rccb-2-80-30-ac-av | Устройство защитного отключения DV 2P 80А/ 30мА (AC) EKF AVERES | 41.47 | 52.22 | 60 | 1 | 60 | 02 Автоматические выключатели дифференциального тока и УЗО | 02.02 Выключатели дифференциального тока DV до 63А EKF AVERES (УЗО) | 02.03.02 Тип АС | 02.03.02.01 DV EKF AVERES 30 мА | Заказная (16) | Averes | 0.25 | 0.00033259
rccb-2-80-100-ac-av | Устройство защитного отключения DV 2P 80А/100мА (AC) EKF AVERES | 46.17 | 58.14 | 60 | 1 | 60 | 02 Автоматические выключатели дифференциального тока и УЗО | 02.02 Выключатели дифференциального тока DV до 63А EKF AVERES (УЗО) | 02.03.02 Тип АС | 02.03.02.02 DV EKF AVERES 100 мА | Заказная (16) | Averes | 0.25 | 0.00033259
rccb-2-80-300-ac-av | Устройство защитного отключения DV 2P 80А/300мА (AC) EKF AVERES | 44.51 | 56.05 | 60 | 1 | 60 | 02 Автоматические выключатели дифференциального тока и УЗО | 02.02 Выключатели дифференциального тока DV до 63А EKF AVERES (УЗО) | 02.03.02 Тип АС | 02.03.02.03 DV EKF AVERES 300 мА | Заказная (16) | Averes | 0.25 | 0.00033259
rccb-2-80-500-ac-av | Устройство защитного отключения DV 2P 80А/500мА (AC) EKF AVERES | 44.51 | 56.05 | 60 | 1 | 60 | 02 Автоматические выключатели дифференциального тока и УЗО | 02.02 Выключатели дифференциального тока DV до 63А EKF AVERES (УЗО) | 02.03.02 Тип АС | 02.03.02.04 DV EKF AVERES 500 мА | Заказная (16) | Averes | 0.25 | 0.00033259
rccb-2-100-30-ac-av | Устройство защитного отключения DV 2P 100А/ 30мА (AC) EKF AVERES | 41.47 | 52.22 | 60 | 1 | 60 | 02 Автоматические выключатели дифференциального тока и УЗО | 02.02 Выключатели дифференциального тока DV до 63А EKF AVERES (УЗО) | 02.03.02 Тип АС | 02.03.02.01 DV EKF AVERES 30 мА | Заказная (16) | Averes | 0.25 | 0.00033259
rccb-2-100-100-ac-av | Устройство защитного отключения DV 2P 100А/100мА (AC) EKF AVERES | 46.62 | 58.71 | 60 | 1 | 60 | 02 Автоматические выключатели дифференциального тока и УЗО | 02.02 Выключатели дифференциального тока DV до 63А EKF AVERES (УЗО) | 02.03.02 Тип АС | 02.03.02.02 DV EKF AVERES 100 мА | Заказная (16) | Averes | 0.25 | 0.00033259
rccb-2-100-300-ac-av | Устройство защитного отключения DV 2P 100А/300мА (AC) EKF AVERES | 44.51 | 56.05 | 60 | 1 | 60 | 02 Автоматические выключатели дифференциального тока и УЗО | 02.02 Выключатели дифференциального тока DV до 63А EKF AVERES (УЗО) | 02.03.02 Тип АС | 02.03.02.03 DV EKF AVERES 300 мА | Заказная (16) | Averes | 0.25 | 0.00033259
rccb-2-100-500-ac-av | Устройство защитного отключения DV 2P 100А/500мА (AC) EKF AVERES | 44.51 | 56.05 | 60 | 1 | 60 | 02 Автоматические выключатели дифференциального тока и УЗО | 02.02 Выключатели дифференциального тока DV до 63А EKF AVERES (УЗО) | 02.03.02 Тип АС | 02.03.02.04 DV EKF AVERES 500 мА | Заказная (16) | Averes | 0.25 | 0.00033259
rccb-4-25-30-ac-av | Устройство защитного отключения DV 4P 25А/ 30мА (AC) EKF AVERES | 40.72 | 51.28 | 1 | 1 | 30 | 02 Автоматические выключатели дифференциального тока и УЗО | 02.02 Выключатели дифференциального тока DV до 63А EKF AVERES (УЗО) | 02.03.02 Тип АС | 02.03.02.01 DV EKF AVERES 30 мА | Регулярная | Averes | 0.5 | 0.00047736
rccb-4-25-100-ac-av | Устройство защитного отключения DV 4P 25А/100мА (AC) EKF AVERES | 46.62 | 58.71 | 30 | 1 | 30 | 02 Автоматические выключатели дифференциального тока и УЗО | 02.02 Выключатели дифференциального тока DV до 63А EKF AVERES (УЗО) | 02.03.02 Тип АС | 02.03.02.02 DV EKF AVERES 100 мА | Заказная (16) | Averes | 0.4167 | 0.00067418
rccb-4-25-300-ac-av | Устройство защитного отключения DV 4P 25А/300мА (AC) EKF AVERES | 36.53 | 46 | 1 | 1 | 30 | 02 Автоматические выключатели дифференциального тока и УЗО | 02.02 Выключатели дифференциального тока DV до 63А EKF AVERES (УЗО) | 02.03.02 Тип АС | 02.03.02.03 DV EKF AVERES 300 мА | Регулярная | Averes | 0.5 | 0.00047736
rccb-4-25-500-ac-av | Устройство защитного отключения DV 4P 25А/500мА (AC) EKF AVERES | 41.42 | 52.16 | 30 | 1 | 30 | 02 Автоматические выключатели дифференциального тока и УЗО | 02.02 Выключатели дифференциального тока DV до 63А EKF AVERES (УЗО) | 02.03.02 Тип АС | 02.03.02.04 DV EKF AVERES 500 мА | Заказная (16) | Averes | 0.4167 | 0.00067418
rccb-4-40-30-ac-av | Устройство защитного отключения DV 4P 40А/ 30мА (AC) EKF AVERES | 35.45 | 44.64 | 1 | 1 | 30 | 02 Автоматические выключатели дифференциального тока и УЗО | 02.02 Выключатели дифференциального тока DV до 63А EKF AVERES (УЗО) | 02.03.02 Тип АС | 02.03.02.01 DV EKF AVERES 30 мА | Регулярная | Averes | 0.5 | 0.00047736
rccb-4-40-100-ac-av | Устройство защитного отключения DV 4P 40А/100мА (AC) EKF AVERES | 51.29 | 64.59 | 1 | 1 | 30 | 02 Автоматические выключатели дифференциального тока и УЗО | 02.02 Выключатели дифференциального тока DV до 63А EKF AVERES (УЗО) | 02.03.02 Тип АС | 02.03.02.02 DV EKF AVERES 100 мА | Регулярная | Averes | 0.5 | 0.00047736
rccb-4-40-300-ac-av | Устройство защитного отключения DV 4P 40А/300мА (AC) EKF AVERES | 49.29 | 62.07 | 1 | 1 | 30 | 02 Автоматические выключатели дифференциального тока и УЗО | 02.02 Выключатели дифференциального тока DV до 63А EKF AVERES (УЗО) | 02.03.02 Тип АС | 02.03.02.03 DV EKF AVERES 300 мА | Регулярная | Averes | 0.5 | 0.00047736
rccb-4-40-500-ac-av | Устройство защитного отключения DV 4P 40А/500мА (AC) EKF AVERES | 57.85 | 72.84 | 30 | 1 | 30 | 02 Автоматические выключатели дифференциального тока и УЗО | 02.02 Выключатели дифференциального тока DV до 63А EKF AVERES (УЗО) | 02.03.02 Тип АС | 02.03.02.04 DV EKF AVERES 500 мА | Заказная (16) | Averes | 0.4167 | 0.00067418
rccb-4-63-30-ac-av | Устройство защитного отключения DV 4P 63А/ 30мА (AC) EKF AVERES | 40.34 | 50.79 | 1 | 1 | 30 | 02 Автоматические выключатели дифференциального тока и УЗО | 02.02 Выключатели дифференциального тока DV до 63А EKF AVERES (УЗО) | 02.03.02 Тип АС | 02.03.02.01 DV EKF AVERES 30 мА | Регулярная | Averes | 0.5 | 0.00047736
rccb-4-63-100-ac-av | Устройство защитного отключения DV 4P 63А/100мА (AC) EKF AVERES | 52.21 | 65.74 | 1 | 1 | 30 | 02 Автоматические выключатели дифференциального тока и УЗО | 02.02 Выключатели дифференциального тока DV до 63А EKF AVERES (УЗО) | 02.03.02 Тип АС | 02.03.02.02 DV EKF AVERES 100 мА | Регулярная | Averes | 0.5 | 0.00047736
rccb-4-63-300-ac-av | Устройство защитного отключения DV 4P 63А/300мА (AC) EKF AVERES | 49.4 | 62.21 | 1 | 1 | 30 | 02 Автоматические выключатели дифференциального тока и УЗО | 02.02 Выключатели дифференциального тока DV до 63А EKF AVERES (УЗО) | 02.03.02 Тип АС | 02.03.02.03 DV EKF AVERES 300 мА | Регулярная | Averes | 0.5 | 0.00047736
rccb-4-63-500-ac-av | Устройство защитного отключения DV 4P 63А/500мА (AC) EKF AVERES | 57.97 | 73 | 30 | 1 | 30 | 02 Автоматические выключатели дифференциального тока и УЗО | 02.02 Выключатели дифференциального тока DV до 63А EKF AVERES (УЗО) | 02.03.02 Тип АС | 02.03.02.04 DV EKF AVERES 500 мА | Заказная (16) | Averes | 0.4167 | 0.00067418
rccb-4-80-30-ac-av | Устройство защитного отключения DV 4P 80А/ 30мА (AC) EKF AVERES | 63.19 | 79.57 | 30 | 1 | 30 | 02 Автоматические выключатели дифференциального тока и УЗО | 02.02 Выключатели дифференциального тока DV до 63А EKF AVERES (УЗО) | 02.03.02 Тип АС | 02.03.02.01 DV EKF AVERES 30 мА | Заказная (16) | Averes | 0.4167 | 0.00067418
rccb-4-80-100-ac-av | Устройство защитного отключения DV 4P 80А/100мА (AC) EKF AVERES | 63.54 | 80.01 | 30 | 1 | 30 | 02 Автоматические выключатели дифференциального тока и УЗО | 02.02 Выключатели дифференциального тока DV до 63А EKF AVERES (УЗО) | 02.03.02 Тип АС | 02.03.02.02 DV EKF AVERES 100 мА | Заказная (16) | Averes | 0.4167 | 0.00067418
rccb-4-80-300-ac-av | Устройство защитного отключения DV 4P 80А/300мА (AC) EKF AVERES | 51.13 | 64.39 | 1 | 1 | 30 | 02 Автоматические выключатели дифференциального тока и УЗО | 02.02 Выключатели дифференциального тока DV до 63А EKF AVERES (УЗО) | 02.03.02 Тип АС | 02.03.02.03 DV EKF AVERES 300 мА | Регулярная | Averes | 0.5 | 0.00047736
rccb-4-80-500-ac-av | Устройство защитного отключения DV 4P 80А/500мА (AC) EKF AVERES | 60 | 75.56 | 30 | 1 | 30 | 02 Автоматические выключатели дифференциального тока и УЗО | 02.02 Выключатели дифференциального тока DV до 63А EKF AVERES (УЗО) | 02.03.02 Тип АС | 02.03.02.04 DV EKF AVERES 500 мА | Заказная (16) | Averes | 0.4167 | 0.00067418
rccb-4-100-30-ac-av | Устройство защитного отключения DV 4P 100А/ 30мА (AC) EKF AVERES | 63.19 | 79.57 | 1 | 1 | 30 | 02 Автоматические выключатели дифференциального тока и УЗО | 02.02 Выключатели дифференциального тока DV до 63А EKF AVERES (УЗО) | 02.03.02 Тип АС | 02.03.02.01 DV EKF AVERES 30 мА | Заказная (16) | Averes | 0.4167 | 0.00067418
rccb-4-100-100-ac-av | Устройство защитного отключения DV 4P 100А/100мА (AC) EKF AVERES | 63.54 | 80.01 | 1 | 1 | 30 | 02 Автоматические выключатели дифференциального тока и УЗО | 02.02 Выключатели дифференциального тока DV до 63А EKF AVERES (УЗО) | 02.03.02 Тип АС | 02.03.02.02 DV EKF AVERES 100 мА | Заказная (16) | Averes | 0.4167 | 0.00067418
rccb-4-100-300-ac-av | Устройство защитного отключения DV 4P 100А/300мА (AC) EKF AVERES | 62.92 | 79.24 | 30 | 1 | 30 | 02 Автоматические выключатели дифференциального тока и УЗО | 02.02 Выключатели дифференциального тока DV до 63А EKF AVERES (УЗО) | 02.03.02 Тип АС | 02.03.02.03 DV EKF AVERES 300 мА | Заказная (16) | Averes | 0.4167 | 0.00067418
rccb-4-100-500-ac-av | Устройство защитного отключения DV 4P 100А/500мА (AC) EKF AVERES | 62.92 | 79.24 | 30 | 1 | 30 | 02 Автоматические выключатели дифференциального тока и УЗО | 02.02 Выключатели дифференциального тока DV до 63А EKF AVERES (УЗО) | 02.03.02 Тип АС | 02.03.02.04 DV EKF AVERES 500 мА | Заказная (16) | Averes | 0.4167 | 0.00067418
rccb-2-25-100-s-av | Устройство защитного отключения DV 2P 25А/100мА (S) EKF AVERES | 52.91 | 66.62 | 60 | 1 | 60 | 02 Автоматические выключатели дифференциального тока и УЗО | 02.02 Выключатели дифференциального тока DV до 63А EKF AVERES (УЗО) | 02.03.04 Тип S | 02.03.04.01 DV EKF AVERES 100 мА | Заказная (16) | Averes | 0.25 | 0.00033259
rccb-2-25-300-s-av | Устройство защитного отключения DV 2P 25А/300мА (S) EKF AVERES | 50.65 | 63.78 | 60 | 1 | 60 | 02 Автоматические выключатели дифференциального тока и УЗО | 02.02 Выключатели дифференциального тока DV до 63А EKF AVERES (УЗО) | 02.03.04 Тип S | 02.03.04.02 DV EKF AVERES 300 мА | Заказная (16) | Averes | 0.25 | 0.00033259
rccb-2-40-100-s-av | Устройство защитного отключения DV 2P 40А/100мА (S) EKF AVERES | 51.53 | 64.89 | 60 | 1 | 60 | 02 Автоматические выключатели дифференциального тока и УЗО | 02.02 Выключатели дифференциального тока DV до 63А EKF AVERES (УЗО) | 02.03.04 Тип S | 02.03.04.01 DV EKF AVERES 100 мА | Заказная (16) | Averes | 0.25 | 0.00033259
rccb-2-40-300-s-av | Устройство защитного отключения DV 2P 40А/300мА (S) EKF AVERES | 41.82 | 52.66 | 1 | 1 | 60 | 02 Автоматические выключатели дифференциального тока и УЗО | 02.02 Выключатели дифференциального тока DV до 63А EKF AVERES (УЗО) | 02.03.04 Тип S | 02.03.04.02 DV EKF AVERES 300 мА | Регулярная | Averes | 0.25 | 0.00023868
rccb-2-63-100-s-av | Устройство защитного отключения DV 2P 63А/100мА (S) EKF AVERES | 50.65 | 63.78 | 60 | 1 | 60 | 02 Автоматические выключатели дифференциального тока и УЗО | 02.02 Выключатели дифференциального тока DV до 63А EKF AVERES (УЗО) | 02.03.04 Тип S | 02.03.04.01 DV EKF AVERES 100 мА | Заказная (16) | Averes | 0.25 | 0.00033259
rccb-2-63-300-s-av | Устройство защитного отключения DV 2P 63А/300мА (S) EKF AVERES | 41.82 | 52.66 | 1 | 1 | 60 | 02 Автоматические выключатели дифференциального тока и УЗО | 02.02 Выключатели дифференциального тока DV до 63А EKF AVERES (УЗО) | 02.03.04 Тип S | 02.03.04.02 DV EKF AVERES 300 мА | Регулярная | Averes | 0.25 | 0.00023868
rccb-2-80-100-s-av | Устройство защитного отключения DV 2P 80А/100мА (S) EKF AVERES | 51.54 | 64.9 | 60 | 1 | 60 | 02 Автоматические выключатели дифференциального тока и УЗО | 02.02 Выключатели дифференциального тока DV до 63А EKF AVERES (УЗО) | 02.03.04 Тип S | 02.03.04.01 DV EKF AVERES 100 мА | Заказная (16) | Averes | 0.25 | 0.00033259
rccb-2-80-300-s-av | Устройство защитного отключения DV 2P 80А/300мА (S) EKF AVERES | 63.19 | 79.57 | 60 | 1 | 60 | 02 Автоматические выключатели дифференциального тока и УЗО | 02.02 Выключатели дифференциального тока DV до 63А EKF AVERES (УЗО) | 02.03.04 Тип S | 02.03.04.02 DV EKF AVERES 300 мА | Заказная (16) | Averes | 0.25 | 0.00033259
rccb-2-100-100-s-av | Устройство защитного отключения DV 2P 100А/100мА (S) EKF AVERES | 76.25 | 96.02 | 60 | 1 | 60 | 02 Автоматические выключатели дифференциального тока и УЗО | 02.02 Выключатели дифференциального тока DV до 63А EKF AVERES (УЗО) | 02.03.04 Тип S | 02.03.04.01 DV EKF AVERES 100 мА | Заказная (16) | Averes | 0.25 | 0.00033259
rccb-2-100-300-s-av | Устройство защитного отключения DV 2P 100А/300мА (S) EKF AVERES | 68.31 | 86.02 | 60 | 1 | 60 | 02 Автоматические выключатели дифференциального тока и УЗО | 02.02 Выключатели дифференциального тока DV до 63А EKF AVERES (УЗО) | 02.03.04 Тип S | 02.03.04.02 DV EKF AVERES 300 мА | Заказная (16) | Averes | 0.25 | 0.00033259
rccb-4-25-100-s-av | Устройство защитного отключения DV 4P 25А/100мА (S) EKF AVERES | 60.71 | 76.45 | 30 | 1 | 30 | 02 Автоматические выключатели дифференциального тока и УЗО | 02.02 Выключатели дифференциального тока DV до 63А EKF AVERES (УЗО) | 02.03.04 Тип S | 02.03.04.01 DV EKF AVERES 100 мА | Заказная (16) | Averes | 0.4167 | 0.00067418
rccb-4-25-300-s-av | Устройство защитного отключения DV 4P 25А/300мА (S) EKF AVERES | 64.71 | 81.49 | 30 | 1 | 30 | 02 Автоматические выключатели дифференциального тока и УЗО | 02.02 Выключатели дифференциального тока DV до 63А EKF AVERES (УЗО) | 02.03.04 Тип S | 02.03.04.02 DV EKF AVERES 300 мА | Заказная (16) | Averes | 0.4167 | 0.00067418
rccb-4-40-100-s-av | Устройство защитного отключения DV 4P 40А/100мА (S) EKF AVERES | 60.49 | 76.18 | 30 | 1 | 30 | 02 Автоматические выключатели дифференциального тока и УЗО | 02.02 Выключатели дифференциального тока DV до 63А EKF AVERES (УЗО) | 02.03.04 Тип S | 02.03.04.01 DV EKF AVERES 100 мА | Заказная (16) | Averes | 0.4167 | 0.00067418
rccb-4-40-300-s-av | Устройство защитного отключения DV 4P 40А/300мА (S) EKF AVERES | 62.49 | 78.69 | 1 | 1 | 30 | 02 Автоматические выключатели дифференциального тока и УЗО | 02.02 Выключатели дифференциального тока DV до 63А EKF AVERES (УЗО) | 02.03.04 Тип S | 02.03.04.02 DV EKF AVERES 300 мА | Регулярная | Averes | 0.5 | 0.00047736
rccb-4-63-100-s-av | Устройство защитного отключения DV 4P 63А/100мА (S) EKF AVERES | 63.72 | 80.24 | 30 | 1 | 30 | 02 Автоматические выключатели дифференциального тока и УЗО | 02.02 Выключатели дифференциального тока DV до 63А EKF AVERES (УЗО) | 02.03.04 Тип S | 02.03.04.01 DV EKF AVERES 100 мА | Заказная (16) | Averes | 0.4167 | 0.00067418
rccb-4-63-300-s-av | Устройство защитного отключения DV 4P 63А/300мА (S) EKF AVERES | 57.07 | 71.87 | 1 | 1 | 30 | 02 Автоматические выключатели дифференциального тока и УЗО | 02.02 Выключатели дифференциального тока DV до 63А EKF AVERES (УЗО) | 02.03.04 Тип S | 02.03.04.02 DV EKF AVERES 300 мА | Регулярная | Averes | 0.5 | 0.00047736
rccb-4-80-100-s-av | Устройство защитного отключения DV 4P 80А/100мА (S) EKF AVERES | 79.37 | 99.95 | 30 | 1 | 30 | 02 Автоматические выключатели дифференциального тока и УЗО | 02.02 Выключатели дифференциального тока DV до 63А EKF AVERES (УЗО) | 02.03.04 Тип S | 02.03.04.01 DV EKF AVERES 100 мА | Заказная (16) | Averes | 0.4167 | 0.00067418
rccb-4-80-300-s-av | Устройство защитного отключения DV 4P 80А/300мА (S) EKF AVERES | 79.37 | 99.95 | 30 | 1 | 30 | 02 Автоматические выключатели дифференциального тока и УЗО | 02.02 Выключатели дифференциального тока DV до 63А EKF AVERES (УЗО) | 02.03.04 Тип S | 02.03.04.02 DV EKF AVERES 300 мА | Заказная (16) | Averes | 0.4167 | 0.00067418
rccb-4-100-100-s-av | Устройство защитного отключения DV 4P 100А/100мА (S) EKF AVERES | 88.11 | 110.95 | 30 | 1 | 30 | 02 Автоматические выключатели дифференциального тока и УЗО | 02.02 Выключатели дифференциального тока DV до 63А EKF AVERES (УЗО) | 02.03.04 Тип S | 02.03.04.01 DV EKF AVERES 100 мА | Заказная (16) | Averes | 0.4167 | 0.00067418
rccb-4-100-300-s-av | Устройство защитного отключения DV 4P 100А/300мА (S) EKF AVERES | 88.11 | 110.95 | 30 | 1 | 30 | 02 Автоматические выключатели дифференциального тока и УЗО | 02.02 Выключатели дифференциального тока DV до 63А EKF AVERES (УЗО) | 02.03.04 Тип S | 02.03.04.02 DV EKF AVERES 300 мА | Заказная (16) | Averes | 0.4167 | 0.00067418
DA2-10-30-pro | Дифференциальный автомат АД-2 10А/ 30мА (хар. C, AC, электронный, защита 270В) 4,5кА EKF PROxima | 22.14 | 27.88 | 1 | 1 | 32 | 02 Автоматические выключатели дифференциального тока и УЗО | 02.03 Дифференциальные автоматы АД-2, АД-4 (S) до 63А EKF PROxima | 02.03.01 Дифференциальные автоматы АД-2, АД-4 (S) 4,5кА EKF PROxima | 02.03.01.01 Дифференциальные автоматы серии АД-2, АД-4 4,5кА с отключающим диф. током 10мА, 30мА EKF PROxima | Регулярная | PROxima | 0.375 | 0.000792
DA2-10-10-pro | Дифференциальный автомат АД-2 10А/10мА (х-ка C, АС, электронный, защита 270В) 4,5кА EKF PROxima | 27.97 | 35.22 | 1 | 1 | 32 | 02 Автоматические выключатели дифференциального тока и УЗО | 02.03 Дифференциальные автоматы АД-2, АД-4 (S) до 63А EKF PROxima | 02.03.01 Дифференциальные автоматы АД-2, АД-4 (S) 4,5кА EKF PROxima | 02.03.01.01 Дифференциальные автоматы серии АД-2, АД-4 4,5кА с отключающим диф. током 10мА, 30мА EKF PROxima | Новая | PROxima | 0.375 | 0.000792
DA2-16-30-pro | Дифференциальный автомат АД-2 16А/ 30мА (хар. C, AC, электронный, защита 270В) 4,5кА EKF PROxima | 20.45 | 25.76 | 1 | 1 | 32 | 02 Автоматические выключатели дифференциального тока и УЗО | 02.03 Дифференциальные автоматы АД-2, АД-4 (S) до 63А EKF PROxima | 02.03.01 Дифференциальные автоматы АД-2, АД-4 (S) 4,5кА EKF PROxima | 02.03.01.01 Дифференциальные автоматы серии АД-2, АД-4 4,5кА с отключающим диф. током 10мА, 30мА EKF PROxima | Регулярная | PROxima | 0.3 | 0.0006
DA2-16-100-pro | Дифференциальный автомат АД-2 16А/100мА (хар. C, AC, электронный, защита 270В) 4,5кА EKF PROxima | 27.27 | 34.35 | 32 | 1 | 32 | 02 Автоматические выключатели дифференциального тока и УЗО | 02.03 Дифференциальные автоматы АД-2, АД-4 (S) до 63А EKF PROxima | 02.03.01 Дифференциальные автоматы АД-2, АД-4 (S) 4,5кА EKF PROxima | 02.03.01.02 Дифференциальные автоматы серии АД-2, АД-4 4,5кА с отключающим диф. током 100мА EKF PROxima | Заказная (16) | PROxima | 0.375 | 0.000792
DA2-16B-30-pro | Дифференциальный автомат АД-2 16А/30мА (х-ка В, АС, электронный, защита 270В) 4,5кА EKF PROxima | 24.36 | 30.68 | 1 | 1 | 32 | 02 Автоматические выключатели дифференциального тока и УЗО | 02.03 Дифференциальные автоматы АД-2, АД-4 (S) до 63А EKF PROxima | 02.03.01 Дифференциальные автоматы АД-2, АД-4 (S) 4,5кА EKF PROxima | 02.03.01.01 Дифференциальные автоматы серии АД-2, АД-4 4,5кА с отключающим диф. током 10мА, 30мА EKF PROxima | Новая | PROxima | 0.375 | 0.000792
DA2-20-30-pro | Дифференциальный автомат АД-2 20А/ 30мА (хар. C, AC, электронный, защита 270В) 4,5кА EKF PROxima | 21.93 | 27.62 | 1 | 1 | 32 | 02 Автоматические выключатели дифференциального тока и УЗО | 02.03 Дифференциальные автоматы АД-2, АД-4 (S) до 63А EKF PROxima | 02.03.01 Дифференциальные автоматы АД-2, АД-4 (S) 4,5кА EKF PROxima | 02.03.01.01 Дифференциальные автоматы серии АД-2, АД-4 4,5кА с отключающим диф. током 10мА, 30мА EKF PROxima | Регулярная | PROxima | 0.375 | 0.000792
DA2-25-30-pro | Дифференциальный автомат АД-2 25А/ 30мА (хар. C, AC, электронный, защита 270В) 4,5кА EKF PROxima | 19.87 | 25.03 | 1 | 1 | 32 | 02 Автоматические выключатели дифференциального тока и УЗО | 02.03 Дифференциальные автоматы АД-2, АД-4 (S) до 63А EKF PROxima | 02.03.01 Дифференциальные автоматы АД-2, АД-4 (S) 4,5кА EKF PROxima | 02.03.01.01 Дифференциальные автоматы серии АД-2, АД-4 4,5кА с отключающим диф. током 10мА, 30мА EKF PROxima | Регулярная | PROxima | 0.375 | 0.000792
DA2-25-100-pro | Дифференциальный автомат АД-2 25А/100мА (хар. C, AC, электронный, защита 270В) 4,5кА EKF PROxima | 27.05 | 34.07 | 32 | 1 | 32 | 02 Автоматические выключатели дифференциального тока и УЗО | 02.03 Дифференциальные автоматы АД-2, АД-4 (S) до 63А EKF PROxima | 02.03.01 Дифференциальные автоматы АД-2, АД-4 (S) 4,5кА EKF PROxima | 02.03.01.02 Дифференциальные автоматы серии АД-2, АД-4 4,5кА с отключающим диф. током 100мА EKF PROxima | Заказная (16) | PROxima | 0.375 | 0.000792
DA2-25-300-pro | Дифференциальный автомат АД-2 25А/300мА (хар. C, AC, электронный, защита 270В) 4,5кА EKF PROxima | 27.18 | 34.23 | 32 | 1 | 32 | 02 Автоматические выключатели дифференциального тока и УЗО | 02.03 Дифференциальные автоматы АД-2, АД-4 (S) до 63А EKF PROxima | 02.03.01 Дифференциальные автоматы АД-2, АД-4 (S) 4,5кА EKF PROxima | 02.03.01.04 Дифференциальные автоматы серии АД-2, АД-4 4,5кА с отключающим диф. током 300мА EKF PROxima | Заказная (16) | PROxima | 0.375 | 0.000792
DA2-25B-30-pro | Дифференциальный автомат АД-2 25А/30мА (х-ка В, АС, электронный, защита 270В) 4,5кА EKF PROxima | 24.37 | 30.69 | 1 | 1 | 32 | 02 Автоматические выключатели дифференциального тока и УЗО | 02.03 Дифференциальные автоматы АД-2, АД-4 (S) до 63А EKF PROxima | 02.03.01 Дифференциальные автоматы АД-2, АД-4 (S) 4,5кА EKF PROxima | 02.03.01.01 Дифференциальные автоматы серии АД-2, АД-4 4,5кА с отключающим диф. током 10мА, 30мА EKF PROxima | Новая | PROxima | 0.375 | 0.000792
DA2-32-30-pro | Дифференциальный автомат АД-2 32А/ 30мА (хар. C, AC, электронный, защита 270В) 4,5кА EKF PROxima | 20.98 | 26.42 | 1 | 1 | 32 | 02 Автоматические выключатели дифференциального тока и УЗО | 02.03 Дифференциальные автоматы АД-2, АД-4 (S) до 63А EKF PROxima | 02.03.01 Дифференциальные автоматы АД-2, АД-4 (S) 4,5кА EKF PROxima | 02.03.01.01 Дифференциальные автоматы серии АД-2, АД-4 4,5кА с отключающим диф. током 10мА, 30мА EKF PROxima | Регулярная | PROxima | 0.375 | 0.000792
DA2-32-100-pro | Дифференциальный автомат АД-2 32А/100мА (хар. C, AC, электронный, защита 270В) 4,5кА EKF PROxima | 27.37 | 34.47 | 1 | 1 | 32 | 02 Автоматические выключатели дифференциального тока и УЗО | 02.03 Дифференциальные автоматы АД-2, АД-4 (S) до 63А EKF PROxima | 02.03.01 Дифференциальные автоматы АД-2, АД-4 (S) 4,5кА EKF PROxima | 02.03.01.02 Дифференциальные автоматы серии АД-2, АД-4 4,5кА с отключающим диф. током 100мА EKF PROxima | Регулярная | PROxima | 0.375 | 0.000792
DA2-40-30-pro | Дифференциальный автомат АД-2 40А/ 30мА (хар. C, AC, электронный, защита 270В) 4,5кА EKF PROxima | 13.26 | 16.7 | 1 | 1 | 32 | 02 Автоматические выключатели дифференциального тока и УЗО | 02.03 Дифференциальные автоматы АД-2, АД-4 (S) до 63А EKF PROxima | 02.03.01 Дифференциальные автоматы АД-2, АД-4 (S) 4,5кА EKF PROxima | 02.03.01.01 Дифференциальные автоматы серии АД-2, АД-4 4,5кА с отключающим диф. током 10мА, 30мА EKF PROxima | Регулярная | PROxima | 0.375 | 0.000792
DA2-40-100-pro | Дифференциальный автомат АД-2 40А/100мА (хар. C, AC, электронный, защита 270В) 4,5кА EKF PROxima | 27.04 | 34.05 | 1 | 1 | 32 | 02 Автоматические выключатели дифференциального тока и УЗО | 02.03 Дифференциальные автоматы АД-2, АД-4 (S) до 63А EKF PROxima | 02.03.01 Дифференциальные автоматы АД-2, АД-4 (S) 4,5кА EKF PROxima | 02.03.01.02 Дифференциальные автоматы серии АД-2, АД-4 4,5кА с отключающим диф. током 100мА EKF PROxima | Регулярная | PROxima | 0.375 | 0.000792
DA2-40-300-pro | Дифференциальный автомат АД-2 40А/300мА (хар. C, AC, электронный, защита 270В) 4,5кА EKF PROxima | 27.06 | 34.07 | 1 | 1 | 32 | 02 Автоматические выключатели дифференциального тока и УЗО | 02.03 Дифференциальные автоматы АД-2, АД-4 (S) до 63А EKF PROxima | 02.03.01 Дифференциальные автоматы АД-2, АД-4 (S) 4,5кА EKF PROxima | 02.03.01.04 Дифференциальные автоматы серии АД-2, АД-4 4,5кА с отключающим диф. током 300мА EKF PROxima | Регулярная | PROxima | 0.375 | 0.000792
DA2-50-30-pro | Дифференциальный автомат АД-2 50А/ 30мА (хар. C, AC, электронный, защита 270В) 4,5кА EKF PROxima | 21.9 | 27.57 | 1 | 1 | 32 | 02 Автоматические выключатели дифференциального тока и УЗО | 02.03 Дифференциальные автоматы АД-2, АД-4 (S) до 63А EKF PROxima | 02.03.01 Дифференциальные автоматы АД-2, АД-4 (S) 4,5кА EKF PROxima | 02.03.01.01 Дифференциальные автоматы серии АД-2, АД-4 4,5кА с отключающим диф. током 10мА, 30мА EKF PROxima | Регулярная | PROxima | 0.375 | 0.000792
DA2-50-100-pro | Дифференциальный автомат АД-2 50А/100мА (хар. C, AC, электронный, защита 270В) 4,5кА EKF PROxima | 27.37 | 34.47 | 1 | 1 | 32 | 02 Автоматические выключатели дифференциального тока и УЗО | 02.03 Дифференциальные автоматы АД-2, АД-4 (S) до 63А EKF PROxima | 02.03.01 Дифференциальные автоматы АД-2, АД-4 (S) 4,5кА EKF PROxima | 02.03.01.02 Дифференциальные автоматы серии АД-2, АД-4 4,5кА с отключающим диф. током 100мА EKF PROxima | Регулярная | PROxima | 0.375 | 0.000792
DA2-50-300-pro | Дифференциальный автомат АД-2 50А/300мА (хар. C, AC, электронный, защита 270В) 4,5кА EKF PROxima | 27.37 | 34.47 | 32 | 1 | 32 | 02 Автоматические выключатели дифференциального тока и УЗО | 02.03 Дифференциальные автоматы АД-2, АД-4 (S) до 63А EKF PROxima | 02.03.01 Дифференциальные автоматы АД-2, АД-4 (S) 4,5кА EKF PROxima | 02.03.01.04 Дифференциальные автоматы серии АД-2, АД-4 4,5кА с отключающим диф. током 300мА EKF PROxima | Заказная (16) | PROxima | 0.375 | 0.000792
DA2-63-30-pro | Дифференциальный автомат АД-2 63А/ 30мА (хар. C, AC, электронный, защита 270В) 4,5кА EKF PROxima | 21.03 | 26.49 | 1 | 1 | 32 | 02 Автоматические выключатели дифференциального тока и УЗО | 02.03 Дифференциальные автоматы АД-2, АД-4 (S) до 63А EKF PROxima | 02.03.01 Дифференциальные автоматы АД-2, АД-4 (S) 4,5кА EKF PROxima | 02.03.01.01 Дифференциальные автоматы серии АД-2, АД-4 4,5кА с отключающим диф. током 10мА, 30мА EKF PROxima | Регулярная | PROxima | 0.375 | 0.000792
DA2-63-100-pro | Дифференциальный автомат АД-2 63А/100мА (хар. C, AC, электронный, защита 270В) 4,5кА EKF PROxima | 27.37 | 34.47 | 32 | 1 | 32 | 02 Автоматические выключатели дифференциального тока и УЗО | 02.03 Дифференциальные автоматы АД-2, АД-4 (S) до 63А EKF PROxima | 02.03.01 Дифференциальные автоматы АД-2, АД-4 (S) 4,5кА EKF PROxima | 02.03.01.02 Дифференциальные автоматы серии АД-2, АД-4 4,5кА с отключающим диф. током 100мА EKF PROxima | Заказная (16) | PROxima | 0.375 | 0.000792
DA2-63-300-pro | Дифференциальный автомат АД-2 63А/300мА (хар. C, AC, электронный, защита 270В) 4,5кА EKF PROxima | 24.94 | 31.41 | 1 | 1 | 32 | 02 Автоматические выключатели дифференциального тока и УЗО | 02.03 Дифференциальные автоматы АД-2, АД-4 (S) до 63А EKF PROxima | 02.03.01 Дифференциальные автоматы АД-2, АД-4 (S) 4,5кА EKF PROxima | 02.03.01.04 Дифференциальные автоматы серии АД-2, АД-4 4,5кА с отключающим диф. током 300мА EKF PROxima | Регулярная | PROxima | 0.375 | 0.000792
DA2-06-30-pro | Дифференциальный автомат АД-2 6А/ 30мА (хар. C, AC, электронный, защита 270В) 4,5кА EKF PROxima | 24.46 | 30.8 | 1 | 1 | 32 | 02 Автоматические выключатели дифференциального тока и УЗО | 02.03 Дифференциальные автоматы АД-2, АД-4 (S) до 63А EKF PROxima | 02.03.01 Дифференциальные автоматы АД-2, АД-4 (S) 4,5кА EKF PROxima | 02.03.01.01 Дифференциальные автоматы серии АД-2, АД-4 4,5кА с отключающим диф. током 10мА, 30мА EKF PROxima | Регулярная | PROxima | 0.375 | 0.000792
DA2-06-10-pro | Дифференциальный автомат АД-2 6А/10мА (х-ка C, АС, электронный, защита 270В) 4,5кА EKF PROxima | 27.36 | 34.45 | 1 | 1 | 32 | 02 Автоматические выключатели дифференциального тока и УЗО | 02.03 Дифференциальные автоматы АД-2, АД-4 (S) до 63А EKF PROxima | 02.03.01 Дифференциальные автоматы АД-2, АД-4 (S) 4,5кА EKF PROxima | 02.03.01.01 Дифференциальные автоматы серии АД-2, АД-4 4,5кА с отключающим диф. током 10мА, 30мА EKF PROxima | Новая | PROxima | 0.375 | 0.000792
DA2-32-100S-pro | Дифференциальный автомат АД-2 S 32А/100мА (хар. C, AC, электронный, защита 270В) 4,5кА EKF PROxima | 35.85 | 45.14 | 32 | 1 | 32 | 02 Автоматические выключатели дифференциального тока и УЗО | 02.03 Дифференциальные автоматы АД-2, АД-4 (S) до 63А EKF PROxima | 02.03.01 Дифференциальные автоматы АД-2, АД-4 (S) 4,5кА EKF PROxima | 02.03.01.03 Дифференциальные автоматы серии АД-2S, АД-4S 4,5кА с отключающим диф. током 100мА, 300мА EKF PROxima | Заказная (16) | PROxima | 0.375 | 0.000792
DA2-40-100S-pro | Дифференциальный автомат АД-2 S 40А/100мА (хар. C, AC, электронный, защита 270В) 4,5кА EKF PROxima | 33.05 | 41.61 | 1 | 1 | 32 | 02 Автоматические выключатели дифференциального тока и УЗО | 02.03 Дифференциальные автоматы АД-2, АД-4 (S) до 63А EKF PROxima | 02.03.01 Дифференциальные автоматы АД-2, АД-4 (S) 4,5кА EKF PROxima | 02.03.01.03 Дифференциальные автоматы серии АД-2S, АД-4S 4,5кА с отключающим диф. током 100мА, 300мА EKF PROxima | Регулярная | PROxima | 0.375 | 0.000792
DA2-50-100S-pro | Дифференциальный автомат АД-2 S 50А/100мА (хар. C, AC, электронный, защита 270В) 4,5кА EKF PROxima | 34.21 | 43.08 | 1 | 1 | 32 | 02 Автоматические выключатели дифференциального тока и УЗО | 02.03 Дифференциальные автоматы АД-2, АД-4 (S) до 63А EKF PROxima | 02.03.01 Дифференциальные автоматы АД-2, АД-4 (S) 4,5кА EKF PROxima | 02.03.01.03 Дифференциальные автоматы серии АД-2S, АД-4S 4,5кА с отключающим диф. током 100мА, 300мА EKF PROxima | Регулярная | PROxima | 0.375 | 0.000792
DA2-50-300S-pro | Дифференциальный автомат АД-2 S 50А/300мА (хар. C, AC, электронный, защита 270В) 4,5кА EKF PROxima | 37.3 | 46.96 | 1 | 1 | 32 | 02 Автоматические выключатели дифференциального тока и УЗО | 02.03 Дифференциальные автоматы АД-2, АД-4 (S) до 63А EKF PROxima | 02.03.01 Дифференциальные автоматы АД-2, АД-4 (S) 4,5кА EKF PROxima | 02.03.01.03 Дифференциальные автоматы серии АД-2S, АД-4S 4,5кА с отключающим диф. током 100мА, 300мА EKF PROxima | Новая | PROxima | 0.375 | 0.000792
DA2-63-100S-pro | Дифференциальный автомат АД-2 S 63А/100мА (хар. C, AC, электронный, защита 270В) 4,5кА EKF PROxima | 32.62 | 41.07 | 1 | 1 | 32 | 02 Автоматические выключатели дифференциального тока и УЗО | 02.03 Дифференциальные автоматы АД-2, АД-4 (S) до 63А EKF PROxima | 02.03.01 Дифференциальные автоматы АД-2, АД-4 (S) 4,5кА EKF PROxima | 02.03.01.03 Дифференциальные автоматы серии АД-2S, АД-4S 4,5кА с отключающим диф. током 100мА, 300мА EKF PROxima | Регулярная | PROxima | 0.375 | 0.000792
DA2-63-300S-pro | Дифференциальный автомат АД-2 S 63А/300мА (хар. C, AC, электронный, защита 270В) 4,5кА EKF PROxima | 33.73 | 42.47 | 1 | 1 | 32 | 02 Автоматические выключатели дифференциального тока и УЗО | 02.03 Дифференциальные автоматы АД-2, АД-4 (S) до 63А EKF PROxima | 02.03.01 Дифференциальные автоматы АД-2, АД-4 (S) 4,5кА EKF PROxima | 02.03.01.03 Дифференциальные автоматы серии АД-2S, АД-4S 4,5кА с отключающим диф. током 100мА, 300мА EKF PROxima | Новая | PROxima | 0.375 | 0.000792
DA4-06-30-pro | Дифференциальный автомат АД-4 6А/ 30мА (хар. C, AC, электронный, защита 270В) 4,5кА EKF PROxima | 30.92 | 38.94 | 16 | 1 | 16 | 02 Автоматические выключатели дифференциального тока и УЗО | 02.03 Дифференциальные автоматы АД-2, АД-4 (S) до 63А EKF PROxima | 02.03.01 Дифференциальные автоматы АД-2, АД-4 (S) 4,5кА EKF PROxima | 02.03.01.01 Дифференциальные автоматы серии АД-2, АД-4 4,5кА с отключающим диф. током 10мА, 30мА EKF PROxima | Заказная (16) | PROxima | 0.656 | 0.001485
DA4-10-30-pro | Дифференциальный автомат АД-4 10А/ 30мА (хар. C, AC, электронный, защита 270В) 4,5кА EKF PROxima | 32.81 | 41.31 | 1 | 1 | 16 | 02 Автоматические выключатели дифференциального тока и УЗО | 02.03 Дифференциальные автоматы АД-2, АД-4 (S) до 63А EKF PROxima | 02.03.01 Дифференциальные автоматы АД-2, АД-4 (S) 4,5кА EKF PROxima | 02.03.01.01 Дифференциальные автоматы серии АД-2, АД-4 4,5кА с отключающим диф. током 10мА, 30мА EKF PROxima | Регулярная | PROxima | 0.656 | 0.001485
DA4-16-30-pro | Дифференциальный автомат АД-4 16А/ 30мА (хар. C, AC, электронный, защита 270В) 4,5кА EKF PROxima | 31.4 | 39.54 | 1 | 1 | 16 | 02 Автоматические выключатели дифференциального тока и УЗО | 02.03 Дифференциальные автоматы АД-2, АД-4 (S) до 63А EKF PROxima | 02.03.01 Дифференциальные автоматы АД-2, АД-4 (S) 4,5кА EKF PROxima | 02.03.01.01 Дифференциальные автоматы серии АД-2, АД-4 4,5кА с отключающим диф. током 10мА, 30мА EKF PROxima | Регулярная | PROxima | 0.55 | 0.00112
DA4-16-100-pro | Дифференциальный автомат АД-4 16А/100мА (хар. C, AC, электронный, защита 270В) 4,5кА EKF PROxima | 39.02 | 49.13 | 16 | 1 | 16 | 02 Автоматические выключатели дифференциального тока и УЗО | 02.03 Дифференциальные автоматы АД-2, АД-4 (S) до 63А EKF PROxima | 02.03.01 Дифференциальные автоматы АД-2, АД-4 (S) 4,5кА EKF PROxima | 02.03.01.02 Дифференциальные автоматы серии АД-2, АД-4 4,5кА с отключающим диф. током 100мА EKF PROxima | Заказная (16) | PROxima | 0.656 | 0.001485
DA4-16-10-pro | Дифференциальный автомат АД-4 16А/10мА (х-ка C, АС, электронный, защита 270В) 4,5кА EKF PROxima | 42.49 | 53.5 | 16 | 1 | 16 | 02 Автоматические выключатели дифференциального тока и УЗО | 02.03 Дифференциальные автоматы АД-2, АД-4 (S) до 63А EKF PROxima | 02.03.01 Дифференциальные автоматы АД-2, АД-4 (S) 4,5кА EKF PROxima | 02.03.01.01 Дифференциальные автоматы серии АД-2, АД-4 4,5кА с отключающим диф. током 10мА, 30мА EKF PROxima | Заказная | PROxima | 0.656 | 0.001485
DA4-25-30-pro | Дифференциальный автомат АД-4 25А/ 30мА (хар. C, AC, электронный, защита 270В) 4,5кА EKF PROxima | 31.39 | 39.53 | 1 | 1 | 16 | 02 Автоматические выключатели дифференциального тока и УЗО | 02.03 Дифференциальные автоматы АД-2, АД-4 (S) до 63А EKF PROxima | 02.03.01 Дифференциальные автоматы АД-2, АД-4 (S) 4,5кА EKF PROxima | 02.03.01.01 Дифференциальные автоматы серии АД-2, АД-4 4,5кА с отключающим диф. током 10мА, 30мА EKF PROxima | Регулярная | PROxima | 0.656 | 0.001485
DA4-25-100-pro | Дифференциальный автомат АД-4 25А/100мА (хар. C, AC, электронный, защита 270В) 4,5кА EKF PROxima | 29.3 | 36.9 | 1 | 1 | 16 | 02 Автоматические выключатели дифференциального тока и УЗО | 02.03 Дифференциальные автоматы АД-2, АД-4 (S) до 63А EKF PROxima | 02.03.01 Дифференциальные автоматы АД-2, АД-4 (S) 4,5кА EKF PROxima | 02.03.01.02 Дифференциальные автоматы серии АД-2, АД-4 4,5кА с отключающим диф. током 100мА EKF PROxima | Регулярная | PROxima | 0.656 | 0.001485
DA4-25-300-pro | Дифференциальный автомат АД-4 25А/300мА (хар. C, AC, электронный, защита 270В) 4,5кА EKF PROxima | 25.95 | 32.67 | 1 | 1 | 16 | 02 Автоматические выключатели дифференциального тока и УЗО | 02.03 Дифференциальные автоматы АД-2, АД-4 (S) до 63А EKF PROxima | 02.03.01 Дифференциальные автоматы АД-2, АД-4 (S) 4,5кА EKF PROxima | 02.03.01.04 Дифференциальные автоматы серии АД-2, АД-4 4,5кА с отключающим диф. током 300мА EKF PROxima | Регулярная | PROxima | 0.656 | 0.001485
DA4-32-30-pro | Дифференциальный автомат АД-4 32А/ 30мА (хар. C, AC, электронный, защита 270В) 4,5кА EKF PROxima | 31.32 | 39.43 | 1 | 1 | 16 | 02 Автоматические выключатели дифференциального тока и УЗО | 02.03 Дифференциальные автоматы АД-2, АД-4 (S) до 63А EKF PROxima | 02.03.01 Дифференциальные автоматы АД-2, АД-4 (S) 4,5кА EKF PROxima | 02.03.01.01 Дифференциальные автоматы серии АД-2, АД-4 4,5кА с отключающим диф. током 10мА, 30мА EKF PROxima | Регулярная | PROxima | 0.656 | 0.001485
DA4-32-100-pro | Дифференциальный автомат АД-4 32А/100мА (хар. C, AC, электронный, защита 270В) 4,5кА EKF PROxima | 40.14 | 50.54 | 16 | 1 | 16 | 02 Автоматические выключатели дифференциального тока и УЗО | 02.03 Дифференциальные автоматы АД-2, АД-4 (S) до 63А EKF PROxima | 02.03.01 Дифференциальные автоматы АД-2, АД-4 (S) 4,5кА EKF PROxima | 02.03.01.02 Дифференциальные автоматы серии АД-2, АД-4 4,5кА с отключающим диф. током 100мА EKF PROxima | Заказная (16) | PROxima | 0.656 | 0.001485
DA4-32-300-pro | Дифференциальный автомат АД-4 32А/300мА (х-ка C, АС, электронный, защита 270В) 4,5кА EKF PROxima | 42.14 | 53.06 | 1 | 1 | 16 | 02 Автоматические выключатели дифференциального тока и УЗО | 02.03 Дифференциальные автоматы АД-2, АД-4 (S) до 63А EKF PROxima | 02.03.01 Дифференциальные автоматы АД-2, АД-4 (S) 4,5кА EKF PROxima | 02.03.01.04 Дифференциальные автоматы серии АД-2, АД-4 4,5кА с отключающим диф. током 300мА EKF PROxima | Новая | PROxima | 0.656 | 0.001485
DA4-40-30-pro | Дифференциальный автомат АД-4 40А/ 30мА (хар. C, AC, электронный, защита 270В) 4,5кА EKF PROxima | 31.4 | 39.55 | 1 | 1 | 16 | 02 Автоматические выключатели дифференциального тока и УЗО | 02.03 Дифференциальные автоматы АД-2, АД-4 (S) до 63А EKF PROxima | 02.03.01 Дифференциальные автоматы АД-2, АД-4 (S) 4,5кА EKF PROxima | 02.03.01.01 Дифференциальные автоматы серии АД-2, АД-4 4,5кА с отключающим диф. током 10мА, 30мА EKF PROxima | Регулярная | PROxima | 0.656 | 0.001485
DA4-40-100-pro | Дифференциальный автомат АД-4 40А/100мА (хар. C, AC, электронный, защита 270В) 4,5кА EKF PROxima | 41.01 | 51.64 | 16 | 1 | 16 | 02 Автоматические выключатели дифференциального тока и УЗО | 02.03 Дифференциальные автоматы АД-2, АД-4 (S) до 63А EKF PROxima | 02.03.01 Дифференциальные автоматы АД-2, АД-4 (S) 4,5кА EKF PROxima | 02.03.01.02 Дифференциальные автоматы серии АД-2, АД-4 4,5кА с отключающим диф. током 100мА EKF PROxima | Заказная (16) | PROxima | 0.656 | 0.001485
DA4-40-300-pro | Дифференциальный автомат АД-4 40А/300мА (хар. C, AC, электронный, защита 270В) 4,5кА EKF PROxima | 41.01 | 51.64 | 1 | 1 | 16 | 02 Автоматические выключатели дифференциального тока и УЗО | 02.03 Дифференциальные автоматы АД-2, АД-4 (S) до 63А EKF PROxima | 02.03.01 Дифференциальные автоматы АД-2, АД-4 (S) 4,5кА EKF PROxima | 02.03.01.04 Дифференциальные автоматы серии АД-2, АД-4 4,5кА с отключающим диф. током 300мА EKF PROxima | Регулярная | PROxima | 0.656 | 0.001485
DA4-50-30-pro | Дифференциальный автомат АД-4 50А/ 30мА (хар. C, AC, электронный, защита 270В) 4,5кА EKF PROxima | 34.86 | 43.89 | 1 | 1 | 16 | 02 Автоматические выключатели дифференциального тока и УЗО | 02.03 Дифференциальные автоматы АД-2, АД-4 (S) до 63А EKF PROxima | 02.03.01 Дифференциальные автоматы АД-2, АД-4 (S) 4,5кА EKF PROxima | 02.03.01.01 Дифференциальные автоматы серии АД-2, АД-4 4,5кА с отключающим диф. током 10мА, 30мА EKF PROxima | Регулярная | PROxima | 0.656 | 0.001485
DA4-50-100-pro | Дифференциальный автомат АД-4 50А/100мА (хар. C, AC, электронный, защита 270В) 4,5кА EKF PROxima | 25.95 | 32.67 | 2 | 1 | 16 | 02 Автоматические выключатели дифференциального тока и УЗО | 02.03 Дифференциальные автоматы АД-2, АД-4 (S) до 63А EKF PROxima | 02.03.01 Дифференциальные автоматы АД-2, АД-4 (S) 4,5кА EKF PROxima | 02.03.01.02 Дифференциальные автоматы серии АД-2, АД-4 4,5кА с отключающим диф. током 100мА EKF PROxima | Заказная (16) | PROxima | 0.656 | 0.001485
DA4-50-300-pro | Дифференциальный автомат АД-4 50А/300мА (хар. C, AC, электронный, защита 270В) 4,5кА EKF PROxima | 41.02 | 51.65 | 16 | 1 | 16 | 02 Автоматические выключатели дифференциального тока и УЗО | 02.03 Дифференциальные автоматы АД-2, АД-4 (S) до 63А EKF PROxima | 02.03.01 Дифференциальные автоматы АД-2, АД-4 (S) 4,5кА EKF PROxima | 02.03.01.04 Дифференциальные автоматы серии АД-2, АД-4 4,5кА с отключающим диф. током 300мА EKF PROxima | Заказная (16) | PROxima | 0.656 | 0.001485
DA4-63-30-pro | Дифференциальный автомат АД-4 63А/ 30мА (хар. C, AC, электронный, защита 270В) 4,5кА EKF PROxima | 33.16 | 41.76 | 1 | 1 | 16 | 02 Автоматические выключатели дифференциального тока и УЗО | 02.03 Дифференциальные автоматы АД-2, АД-4 (S) до 63А EKF PROxima | 02.03.01 Дифференциальные автоматы АД-2, АД-4 (S) 4,5кА EKF PROxima | 02.03.01.01 Дифференциальные автоматы серии АД-2, АД-4 4,5кА с отключающим диф. током 10мА, 30мА EKF PROxima | Регулярная | PROxima | 0.656 | 0.001485
DA4-63-100-pro | Дифференциальный автомат АД-4 63А/100мА (хар. C, AC, электронный, защита 270В) 4,5кА EKF PROxima | 41.01 | 51.64 | 16 | 1 | 16 | 02 Автоматические выключатели дифференциального тока и УЗО | 02.03 Дифференциальные автоматы АД-2, АД-4 (S) до 63А EKF PROxima | 02.03.01 Дифференциальные автоматы АД-2, АД-4 (S) 4,5кА EKF PROxima | 02.03.01.02 Дифференциальные автоматы серии АД-2, АД-4 4,5кА с отключающим диф. током 100мА EKF PROxima | Заказная (16) | PROxima | 0.656 | 0.001485
DA4-63-300-pro | Дифференциальный автомат АД-4 63А/300мА (хар. C, AC, электронный, защита 270В) 4,5кА EKF PROxima | 25.95 | 32.68 | 1 | 1 | 16 | 02 Автоматические выключатели дифференциального тока и УЗО | 02.03 Дифференциальные автоматы АД-2, АД-4 (S) до 63А EKF PROxima | 02.03.01 Дифференциальные автоматы АД-2, АД-4 (S) 4,5кА EKF PROxima | 02.03.01.04 Дифференциальные автоматы серии АД-2, АД-4 4,5кА с отключающим диф. током 300мА EKF PROxima | Регулярная | PROxima | 0.656 | 0.001485
DA4-06-10-pro | Дифференциальный автомат АД-4 6А/10мА (х-ка C, АС, электронный, защита 270В) 4,5кА EKF PROxima | 43.22 | 54.43 | 1 | 1 | 16 | 02 Автоматические выключатели дифференциального тока и УЗО | 02.03 Дифференциальные автоматы АД-2, АД-4 (S) до 63А EKF PROxima | 02.03.01 Дифференциальные автоматы АД-2, АД-4 (S) 4,5кА EKF PROxima | 02.03.01.01 Дифференциальные автоматы серии АД-2, АД-4 4,5кА с отключающим диф. током 10мА, 30мА EKF PROxima | Новая | PROxima | 0.656 | 0.001485
DA4-32-100S-pro | Дифференциальный автомат АД-4 S 32А/100мА (хар. C, AC, электронный, защита 270В) 4,5кА EKF PROxima | 43.34 | 54.58 | 16 | 1 | 16 | 02 Автоматические выключатели дифференциального тока и УЗО | 02.03 Дифференциальные автоматы АД-2, АД-4 (S) до 63А EKF PROxima | 02.03.01 Дифференциальные автоматы АД-2, АД-4 (S) 4,5кА EKF PROxima | 02.03.01.03 Дифференциальные автоматы серии АД-2S, АД-4S 4,5кА с отключающим диф. током 100мА, 300мА EKF PROxima | Регулярная | PROxima | 0.656 | 0.001485
DA4-40-100S-pro | Дифференциальный автомат АД-4 S 40А/100мА (хар. C, AC, электронный, защита 270В) 4,5кА EKF PROxima | 43.56 | 54.86 | 16 | 1 | 16 | 02 Автоматические выключатели дифференциального тока и УЗО | 02.03 Дифференциальные автоматы АД-2, АД-4 (S) до 63А EKF PROxima | 02.03.01 Дифференциальные автоматы АД-2, АД-4 (S) 4,5кА EKF PROxima | 02.03.01.03 Дифференциальные автоматы серии АД-2S, АД-4S 4,5кА с отключающим диф. током 100мА, 300мА EKF PROxima | Заказная (16) | PROxima | 0.656 | 0.001485
DA4-40-300S-pro | Дифференциальный автомат АД-4 S 40А/300мА (хар. C, AC, электронный, защита 270В) 4,5кА EKF PROxima | 45.62 | 57.44 | 1 | 1 | 16 | 02 Автоматические выключатели дифференциального тока и УЗО | 02.03 Дифференциальные автоматы АД-2, АД-4 (S) до 63А EKF PROxima | 02.03.01 Дифференциальные автоматы АД-2, АД-4 (S) 4,5кА EKF PROxima | 02.03.01.03 Дифференциальные автоматы серии АД-2S, АД-4S 4,5кА с отключающим диф. током 100мА, 300мА EKF PROxima | Новая | PROxima | 0.656 | 0.001485
DA4-50-100S-pro | Дифференциальный автомат АД-4 S 50А/100мА (хар. C, AC, электронный, защита 270В) 4,5кА EKF PROxima | 45.08 | 56.77 | 16 | 1 | 16 | 02 Автоматические выключатели дифференциального тока и УЗО | 02.03 Дифференциальные автоматы АД-2, АД-4 (S) до 63А EKF PROxima | 02.03.01 Дифференциальные автоматы АД-2, АД-4 (S) 4,5кА EKF PROxima | 02.03.01.03 Дифференциальные автоматы серии АД-2S, АД-4S 4,5кА с отключающим диф. током 100мА, 300мА EKF PROxima | Заказная (16) | PROxima | 0.656 | 0.001485
DA4-63-100S-pro | Дифференциальный автомат АД-4 S 63А/100мА (хар. C, AC, электронный, защита 270В) 4,5кА EKF PROxima | 54.6 | 68.75 | 16 | 1 | 16 | 02 Автоматические выключатели дифференциального тока и УЗО | 02.03 Дифференциальные автоматы АД-2, АД-4 (S) до 63А EKF PROxima | 02.03.01 Дифференциальные автоматы АД-2, АД-4 (S) 4,5кА EKF PROxima | 02.03.01.03 Дифференциальные автоматы серии АД-2S, АД-4S 4,5кА с отключающим диф. током 100мА, 300мА EKF PROxima | Заказная (16) | PROxima | 0.656 | 0.001485
DA4-63-300S-pro | Дифференциальный автомат АД-4 S 63А/300мА (хар. C, AC, электронный, защита 270В) 4,5кА EKF PROxima | 61.49 | 77.44 | 1 | 1 | 16 | 02 Автоматические выключатели дифференциального тока и УЗО | 02.03 Дифференциальные автоматы АД-2, АД-4 (S) до 63А EKF PROxima | 02.03.01 Дифференциальные автоматы АД-2, АД-4 (S) 4,5кА EKF PROxima | 02.03.01.03 Дифференциальные автоматы серии АД-2S, АД-4S 4,5кА с отключающим диф. током 100мА, 300мА EKF PROxima | Новая | PROxima | 0.656 | 0.001485
DA2-6-06-30-pro | Дифференциальный автомат АД-2 6А/ 30мА (хар. C, AC, электронный, защита 270В) 6кА EKF PROxima | 28.26 | 35.58 | 1 | 1 | 32 | 02 Автоматические выключатели дифференциального тока и УЗО | 02.03 Дифференциальные автоматы АД-2, АД-4 (S) до 63А EKF PROxima | 02.03.02 Дифференциальные автоматы АД-2, АД-4 (S) 6кА EKF PROxima | 02.03.02.01 Дифференциальные автоматы серии АД-2, АД-4 6кА с отключающим диф. током 30мА EKF PROxima | Новая | PROxima | 0.38 | 0.000792
DA2-6-10-30-pro | Дифференциальный автомат АД-2 10А/ 30мА (хар. C, AC, электронный, защита 270В) 6кА EKF PROxima | 28.26 | 35.58 | 1 | 1 | 32 | 02 Автоматические выключатели дифференциального тока и УЗО | 02.03 Дифференциальные автоматы АД-2, АД-4 (S) до 63А EKF PROxima | 02.03.02 Дифференциальные автоматы АД-2, АД-4 (S) 6кА EKF PROxima | 02.03.02.01 Дифференциальные автоматы серии АД-2, АД-4 6кА с отключающим диф. током 30мА EKF PROxima | Новая | PROxima | 0.38 | 0.000792
DA2-6-16-30-pro | Дифференциальный автомат АД-2 16А/ 30мА (хар. C, AC, электронный, защита 270В) 6кА EKF PROxima | 28.26 | 35.58 | 1 | 1 | 32 | 02 Автоматические выключатели дифференциального тока и УЗО | 02.03 Дифференциальные автоматы АД-2, АД-4 (S) до 63А EKF PROxima | 02.03.02 Дифференциальные автоматы АД-2, АД-4 (S) 6кА EKF PROxima | 02.03.02.01 Дифференциальные автоматы серии АД-2, АД-4 6кА с отключающим диф. током 30мА EKF PROxima | Новая | PROxima | 0.3 | 0.00064
DA2-6-16-100-pro | Дифференциальный автомат АД-2 16А/100мА (хар. C, AC, электронный, защита 270В) 6кА EKF PROxima | 37.81 | 47.62 | 1 | 1 | 32 | 02 Автоматические выключатели дифференциального тока и УЗО | 02.03 Дифференциальные автоматы АД-2, АД-4 (S) до 63А EKF PROxima | 02.03.02 Дифференциальные автоматы АД-2, АД-4 (S) 6кА EKF PROxima | 02.03.02.02 Дифференциальные автоматы серии АД-2, АД-4 6кА с отключающим диф. током 100мА EKF PROxima | Новая | PROxima | 0.38 | 0.000792
DA2-6-20-30-pro | Дифференциальный автомат АД-2 20А/ 30мА (хар. C, AC, электронный, защита 270В) 6кА EKF PROxima | 28.26 | 35.58 | 1 | 1 | 32 | 02 Автоматические выключатели дифференциального тока и УЗО | 02.03 Дифференциальные автоматы АД-2, АД-4 (S) до 63А EKF PROxima | 02.03.02 Дифференциальные автоматы АД-2, АД-4 (S) 6кА EKF PROxima | 02.03.02.01 Дифференциальные автоматы серии АД-2, АД-4 6кА с отключающим диф. током 30мА EKF PROxima | Новая | PROxima | 0.38 | 0.000792
DA2-6-25-30-pro | Дифференциальный автомат АД-2 25А/ 30мА (хар. C, AC, электронный, защита 270В) 6кА EKF PROxima | 28.26 | 35.58 | 1 | 1 | 32 | 02 Автоматические выключатели дифференциального тока и УЗО | 02.03 Дифференциальные автоматы АД-2, АД-4 (S) до 63А EKF PROxima | 02.03.02 Дифференциальные автоматы АД-2, АД-4 (S) 6кА EKF PROxima | 02.03.02.01 Дифференциальные автоматы серии АД-2, АД-4 6кА с отключающим диф. током 30мА EKF PROxima | Новая | PROxima | 0.38 | 0.000792
DA2-6-25-100-pro | Дифференциальный автомат АД-2 25А/100мА (хар. C, AC, электронный, защита 270В) 6кА EKF PROxima | 37.81 | 47.62 | 1 | 1 | 32 | 02 Автоматические выключатели дифференциального тока и УЗО | 02.03 Дифференциальные автоматы АД-2, АД-4 (S) до 63А EKF PROxima | 02.03.02 Дифференциальные автоматы АД-2, АД-4 (S) 6кА EKF PROxima | 02.03.02.02 Дифференциальные автоматы серии АД-2, АД-4 6кА с отключающим диф. током 100мА EKF PROxima | Новая | PROxima | 0.38 | 0.000792
DA2-6-25-300-pro | Дифференциальный автомат АД-2 25А/300мА (хар. C, AC, электронный, защита 270В) 6кА EKF PROxima | 37.81 | 47.62 | 1 | 1 | 32 | 02 Автоматические выключатели дифференциального тока и УЗО | 02.03 Дифференциальные автоматы АД-2, АД-4 (S) до 63А EKF PROxima | 02.03.02 Дифференциальные автоматы АД-2, АД-4 (S) 6кА EKF PROxima | 02.03.02.04 Дифференциальные автоматы серии АД-2, АД-4 6кА с отключающим диф. током 300мА EKF PROxima | Новая | PROxima | 0.38 | 0.000792
DA2-6-32-30-pro | Дифференциальный автомат АД-2 32А/ 30мА (хар. C, AC, электронный, защита 270В) 6кА EKF PROxima | 28.95 | 36.46 | 1 | 1 | 32 | 02 Автоматические выключатели дифференциального тока и УЗО | 02.03 Дифференциальные автоматы АД-2, АД-4 (S) до 63А EKF PROxima | 02.03.02 Дифференциальные автоматы АД-2, АД-4 (S) 6кА EKF PROxima | 02.03.02.01 Дифференциальные автоматы серии АД-2, АД-4 6кА с отключающим диф. током 30мА EKF PROxima | Новая | PROxima | 0.38 | 0.000792
DA2-6-32-100-pro | Дифференциальный автомат АД-2 32А/100мА (хар. C, AC, электронный, защита 270В) 6кА EKF PROxima | 37.81 | 47.62 | 1 | 1 | 32 | 02 Автоматические выключатели дифференциального тока и УЗО | 02.03 Дифференциальные автоматы АД-2, АД-4 (S) до 63А EKF PROxima | 02.03.02 Дифференциальные автоматы АД-2, АД-4 (S) 6кА EKF PROxima | 02.03.02.02 Дифференциальные автоматы серии АД-2, АД-4 6кА с отключающим диф. током 100мА EKF PROxima | Новая | PROxima | 0.38 | 0.000792
DA2-6-40-30-pro | Дифференциальный автомат АД-2 40А/ 30мА (хар. C, AC, электронный, защита 270В) 6кА EKF PROxima | 29.88 | 37.63 | 1 | 1 | 32 | 02 Автоматические выключатели дифференциального тока и УЗО | 02.03 Дифференциальные автоматы АД-2, АД-4 (S) до 63А EKF PROxima | 02.03.02 Дифференциальные автоматы АД-2, АД-4 (S) 6кА EKF PROxima | 02.03.02.01 Дифференциальные автоматы серии АД-2, АД-4 6кА с отключающим диф. током 30мА EKF PROxima | Новая | PROxima | 0.38 | 0.000792
DA2-6-40-100-pro | Дифференциальный автомат АД-2 40А/100мА (хар. C, AC, электронный, защита 270В) 6кА EKF PROxima | 37.81 | 47.62 | 1 | 1 | 32 | 02 Автоматические выключатели дифференциального тока и УЗО | 02.03 Дифференциальные автоматы АД-2, АД-4 (S) до 63А EKF PROxima | 02.03.02 Дифференциальные автоматы АД-2, АД-4 (S) 6кА EKF PROxima | 02.03.02.02 Дифференциальные автоматы серии АД-2, АД-4 6кА с отключающим диф. током 100мА EKF PROxima | Новая | PROxima | 0.38 | 0.000792
DA2-6-40-300-pro | Дифференциальный автомат АД-2 40А/300мА (хар. C, AC, электронный, защита 270В) 6кА EKF PROxima | 37.81 | 47.62 | 1 | 1 | 32 | 02 Автоматические выключатели дифференциального тока и УЗО | 02.03 Дифференциальные автоматы АД-2, АД-4 (S) до 63А EKF PROxima | 02.03.02 Дифференциальные автоматы АД-2, АД-4 (S) 6кА EKF PROxima | 02.03.02.04 Дифференциальные автоматы серии АД-2, АД-4 6кА с отключающим диф. током 300мА EKF PROxima | Новая | PROxima | 0.38 | 0.000792
DA2-6-50-30-pro | Дифференциальный автомат АД-2 50А/ 30мА (хар. C, AC, электронный, защита 270В) 6кА EKF PROxima | 29.88 | 37.63 | 1 | 1 | 32 | 02 Автоматические выключатели дифференциального тока и УЗО | 02.03 Дифференциальные автоматы АД-2, АД-4 (S) до 63А EKF PROxima | 02.03.02 Дифференциальные автоматы АД-2, АД-4 (S) 6кА EKF PROxima | 02.03.02.01 Дифференциальные автоматы серии АД-2, АД-4 6кА с отключающим диф. током 30мА EKF PROxima | Новая | PROxima | 0.38 | 0.000792
DA2-6-50-100-pro | Дифференциальный автомат АД-2 50А/100мА (хар. C, AC, электронный, защита 270В) 6кА EKF PROxima | 37.81 | 47.62 | 1 | 1 | 32 | 02 Автоматические выключатели дифференциального тока и УЗО | 02.03 Дифференциальные автоматы АД-2, АД-4 (S) до 63А EKF PROxima | 02.03.02 Дифференциальные автоматы АД-2, АД-4 (S) 6кА EKF PROxima | 02.03.02.02 Дифференциальные автоматы серии АД-2, АД-4 6кА с отключающим диф. током 100мА EKF PROxima | Новая | PROxima | 0.38 | 0.000792
DA2-6-50-300-pro | Дифференциальный автомат АД-2 50А/300мА (хар. C, AC, электронный, защита 270В) 6кА EKF PROxima | 37.81 | 47.62 | 1 | 1 | 32 | 02 Автоматические выключатели дифференциального тока и УЗО | 02.03 Дифференциальные автоматы АД-2, АД-4 (S) до 63А EKF PROxima | 02.03.02 Дифференциальные автоматы АД-2, АД-4 (S) 6кА EKF PROxima | 02.03.02.04 Дифференциальные автоматы серии АД-2, АД-4 6кА с отключающим диф. током 300мА EKF PROxima | Новая | PROxima | 0.38 | 0.000792
DA2-6-63-30-pro | Дифференциальный автомат АД-2 63А/ 30мА (хар. C, AC, электронный, защита 270В) 6кА EKF PROxima | 29.88 | 37.63 | 1 | 1 | 32 | 02 Автоматические выключатели дифференциального тока и УЗО | 02.03 Дифференциальные автоматы АД-2, АД-4 (S) до 63А EKF PROxima | 02.03.02 Дифференциальные автоматы АД-2, АД-4 (S) 6кА EKF PROxima | 02.03.02.01 Дифференциальные автоматы серии АД-2, АД-4 6кА с отключающим диф. током 30мА EKF PROxima | Новая | PROxima | 0.38 | 0.000792
DA2-6-63-100-pro | Дифференциальный автомат АД-2 63А/100мА (хар. C, AC, электронный, защита 270В) 6кА EKF PROxima | 37.81 | 47.62 | 1 | 1 | 32 | 02 Автоматические выключатели дифференциального тока и УЗО | 02.03 Дифференциальные автоматы АД-2, АД-4 (S) до 63А EKF PROxima | 02.03.02 Дифференциальные автоматы АД-2, АД-4 (S) 6кА EKF PROxima | 02.03.02.02 Дифференциальные автоматы серии АД-2, АД-4 6кА с отключающим диф. током 100мА EKF PROxima | Новая | PROxima | 0.38 | 0.000792
DA2-6-63-300-pro | Дифференциальный автомат АД-2 63А/300мА (хар. C, AC, электронный, защита 270В) 6кА EKF PROxima | 37.81 | 47.62 | 1 | 1 | 32 | 02 Автоматические выключатели дифференциального тока и УЗО | 02.03 Дифференциальные автоматы АД-2, АД-4 (S) до 63А EKF PROxima | 02.03.02 Дифференциальные автоматы АД-2, АД-4 (S) 6кА EKF PROxima | 02.03.02.04 Дифференциальные автоматы серии АД-2, АД-4 6кА с отключающим диф. током 300мА EKF PROxima | Новая | PROxima | 0.38 | 0.000792
DA2-6-32-100S-pro | Дифференциальный автомат АД-2 S 32А/100мА (хар. C, AC, электронный, защита 270В) 6кА EKF PROxima | 50.29 | 63.32 | 1 | 1 | 32 | 02 Автоматические выключатели дифференциального тока и УЗО | 02.03 Дифференциальные автоматы АД-2, АД-4 (S) до 63А EKF PROxima | 02.03.02 Дифференциальные автоматы АД-2, АД-4 (S) 6кА EKF PROxima | 02.03.02.03 Дифференциальные автоматы серии АД-2S, АД-4S 6кА с отключающим диф. током 100мА EKF PROxima | Новая | PROxima | 0.38 | 0.000792
DA2-6-40-100S-pro | Дифференциальный автомат АД-2 S 40А/100мА (хар. C, AC, электронный, защита 270В) 6кА EKF PROxima | 50.29 | 63.32 | 1 | 1 | 32 | 02 Автоматические выключатели дифференциального тока и УЗО | 02.03 Дифференциальные автоматы АД-2, АД-4 (S) до 63А EKF PROxima | 02.03.02 Дифференциальные автоматы АД-2, АД-4 (S) 6кА EKF PROxima | 02.03.02.03 Дифференциальные автоматы серии АД-2S, АД-4S 6кА с отключающим диф. током 100мА EKF PROxima | Новая | PROxima | 0.38 | 0.000792
DA2-6-50-100S-pro | Дифференциальный автомат АД-2 S 50А/100мА (хар. C, AC, электронный, защита 270В) 6кА EKF PROxima | 50.29 | 63.32 | 1 | 1 | 32 | 02 Автоматические выключатели дифференциального тока и УЗО | 02.03 Дифференциальные автоматы АД-2, АД-4 (S) до 63А EKF PROxima | 02.03.02 Дифференциальные автоматы АД-2, АД-4 (S) 6кА EKF PROxima | 02.03.02.03 Дифференциальные автоматы серии АД-2S, АД-4S 6кА с отключающим диф. током 100мА EKF PROxima | Новая | PROxima | 0.375 | 0.000792
DA2-6-63-100S-pro | Дифференциальный автомат АД-2 S 63А/100мА (хар. C, AC, электронный, защита 270В) 6кА EKF PROxima | 50.29 | 63.32 | 1 | 1 | 32 | 02 Автоматические выключатели дифференциального тока и УЗО | 02.03 Дифференциальные автоматы АД-2, АД-4 (S) до 63А EKF PROxima | 02.03.02 Дифференциальные автоматы АД-2, АД-4 (S) 6кА EKF PROxima | 02.03.02.03 Дифференциальные автоматы серии АД-2S, АД-4S 6кА с отключающим диф. током 100мА EKF PROxima | Новая | PROxima | 0.38 | 0.000792
DA4-6-06-30-pro | Дифференциальный автомат АД-4 6А/ 30мА (хар. C, AC, электронный, защита 270В) 6кА EKF PROxima | 43.37 | 54.61 | 1 | 1 | 16 | 02 Автоматические выключатели дифференциального тока и УЗО | 02.03 Дифференциальные автоматы АД-2, АД-4 (S) до 63А EKF PROxima | 02.03.02 Дифференциальные автоматы АД-2, АД-4 (S) 6кА EKF PROxima | 02.03.02.01 Дифференциальные автоматы серии АД-2, АД-4 6кА с отключающим диф. током 30мА EKF PROxima | Новая | PROxima | 0.66 | 0.001485
DA4-6-10-30-pro | Дифференциальный автомат АД-4 10А/ 30мА (хар. C, AC, электронный, защита 270В) 6кА EKF PROxima | 43.37 | 54.61 | 1 | 1 | 16 | 02 Автоматические выключатели дифференциального тока и УЗО | 02.03 Дифференциальные автоматы АД-2, АД-4 (S) до 63А EKF PROxima | 02.03.02 Дифференциальные автоматы АД-2, АД-4 (S) 6кА EKF PROxima | 02.03.02.01 Дифференциальные автоматы серии АД-2, АД-4 6кА с отключающим диф. током 30мА EKF PROxima | Новая | PROxima | 0.66 | 0.001485
DA4-6-16-30-pro | Дифференциальный автомат АД-4 16А/ 30мА (хар. C, AC, электронный, защита 270В) 6кА EKF PROxima | 43.37 | 54.61 | 1 | 1 | 16 | 02 Автоматические выключатели дифференциального тока и УЗО | 02.03 Дифференциальные автоматы АД-2, АД-4 (S) до 63А EKF PROxima | 02.03.02 Дифференциальные автоматы АД-2, АД-4 (S) 6кА EKF PROxima | 02.03.02.01 Дифференциальные автоматы серии АД-2, АД-4 6кА с отключающим диф. током 30мА EKF PROxima | Новая | PROxima | 0.55 | 0.00112
DA4-6-16-100-pro | Дифференциальный автомат АД-4 16А/100мА (хар. C, AC, электронный, защита 270В) 6кА EKF PROxima | 55.44 | 69.82 | 1 | 1 | 16 | 02 Автоматические выключатели дифференциального тока и УЗО | 02.03 Дифференциальные автоматы АД-2, АД-4 (S) до 63А EKF PROxima | 02.03.02 Дифференциальные автоматы АД-2, АД-4 (S) 6кА EKF PROxima | 02.03.02.02 Дифференциальные автоматы серии АД-2, АД-4 6кА с отключающим диф. током 100мА EKF PROxima | Новая | PROxima | 0.66 | 0.001485
DA4-6-25-30-pro | Дифференциальный автомат АД-4 25А/ 30мА (хар. C, AC, электронный, защита 270В) 6кА EKF PROxima | 43.37 | 54.61 | 1 | 1 | 16 | 02 Автоматические выключатели дифференциального тока и УЗО | 02.03 Дифференциальные автоматы АД-2, АД-4 (S) до 63А EKF PROxima | 02.03.02 Дифференциальные автоматы АД-2, АД-4 (S) 6кА EKF PROxima | 02.03.02.01 Дифференциальные автоматы серии АД-2, АД-4 6кА с отключающим диф. током 30мА EKF PROxima | Новая | PROxima | 0.66 | 0.001485
DA4-6-25-100-pro | Дифференциальный автомат АД-4 25А/100мА (хар. C, AC, электронный, защита 270В) 6кА EKF PROxima | 55.44 | 69.82 | 1 | 1 | 16 | 02 Автоматические выключатели дифференциального тока и УЗО | 02.03 Дифференциальные автоматы АД-2, АД-4 (S) до 63А EKF PROxima | 02.03.02 Дифференциальные автоматы АД-2, АД-4 (S) 6кА EKF PROxima | 02.03.02.02 Дифференциальные автоматы серии АД-2, АД-4 6кА с отключающим диф. током 100мА EKF PROxima | Новая | PROxima | 0.66 | 0.001485
DA4-6-25-300-pro | Дифференциальный автомат АД-4 25А/300мА (хар. C, AC, электронный, защита 270В) 6кА EKF PROxima | 56.65 | 71.34 | 1 | 1 | 16 | 02 Автоматические выключатели дифференциального тока и УЗО | 02.03 Дифференциальные автоматы АД-2, АД-4 (S) до 63А EKF PROxima | 02.03.02 Дифференциальные автоматы АД-2, АД-4 (S) 6кА EKF PROxima | 02.03.02.04 Дифференциальные автоматы серии АД-2, АД-4 6кА с отключающим диф. током 300мА EKF PROxima | Новая | PROxima | 0.66 | 0.001485
DA4-6-32-30-pro | Дифференциальный автомат АД-4 32А/ 30мА (хар. C, AC, электронный, защита 270В) 6кА EKF PROxima | 44.24 | 55.71 | 1 | 1 | 16 | 02 Автоматические выключатели дифференциального тока и УЗО | 02.03 Дифференциальные автоматы АД-2, АД-4 (S) до 63А EKF PROxima | 02.03.02 Дифференциальные автоматы АД-2, АД-4 (S) 6кА EKF PROxima | 02.03.02.01 Дифференциальные автоматы серии АД-2, АД-4 6кА с отключающим диф. током 30мА EKF PROxima | Новая | PROxima | 0.66 | 0.001485
DA4-6-32-100-pro | Дифференциальный автомат АД-4 32А/100мА (хар. C, AC, электронный, защита 270В) 6кА EKF PROxima | 55.44 | 69.82 | 1 | 1 | 16 | 02 Автоматические выключатели дифференциального тока и УЗО | 02.03 Дифференциальные автоматы АД-2, АД-4 (S) до 63А EKF PROxima | 02.03.02 Дифференциальные автоматы АД-2, АД-4 (S) 6кА EKF PROxima | 02.03.02.02 Дифференциальные автоматы серии АД-2, АД-4 6кА с отключающим диф. током 100мА EKF PROxima | Новая | PROxima | 0.66 | 0.001485
DA4-6-40-30-pro | Дифференциальный автомат АД-4 40А/ 30мА (хар. C, AC, электронный, защита 270В) 6кА EKF PROxima | 44.24 | 55.71 | 1 | 1 | 16 | 02 Автоматические выключатели дифференциального тока и УЗО | 02.03 Дифференциальные автоматы АД-2, АД-4 (S) до 63А EKF PROxima | 02.03.02 Дифференциальные автоматы АД-2, АД-4 (S) 6кА EKF PROxima | 02.03.02.01 Дифференциальные автоматы серии АД-2, АД-4 6кА с отключающим диф. током 30мА EKF PROxima | Новая | PROxima | 0.66 | 0.001485
DA4-6-40-100-pro | Дифференциальный автомат АД-4 40А/100мА (хар. C, AC, электронный, защита 270В) 6кА EKF PROxima | 55.44 | 69.82 | 1 | 1 | 16 | 02 Автоматические выключатели дифференциального тока и УЗО | 02.03 Дифференциальные автоматы АД-2, АД-4 (S) до 63А EKF PROxima | 02.03.02 Дифференциальные автоматы АД-2, АД-4 (S) 6кА EKF PROxima | 02.03.02.02 Дифференциальные автоматы серии АД-2, АД-4 6кА с отключающим диф. током 100мА EKF PROxima | Новая | PROxima | 0.66 | 0.001485
DA4-6-40-300-pro | Дифференциальный автомат АД-4 40А/300мА (хар. C, AC, электронный, защита 270В) 6кА EKF PROxima | 56.65 | 71.34 | 1 | 1 | 16 | 02 Автоматические выключатели дифференциального тока и УЗО | 02.03 Дифференциальные автоматы АД-2, АД-4 (S) до 63А EKF PROxima | 02.03.02 Дифференциальные автоматы АД-2, АД-4 (S) 6кА EKF PROxima | 02.03.02.04 Дифференциальные автоматы серии АД-2, АД-4 6кА с отключающим диф. током 300мА EKF PROxima | Новая | PROxima | 0.66 | 0.001485
DA4-6-50-30-pro | Дифференциальный автомат АД-4 50А/ 30мА (хар. C, AC, электронный, защита 270В) 6кА EKF PROxima | 46.16 | 58.12 | 1 | 1 | 16 | 02 Автоматические выключатели дифференциального тока и УЗО | 02.03 Дифференциальные автоматы АД-2, АД-4 (S) до 63А EKF PROxima | 02.03.02 Дифференциальные автоматы АД-2, АД-4 (S) 6кА EKF PROxima | 02.03.02.01 Дифференциальные автоматы серии АД-2, АД-4 6кА с отключающим диф. током 30мА EKF PROxima | Новая | PROxima | 0.66 | 0.001485
DA4-6-50-100-pro | Дифференциальный автомат АД-4 50А/100мА (хар. C, AC, электронный, защита 270В) 6кА EKF PROxima | 55.44 | 69.82 | 1 | 1 | 16 | 02 Автоматические выключатели дифференциального тока и УЗО | 02.03 Дифференциальные автоматы АД-2, АД-4 (S) до 63А EKF PROxima | 02.03.02 Дифференциальные автоматы АД-2, АД-4 (S) 6кА EKF PROxima | 02.03.02.02 Дифференциальные автоматы серии АД-2, АД-4 6кА с отключающим диф. током 100мА EKF PROxima | Новая | PROxima | 0.66 | 0.001485
DA4-6-50-300-pro | Дифференциальный автомат АД-4 50А/300мА (хар. C, AC, электронный, защита 270В) 6кА EKF PROxima | 56.65 | 71.34 | 1 | 1 | 16 | 02 Автоматические выключатели дифференциального тока и УЗО | 02.03 Дифференциальные автоматы АД-2, АД-4 (S) до 63А EKF PROxima | 02.03.02 Дифференциальные автоматы АД-2, АД-4 (S) 6кА EKF PROxima | 02.03.02.04 Дифференциальные автоматы серии АД-2, АД-4 6кА с отключающим диф. током 300мА EKF PROxima | Новая | PROxima | 0.66 | 0.001485
DA4-6-63-30-pro | Дифференциальный автомат АД-4 63А/ 30мА (хар. C, AC, электронный, защита 270В) 6кА EKF PROxima | 46.16 | 58.12 | 1 | 1 | 16 | 02 Автоматические выключатели дифференциального тока и УЗО | 02.03 Дифференциальные автоматы АД-2, АД-4 (S) до 63А EKF PROxima | 02.03.02 Дифференциальные автоматы АД-2, АД-4 (S) 6кА EKF PROxima | 02.03.02.01 Дифференциальные автоматы серии АД-2, АД-4 6кА с отключающим диф. током 30мА EKF PROxima | Новая | PROxima | 0.66 | 0.001485
DA4-6-63-100-pro | Дифференциальный автомат АД-4 63А/100мА (хар. C, AC, электронный, защита 270В) 6кА EKF PROxima | 55.44 | 69.82 | 1 | 1 | 16 | 02 Автоматические выключатели дифференциального тока и УЗО | 02.03 Дифференциальные автоматы АД-2, АД-4 (S) до 63А EKF PROxima | 02.03.02 Дифференциальные автоматы АД-2, АД-4 (S) 6кА EKF PROxima | 02.03.02.02 Дифференциальные автоматы серии АД-2, АД-4 6кА с отключающим диф. током 100мА EKF PROxima | Новая | PROxima | 0.66 | 0.001485
DA4-6-63-300-pro | Дифференциальный автомат АД-4 63А/300мА (хар. C, AC, электронный, защита 270В) 6кА EKF PROxima | 56.65 | 71.34 | 1 | 1 | 16 | 02 Автоматические выключатели дифференциального тока и УЗО | 02.03 Дифференциальные автоматы АД-2, АД-4 (S) до 63А EKF PROxima | 02.03.02 Дифференциальные автоматы АД-2, АД-4 (S) 6кА EKF PROxima | 02.03.02.04 Дифференциальные автоматы серии АД-2, АД-4 6кА с отключающим диф. током 300мА EKF PROxima | Новая | PROxima | 0.66 | 0.001485
DA4-6-32-100S-pro | Дифференциальный автомат АД-4 S 32А/100мА (хар. C, AC, электронный, защита 270В) 6кА EKF PROxima | 62.28 | 78.43 | 1 | 1 | 16 | 02 Автоматические выключатели дифференциального тока и УЗО | 02.03 Дифференциальные автоматы АД-2, АД-4 (S) до 63А EKF PROxima | 02.03.02 Дифференциальные автоматы АД-2, АД-4 (S) 6кА EKF PROxima | 02.03.02.03 Дифференциальные автоматы серии АД-2S, АД-4S 6кА с отключающим диф. током 100мА EKF PROxima | Новая | PROxima | 0.66 | 0.001485
DA4-6-40-100S-pro | Дифференциальный автомат АД-4 S 40А/100мА (хар. C, AC, электронный, защита 270В) 6кА EKF PROxima | 62.28 | 78.43 | 1 | 1 | 16 | 02 Автоматические выключатели дифференциального тока и УЗО | 02.03 Дифференциальные автоматы АД-2, АД-4 (S) до 63А EKF PROxima | 02.03.02 Дифференциальные автоматы АД-2, АД-4 (S) 6кА EKF PROxima | 02.03.02.03 Дифференциальные автоматы серии АД-2S, АД-4S 6кА с отключающим диф. током 100мА EKF PROxima | Новая | PROxima | 0.66 | 0.001485
DA4-6-50-100S-pro | Дифференциальный автомат АД-4 S 50А/100мА (хар. C, AC, электронный, защита 270В) 6кА EKF PROxima | 62.28 | 78.43 | 1 | 1 | 16 | 02 Автоматические выключатели дифференциального тока и УЗО | 02.03 Дифференциальные автоматы АД-2, АД-4 (S) до 63А EKF PROxima | 02.03.02 Дифференциальные автоматы АД-2, АД-4 (S) 6кА EKF PROxima | 02.03.02.03 Дифференциальные автоматы серии АД-2S, АД-4S 6кА с отключающим диф. током 100мА EKF PROxima | Новая | PROxima | 0.66 | 0.001485
DA4-6-63-100S-pro | Дифференциальный автомат АД-4 S 63А/100мА (хар. C, AC, электронный, защита 270В) 6кА EKF PROxima | 62.28 | 78.43 | 1 | 1 | 16 | 02 Автоматические выключатели дифференциального тока и УЗО | 02.03 Дифференциальные автоматы АД-2, АД-4 (S) до 63А EKF PROxima | 02.03.02 Дифференциальные автоматы АД-2, АД-4 (S) 6кА EKF PROxima | 02.03.02.03 Дифференциальные автоматы серии АД-2S, АД-4S 6кА с отключающим диф. током 100мА EKF PROxima | Новая | PROxima | 0.66 | 0.001485
DA63-6-30e | Дифференциальный автомат АВДТ-63 6А/ 30мА (хар-ка C, электронный тип A) 6кА EKF PROxima | 26.22 | 33.02 | 1 | 6 | 60 | 02 Автоматические выключатели дифференциального тока и УЗО | 02.04 Дифференциальные автоматы АВДТ до 63А EKF PROxima | 02.04.01 Дифференциальные автоматы АВДТ тип А EKF PROxima | Дифференциальные автоматы серии АВДТ-63 30мА электр тип А EKF PROxima | Регулярная | PROxima | 0.183 | 0.000329
DA63-6-30 | Дифференциальный автомат АВДТ-63 6А/ 30мА (характеристика C, эл-ех тип A) 6кА EKF PROxima | 44.82 | 56.44 | 60 | 6 | 60 | 02 Автоматические выключатели дифференциального тока и УЗО | 02.04 Дифференциальные автоматы АВДТ до 63А EKF PROxima | 02.04.01 Дифференциальные автоматы АВДТ тип А EKF PROxima | Дифференциальные автоматы серии АВДТ-63 30мА эл-мех тип А EKF PROxima | Заказная (16) | PROxima | 0.183 | 0.000329
DA63-6-100em | Дифференциальный автомат АВДТ-63 6А/100мА (характеристика C, эл-ех тип A) 6кА EKF PROxima | 32.33 | 40.71 | 1 | 6 | 60 | 02 Автоматические выключатели дифференциального тока и УЗО | 02.04 Дифференциальные автоматы АВДТ до 63А EKF PROxima | 02.04.01 Дифференциальные автоматы АВДТ тип А EKF PROxima | Дифференциальные автоматы серии АВДТ-63 100мА эл-мех тип А EKF PROxima | Регулярная | PROxima | 0.183 | 0.000329
DA63-10-30e | Дифференциальный автомат АВДТ-63 10А/ 30мА (хар-ка C, электронный тип A) 6кА EKF PROxima | 26.61 | 33.51 | 1 | 6 | 60 | 02 Автоматические выключатели дифференциального тока и УЗО | 02.04 Дифференциальные автоматы АВДТ до 63А EKF PROxima | 02.04.01 Дифференциальные автоматы АВДТ тип А EKF PROxima | Дифференциальные автоматы серии АВДТ-63 30мА электр тип А EKF PROxima | Регулярная | PROxima | 0.183 | 0.000329
DA63-10-30 | Дифференциальный автомат АВДТ-63 10А/ 30мА (характеристика C, эл-ех тип A) 6кА EKF PROxima | 48.26 | 60.77 | 1 | 6 | 60 | 02 Автоматические выключатели дифференциального тока и УЗО | 02.04 Дифференциальные автоматы АВДТ до 63А EKF PROxima | 02.04.01 Дифференциальные автоматы АВДТ тип А EKF PROxima | Дифференциальные автоматы серии АВДТ-63 30мА эл-мех тип А EKF PROxima | Регулярная | PROxima | 0.183 | 0.000329
DA63-10-100em | Дифференциальный автомат АВДТ-63 10А/100мА (характеристика C, эл-ех тип A) 6кА EKF PROxima | 21.41 | 26.96 | 1 | 6 | 60 | 02 Автоматические выключатели дифференциального тока и УЗО | 02.04 Дифференциальные автоматы АВДТ до 63А EKF PROxima | 02.04.01 Дифференциальные автоматы АВДТ тип А EKF PROxima | Дифференциальные автоматы серии АВДТ-63 100мА эл-мех тип А EKF PROxima | Регулярная | PROxima | 0.183 | 0.000329
DA63-16-30e | Дифференциальный автомат АВДТ-63 16А/ 30мА (хар-ка C, электронный тип A) 6кА EKF PROxima | 24.98 | 31.46 | 1 | 6 | 60 | 02 Автоматические выключатели дифференциального тока и УЗО | 02.04 Дифференциальные автоматы АВДТ до 63А EKF PROxima | 02.04.01 Дифференциальные автоматы АВДТ тип А EKF PROxima | Дифференциальные автоматы серии АВДТ-63 30мА электр тип А EKF PROxima | Регулярная | PROxima | 0.183 | 0.000329
DA63-16-30 | Дифференциальный автомат АВДТ-63 16А/ 30мА (характеристика C, эл-ех тип A) 6кА EKF PROxima | 47.77 | 60.15 | 1 | 6 | 60 | 02 Автоматические выключатели дифференциального тока и УЗО | 02.04 Дифференциальные автоматы АВДТ до 63А EKF PROxima | 02.04.01 Дифференциальные автоматы АВДТ тип А EKF PROxima | Дифференциальные автоматы серии АВДТ-63 30мА эл-мех тип А EKF PROxima | Регулярная | PROxima | 0.183 | 0.000329
DA63-16-100em | Дифференциальный автомат АВДТ-63 16А/100мА (характеристика C, эл-ех тип A) 6кА EKF PROxima | 21.41 | 26.96 | 1 | 6 | 60 | 02 Автоматические выключатели дифференциального тока и УЗО | 02.04 Дифференциальные автоматы АВДТ до 63А EKF PROxima | 02.04.01 Дифференциальные автоматы АВДТ тип А EKF PROxima | Дифференциальные автоматы серии АВДТ-63 100мА эл-мех тип А EKF PROxima | Регулярная | PROxima | 0.183 | 0.000329
DA63-20-30e | Дифференциальный автомат АВДТ-63 20А/ 30мА (хар-ка C, электронный тип A) 6кА EKF PROxima | 26.08 | 32.84 | 1 | 6 | 60 | 02 Автоматические выключатели дифференциального тока и УЗО | 02.04 Дифференциальные автоматы АВДТ до 63А EKF PROxima | 02.04.01 Дифференциальные автоматы АВДТ тип А EKF PROxima | Дифференциальные автоматы серии АВДТ-63 30мА электр тип А EKF PROxima | Регулярная | PROxima | 0.183 | 0.000329
DA63-20-30 | Дифференциальный автомат АВДТ-63 20А/ 30мА (характеристика C, эл-ех тип A) 6кА EKF PROxima | 48.26 | 60.77 | 1 | 6 | 60 | 02 Автоматические выключатели дифференциального тока и УЗО | 02.04 Дифференциальные автоматы АВДТ до 63А EKF PROxima | 02.04.01 Дифференциальные автоматы АВДТ тип А EKF PROxima | Дифференциальные автоматы серии АВДТ-63 30мА эл-мех тип А EKF PROxima | Регулярная | PROxima | 0.183 | 0.00021
DA63-20-100em | Дифференциальный автомат АВДТ-63 20А/100мА (хар-ка C, эл-мех тип A) 6кА EKF PROxima | 20.39 | 25.68 | 1 | 6 | 60 | 02 Автоматические выключатели дифференциального тока и УЗО | 02.04 Дифференциальные автоматы АВДТ до 63А EKF PROxima | 02.04.01 Дифференциальные автоматы АВДТ тип А EKF PROxima | Дифференциальные автоматы серии АВДТ-63 100мА эл-мех тип А EKF PROxima | Новая | PROxima | 0.183 | 0.00021
DA63-20-100e | Дифференциальный автомат АВДТ-63 20А/100мА (хар-ка C, электронный тип A) 6кА EKF PROxima | 26.84 | 33.8 | 1 | 6 | 60 | 02 Автоматические выключатели дифференциального тока и УЗО | 02.04 Дифференциальные автоматы АВДТ до 63А EKF PROxima | 02.04.01 Дифференциальные автоматы АВДТ тип А EKF PROxima | Дифференциальные автоматы серии АВДТ-63 100мА электр тип А EKF PROxima | Новая | PROxima | 0.18 | 0.00020995
DA63-25-30e | Дифференциальный автомат АВДТ-63 25А/ 30мА (хар-ка C, электронный тип A) 6кА EKF PROxima | 25.08 | 31.58 | 1 | 6 | 60 | 02 Автоматические выключатели дифференциального тока и УЗО | 02.04 Дифференциальные автоматы АВДТ до 63А EKF PROxima | 02.04.01 Дифференциальные автоматы АВДТ тип А EKF PROxima | Дифференциальные автоматы серии АВДТ-63 30мА электр тип А EKF PROxima | Регулярная | PROxima | 0.183 | 0.000329
DA63-25-30 | Дифференциальный автомат АВДТ-63 25А/ 30мА (характеристика C, эл-ех тип A) 6кА EKF PROxima | 48.26 | 60.77 | 1 | 6 | 60 | 02 Автоматические выключатели дифференциального тока и УЗО | 02.04 Дифференциальные автоматы АВДТ до 63А EKF PROxima | 02.04.01 Дифференциальные автоматы АВДТ тип А EKF PROxima | Дифференциальные автоматы серии АВДТ-63 30мА эл-мех тип А EKF PROxima | Регулярная | PROxima | 0.183 | 0.000329
DA63-25-100em | Дифференциальный автомат АВДТ-63 25А/100мА (характеристика C, эл-ех тип A) 6кА EKF PROxima | 20.34 | 25.61 | 1 | 6 | 60 | 02 Автоматические выключатели дифференциального тока и УЗО | 02.04 Дифференциальные автоматы АВДТ до 63А EKF PROxima | 02.04.01 Дифференциальные автоматы АВДТ тип А EKF PROxima | Дифференциальные автоматы серии АВДТ-63 100мА эл-мех тип А EKF PROxima | Регулярная | PROxima | 0.183 | 0.000329
DA63-32-30e | Дифференциальный автомат АВДТ-63 32А/ 30мА (хар-ка C, электронный тип A) 6кА EKF PROxima | 26.43 | 33.28 | 1 | 6 | 60 | 02 Автоматические выключатели дифференциального тока и УЗО | 02.04 Дифференциальные автоматы АВДТ до 63А EKF PROxima | 02.04.01 Дифференциальные автоматы АВДТ тип А EKF PROxima | Дифференциальные автоматы серии АВДТ-63 30мА электр тип А EKF PROxima | Регулярная | PROxima | 0.183 | 0.000329
DA63-32-30 | Дифференциальный автомат АВДТ-63 32А/ 30мА (характеристика C, эл-ех тип A) 6кА EKF PROxima | 44.91 | 56.55 | 1 | 6 | 60 | 02 Автоматические выключатели дифференциального тока и УЗО | 02.04 Дифференциальные автоматы АВДТ до 63А EKF PROxima | 02.04.01 Дифференциальные автоматы АВДТ тип А EKF PROxima | Дифференциальные автоматы серии АВДТ-63 30мА эл-мех тип А EKF PROxima | Регулярная | PROxima | 0.183 | 0.000329
DA63-32-100e | Дифференциальный автомат АВДТ-63 32А/100мА (хар-ка C, электронный тип A) 6кА EKF PROxima | 26.92 | 33.9 | 1 | 6 | 60 | 02 Автоматические выключатели дифференциального тока и УЗО | 02.04 Дифференциальные автоматы АВДТ до 63А EKF PROxima | 02.04.01 Дифференциальные автоматы АВДТ тип А EKF PROxima | Дифференциальные автоматы серии АВДТ-63 100мА электр тип А EKF PROxima | Регулярная | PROxima | 0.18 | 0.000329
DA63-32-100em | Дифференциальный автомат АВДТ-63 32А/100мА (характеристика C, эл-ех тип A) 6кА EKF PROxima | 37.99 | 47.84 | 1 | 6 | 60 | 02 Автоматические выключатели дифференциального тока и УЗО | 02.04 Дифференциальные автоматы АВДТ до 63А EKF PROxima | 02.04.01 Дифференциальные автоматы АВДТ тип А EKF PROxima | Дифференциальные автоматы серии АВДТ-63 100мА эл-мех тип А EKF PROxima | Регулярная | PROxima | 0.183 | 0.000329
DA63-40-30e | Дифференциальный автомат АВДТ-63 40А/ 30мА (хар-ка C, электронный тип A) 6кА EKF PROxima | 26.22 | 33.02 | 1 | 6 | 60 | 02 Автоматические выключатели дифференциального тока и УЗО | 02.04 Дифференциальные автоматы АВДТ до 63А EKF PROxima | 02.04.01 Дифференциальные автоматы АВДТ тип А EKF PROxima | Дифференциальные автоматы серии АВДТ-63 30мА электр тип А EKF PROxima | Регулярная | PROxima | 0.183 | 0.000329
DA63-40-30 | Дифференциальный автомат АВДТ-63 40А/ 30мА (характеристика C, эл-ех тип A) 6кА EKF PROxima | 47.38 | 59.67 | 1 | 6 | 60 | 02 Автоматические выключатели дифференциального тока и УЗО | 02.04 Дифференциальные автоматы АВДТ до 63А EKF PROxima | 02.04.01 Дифференциальные автоматы АВДТ тип А EKF PROxima | Дифференциальные автоматы серии АВДТ-63 30мА эл-мех тип А EKF PROxima | Регулярная | PROxima | 0.183 | 0.000329
DA63-40-100e | Дифференциальный автомат АВДТ-63 40А/100мА (хар-ка C, электронный тип A) 6кА EKF PROxima | 29.01 | 36.53 | 1 | 6 | 60 | 02 Автоматические выключатели дифференциального тока и УЗО | 02.04 Дифференциальные автоматы АВДТ до 63А EKF PROxima | 02.04.01 Дифференциальные автоматы АВДТ тип А EKF PROxima | Дифференциальные автоматы серии АВДТ-63 100мА электр тип А EKF PROxima | Регулярная | PROxima | 0.18 | 0.000329
DA63-40-100em | Дифференциальный автомат АВДТ-63 40А/100мА (характеристика C, эл-ех тип A) 6кА EKF PROxima | 37.99 | 47.84 | 1 | 6 | 60 | 02 Автоматические выключатели дифференциального тока и УЗО | 02.04 Дифференциальные автоматы АВДТ до 63А EKF PROxima | 02.04.01 Дифференциальные автоматы АВДТ тип А EKF PROxima | Дифференциальные автоматы серии АВДТ-63 100мА эл-мех тип А EKF PROxima | Регулярная | PROxima | 0.183 | 0.000329
DA63-50-30e | Дифференциальный автомат АВДТ-63 50А/ 30мА (хар-ка C, электронный тип A) 6кА EKF PROxima | 29.3 | 36.9 | 1 | 6 | 60 | 02 Автоматические выключатели дифференциального тока и УЗО | 02.04 Дифференциальные автоматы АВДТ до 63А EKF PROxima | 02.04.01 Дифференциальные автоматы АВДТ тип А EKF PROxima | Дифференциальные автоматы серии АВДТ-63 30мА электр тип А EKF PROxima | Регулярная | PROxima | 0.183 | 0.000329
DA63-50-30 | Дифференциальный автомат АВДТ-63 50А/ 30мА (характеристика C, эл-ех тип A) 6кА EKF PROxima | 47.12 | 59.33 | 1 | 6 | 60 | 02 Автоматические выключатели дифференциального тока и УЗО | 02.04 Дифференциальные автоматы АВДТ до 63А EKF PROxima | 02.04.01 Дифференциальные автоматы АВДТ тип А EKF PROxima | Дифференциальные автоматы серии АВДТ-63 30мА эл-мех тип А EKF PROxima | Регулярная | PROxima | 0.183 | 0.000329
DA63-50-100e | Дифференциальный автомат АВДТ-63 50А/100мА (хар-ка C, электронный тип A) 6кА EKF PROxima | 29.36 | 36.97 | 1 | 6 | 60 | 02 Автоматические выключатели дифференциального тока и УЗО | 02.04 Дифференциальные автоматы АВДТ до 63А EKF PROxima | 02.04.01 Дифференциальные автоматы АВДТ тип А EKF PROxima | Дифференциальные автоматы серии АВДТ-63 100мА электр тип А EKF PROxima | Регулярная | PROxima | 0.18 | 0.000329
DA63-50-100em | Дифференциальный автомат АВДТ-63 50А/100мА (характеристика C, эл-ех тип A) 6кА EKF PROxima | 37.61 | 47.36 | 1 | 6 | 60 | 02 Автоматические выключатели дифференциального тока и УЗО | 02.04 Дифференциальные автоматы АВДТ до 63А EKF PROxima | 02.04.01 Дифференциальные автоматы АВДТ тип А EKF PROxima | Дифференциальные автоматы серии АВДТ-63 100мА эл-мех тип А EKF PROxima | Регулярная | PROxima | 0.183 | 0.000329
DA63-63-30e | Дифференциальный автомат АВДТ-63 63А/ 30мА (хар-ка C, электронный тип A) 6кА EKF PROxima | 29.3 | 36.9 | 60 | 6 | 60 | 02 Автоматические выключатели дифференциального тока и УЗО | 02.04 Дифференциальные автоматы АВДТ до 63А EKF PROxima | 02.04.01 Дифференциальные автоматы АВДТ тип А EKF PROxima | Дифференциальные автоматы серии АВДТ-63 30мА электр тип А EKF PROxima | Регулярная | PROxima | 0.183 | 0.000329
DA63-63-30 | Дифференциальный автомат АВДТ-63 63А/ 30мА (характеристика C, эл-ех тип A) 6кА EKF PROxima | 47.12 | 59.33 | 1 | 6 | 60 | 02 Автоматические выключатели дифференциального тока и УЗО | 02.04 Дифференциальные автоматы АВДТ до 63А EKF PROxima | 02.04.01 Дифференциальные автоматы АВДТ тип А EKF PROxima | Дифференциальные автоматы серии АВДТ-63 30мА эл-мех тип А EKF PROxima | Регулярная | PROxima | 0.183 | 0.000329
DA63-63-100e | Дифференциальный автомат АВДТ-63 63А/100мА (хар-ка C, электронный тип A) 6кА EKF PROxima | 29.52 | 37.17 | 1 | 6 | 60 | 02 Автоматические выключатели дифференциального тока и УЗО | 02.04 Дифференциальные автоматы АВДТ до 63А EKF PROxima | 02.04.01 Дифференциальные автоматы АВДТ тип А EKF PROxima | Дифференциальные автоматы серии АВДТ-63 100мА электр тип А EKF PROxima | Регулярная | PROxima | 0.18 | 0.000329
DA63-63-100em | Дифференциальный автомат АВДТ-63 63А/100мА (характеристика C, эл-ех тип A) 6кА EKF PROxima | 37.99 | 47.84 | 1 | 6 | 60 | 02 Автоматические выключатели дифференциального тока и УЗО | 02.04 Дифференциальные автоматы АВДТ до 63А EKF PROxima | 02.04.01 Дифференциальные автоматы АВДТ тип А EKF PROxima | Дифференциальные автоматы серии АВДТ-63 100мА эл-мех тип А EKF PROxima | Регулярная | PROxima | 0.183 | 0.000329
DA63-6-30-AC | Дифференциальный автомат АВДТ-63 6А/ 30мА (характеристика C, эл-мех тип AС) 6кА EKF PROxima | 46.51 | 58.57 | 1 | 6 | 60 | 02 Автоматические выключатели дифференциального тока и УЗО | 02.04 Дифференциальные автоматы АВДТ до 63А EKF PROxima | 02.04.02 Дифференциальные автоматы АВДТ тип АC EKF PROxima | Дифференциальные автоматы серии АВДТ-63 30мА эл-мех тип АC EKF PROxima | Новая | PROxima | 0.183 | 0.00021
DA63-6-100e-AC | Дифференциальный автомат АВДТ-63 6А/100мА (хар-ка C, электронный тип АС) 6кА EKF PROxima | 26.61 | 33.51 | 1 | 6 | 60 | 02 Автоматические выключатели дифференциального тока и УЗО | 02.04 Дифференциальные автоматы АВДТ до 63А EKF PROxima | 02.04.02 Дифференциальные автоматы АВДТ тип АC EKF PROxima | Дифференциальные автоматы серии АВДТ-63 100мА электр тип АС EKF PROxima | Новая | PROxima | 0.18 | 0.00020995
DA63-6-100em-AC | Дифференциальный автомат АВДТ-63 6А/100мА (характеристика C, эл-мех тип AС) 6кА EKF PROxima | 33.55 | 42.25 | 1 | 6 | 60 | 02 Автоматические выключатели дифференциального тока и УЗО | 02.04 Дифференциальные автоматы АВДТ до 63А EKF PROxima | 02.04.02 Дифференциальные автоматы АВДТ тип АC EKF PROxima | Дифференциальные автоматы серии АВДТ-63 100мА эл-мех тип АC EKF PROxima | Новая | PROxima | 0.183 | 0.00021
DA63-10-30-AC | Дифференциальный автомат АВДТ-63 10А/ 30мА (характеристика C, эл-мех тип AС) 6кА EKF PROxima | 49.88 | 62.81 | 1 | 6 | 60 | 02 Автоматические выключатели дифференциального тока и УЗО | 02.04 Дифференциальные автоматы АВДТ до 63А EKF PROxima | 02.04.02 Дифференциальные автоматы АВДТ тип АC EKF PROxima | Дифференциальные автоматы серии АВДТ-63 30мА эл-мех тип АC EKF PROxima | Новая | PROxima | 0.183 | 0.00021
DA63-10-100e-AC | Дифференциальный автомат АВДТ-63 10А/100мА (хар-ка C, электронный тип АС) 6кА EKF PROxima | 26.61 | 33.51 | 1 | 6 | 60 | 02 Автоматические выключатели дифференциального тока и УЗО | 02.04 Дифференциальные автоматы АВДТ до 63А EKF PROxima | 02.04.02 Дифференциальные автоматы АВДТ тип АC EKF PROxima | Дифференциальные автоматы серии АВДТ-63 100мА электр тип АС EKF PROxima | Новая | PROxima | 0.18 | 0.00020995
DA63-10-100em-AC | Дифференциальный автомат АВДТ-63 10А/100мА (характеристика C, эл-мех тип AС) 6кА EKF PROxima | 20.51 | 25.83 | 1 | 6 | 60 | 02 Автоматические выключатели дифференциального тока и УЗО | 02.04 Дифференциальные автоматы АВДТ до 63А EKF PROxima | 02.04.02 Дифференциальные автоматы АВДТ тип АC EKF PROxima | Дифференциальные автоматы серии АВДТ-63 100мА эл-мех тип АC EKF PROxima | Новая | PROxima | 0.183 | 0.00021
DA63-16-30-AC | Дифференциальный автомат АВДТ-63 16А/ 30мА (характеристика C, эл-мех тип AС) 6кА EKF PROxima | 48.04 | 60.49 | 1 | 6 | 60 | 02 Автоматические выключатели дифференциального тока и УЗО | 02.04 Дифференциальные автоматы АВДТ до 63А EKF PROxima | 02.04.02 Дифференциальные автоматы АВДТ тип АC EKF PROxima | Дифференциальные автоматы серии АВДТ-63 30мА эл-мех тип АC EKF PROxima | Новая | PROxima | 0.183 | 0.00021
DA63-16-100e-AC | Дифференциальный автомат АВДТ-63 16А/100мА (хар-ка C, электронный тип АС) 6кА EKF PROxima | 26.61 | 33.51 | 1 | 6 | 60 | 02 Автоматические выключатели дифференциального тока и УЗО | 02.04 Дифференциальные автоматы АВДТ до 63А EKF PROxima | 02.04.02 Дифференциальные автоматы АВДТ тип АC EKF PROxima | Дифференциальные автоматы серии АВДТ-63 100мА электр тип АС EKF PROxima | Новая | PROxima | 0.18 | 0.00020995
DA63-16-100em-AC | Дифференциальный автомат АВДТ-63 16А/100мА (характеристика C, эл-мех тип AС) 6кА EKF PROxima | 20.51 | 25.83 | 1 | 6 | 60 | 02 Автоматические выключатели дифференциального тока и УЗО | 02.04 Дифференциальные автоматы АВДТ до 63А EKF PROxima | 02.04.02 Дифференциальные автоматы АВДТ тип АC EKF PROxima | Дифференциальные автоматы серии АВДТ-63 100мА эл-мех тип АC EKF PROxima | Новая | PROxima | 0.183 | 0.00021
DA63-20-30-AC | Дифференциальный автомат АВДТ-63 20А/ 30мА (характеристика C, эл-мех тип AС) 6кА EKF PROxima | 49.88 | 62.81 | 1 | 6 | 60 | 02 Автоматические выключатели дифференциального тока и УЗО | 02.04 Дифференциальные автоматы АВДТ до 63А EKF PROxima | 02.04.02 Дифференциальные автоматы АВДТ тип АC EKF PROxima | Дифференциальные автоматы серии АВДТ-63 30мА эл-мех тип АC EKF PROxima | Новая | PROxima | 0.183 | 0.00021
DA63-20-100em-AC | Дифференциальный автомат АВДТ-63 20А/100мА (характеристика C, эл-мех тип AС) 6кА EKF PROxima | 19.53 | 24.6 | 1 | 6 | 60 | 02 Автоматические выключатели дифференциального тока и УЗО | 02.04 Дифференциальные автоматы АВДТ до 63А EKF PROxima | 02.04.02 Дифференциальные автоматы АВДТ тип АC EKF PROxima | Дифференциальные автоматы серии АВДТ-63 100мА эл-мех тип АC EKF PROxima | Новая | PROxima | 0.183 | 0.00021
DA63-25-30-AC | Дифференциальный автомат АВДТ-63 25А/ 30мА (характеристика C, эл-мех тип AС) 6кА EKF PROxima | 48.04 | 60.49 | 1 | 6 | 60 | 02 Автоматические выключатели дифференциального тока и УЗО | 02.04 Дифференциальные автоматы АВДТ до 63А EKF PROxima | 02.04.02 Дифференциальные автоматы АВДТ тип АC EKF PROxima | Дифференциальные автоматы серии АВДТ-63 30мА эл-мех тип АC EKF PROxima | Новая | PROxima | 0.183 | 0.00021
DA63-25-100e-AC | Дифференциальный автомат АВДТ-63 25А/100мА (хар-ка C, электронный тип АС) 6кА EKF PROxima | 27.94 | 35.18 | 1 | 6 | 60 | 02 Автоматические выключатели дифференциального тока и УЗО | 02.04 Дифференциальные автоматы АВДТ до 63А EKF PROxima | 02.04.02 Дифференциальные автоматы АВДТ тип АC EKF PROxima | Дифференциальные автоматы серии АВДТ-63 100мА электр тип АС EKF PROxima | Новая | PROxima | 0.18 | 0.00020995
DA63-25-100em-AC | Дифференциальный автомат АВДТ-63 25А/100мА (характеристика C, эл-мех тип AС) 6кА EKF PROxima | 19.48 | 24.54 | 1 | 6 | 60 | 02 Автоматические выключатели дифференциального тока и УЗО | 02.04 Дифференциальные автоматы АВДТ до 63А EKF PROxima | 02.04.02 Дифференциальные автоматы АВДТ тип АC EKF PROxima | Дифференциальные автоматы серии АВДТ-63 100мА эл-мех тип АC EKF PROxima | Новая | PROxima | 0.183 | 0.00021
DA63-32-30-AC | Дифференциальный автомат АВДТ-63 32А/ 30мА (характеристика C, эл-мех тип AС) 6кА EKF PROxima | 46.6 | 58.68 | 1 | 6 | 60 | 02 Автоматические выключатели дифференциального тока и УЗО | 02.04 Дифференциальные автоматы АВДТ до 63А EKF PROxima | 02.04.02 Дифференциальные автоматы АВДТ тип АC EKF PROxima | Дифференциальные автоматы серии АВДТ-63 30мА эл-мех тип АC EKF PROxima | Новая | PROxima | 0.183 | 0.00021
DA63-32-100em-AC | Дифференциальный автомат АВДТ-63 32А/100мА (характеристика C, эл-мех тип AС) 6кА EKF PROxima | 38.54 | 48.53 | 1 | 6 | 60 | 02 Автоматические выключатели дифференциального тока и УЗО | 02.04 Дифференциальные автоматы АВДТ до 63А EKF PROxima | 02.04.02 Дифференциальные автоматы АВДТ тип АC EKF PROxima | Дифференциальные автоматы серии АВДТ-63 100мА эл-мех тип АC EKF PROxima | Новая | PROxima | 0.183 | 0.00021
DA63-40-30-AC | Дифференциальный автомат АВДТ-63 40А/ 30мА (характеристика C, эл-мех тип AС) 6кА EKF PROxima | 49.17 | 61.92 | 1 | 6 | 60 | 02 Автоматические выключатели дифференциального тока и УЗО | 02.04 Дифференциальные автоматы АВДТ до 63А EKF PROxima | 02.04.02 Дифференциальные автоматы АВДТ тип АC EKF PROxima | Дифференциальные автоматы серии АВДТ-63 30мА эл-мех тип АC EKF PROxima | Новая | PROxima | 0.183 | 0.00021
DA63-40-100em-AC | Дифференциальный автомат АВДТ-63 40А/100мА (характеристика C, эл-мех тип AС) 6кА EKF PROxima | 38.54 | 48.53 | 1 | 6 | 60 | 02 Автоматические выключатели дифференциального тока и УЗО | 02.04 Дифференциальные автоматы АВДТ до 63А EKF PROxima | 02.04.02 Дифференциальные автоматы АВДТ тип АC EKF PROxima | Дифференциальные автоматы серии АВДТ-63 100мА эл-мех тип АC EKF PROxima | Новая | PROxima | 0.183 | 0.00021
DA63-50-30-AC | Дифференциальный автомат АВДТ-63 50А/ 30мА (характеристика C, эл-мех тип AС) 6кА EKF PROxima | 48.9 | 61.57 | 1 | 6 | 60 | 02 Автоматические выключатели дифференциального тока и УЗО | 02.04 Дифференциальные автоматы АВДТ до 63А EKF PROxima | 02.04.02 Дифференциальные автоматы АВДТ тип АC EKF PROxima | Дифференциальные автоматы серии АВДТ-63 30мА эл-мех тип АC EKF PROxima | Новая | PROxima | 0.183 | 0.00021
DA63-50-100em-AC | Дифференциальный автомат АВДТ-63 50А/100мА (характеристика C, эл-мех тип AС) 6кА EKF PROxima | 38.54 | 48.53 | 1 | 6 | 60 | 02 Автоматические выключатели дифференциального тока и УЗО | 02.04 Дифференциальные автоматы АВДТ до 63А EKF PROxima | 02.04.02 Дифференциальные автоматы АВДТ тип АC EKF PROxima | Дифференциальные автоматы серии АВДТ-63 100мА эл-мех тип АC EKF PROxima | Новая | PROxima | 0.183 | 0.00021
DA63-63-30-AC | Дифференциальный автомат АВДТ-63 63А/ 30мА (характеристика C, эл-мех тип AС) 6кА EKF PROxima | 48.9 | 61.57 | 1 | 6 | 60 | 02 Автоматические выключатели дифференциального тока и УЗО | 02.04 Дифференциальные автоматы АВДТ до 63А EKF PROxima | 02.04.02 Дифференциальные автоматы АВДТ тип АC EKF PROxima | Дифференциальные автоматы серии АВДТ-63 30мА эл-мех тип АC EKF PROxima | Новая | PROxima | 0.183 | 0.00021
DA63-63-100em-AC | Дифференциальный автомат АВДТ-63 63А/100мА (характеристика C, эл-мех тип AС) 6кА EKF PROxima | 38.54 | 48.53 | 1 | 6 | 60 | 02 Автоматические выключатели дифференциального тока и УЗО | 02.04 Дифференциальные автоматы АВДТ до 63А EKF PROxima | 02.04.02 Дифференциальные автоматы АВДТ тип АC EKF PROxima | Дифференциальные автоматы серии АВДТ-63 100мА эл-мех тип АC EKF PROxima | Новая | PROxima | 0.183 | 0.00021
DA63-6-30e-AC | Дифференциальный автомат АВДТ-63 6А/ 30мА (хар-ка C, электронный тип АС) 6кА EKF PROxima | 26.88 | 33.85 | 1 | 6 | 60 | 02 Автоматические выключатели дифференциального тока и УЗО | 02.04 Дифференциальные автоматы АВДТ до 63А EKF PROxima | 02.04.02 Дифференциальные автоматы АВДТ тип АC EKF PROxima | Дифференциальные автоматы серии АВДТ-63 30мА электр тип АС EKF PROxima | Новая | PROxima | 0.183 | 0.00021
DA63-10-30e-AC | Дифференциальный автомат АВДТ-63 10А/ 30мА (хар-ка C, электронный тип АС) 6кА EKF PROxima | 27.62 | 34.78 | 1 | 6 | 60 | 02 Автоматические выключатели дифференциального тока и УЗО | 02.04 Дифференциальные автоматы АВДТ до 63А EKF PROxima | 02.04.02 Дифференциальные автоматы АВДТ тип АC EKF PROxima | Дифференциальные автоматы серии АВДТ-63 30мА электр тип АС EKF PROxima | Новая | PROxima | 0.183 | 0.00021
DA63-16-30e-AC | Дифференциальный автомат АВДТ-63 16А/ 30мА (хар-ка C, электронный тип АС) 6кА EKF PROxima | 23.93 | 30.13 | 1 | 6 | 60 | 02 Автоматические выключатели дифференциального тока и УЗО | 02.04 Дифференциальные автоматы АВДТ до 63А EKF PROxima | 02.04.02 Дифференциальные автоматы АВДТ тип АC EKF PROxima | Дифференциальные автоматы серии АВДТ-63 30мА электр тип АС EKF PROxima | Новая | PROxima | 0.183 | 0.00021
DA63-20-30e-AC | Дифференциальный автомат АВДТ-63 20А/ 30мА (хар-ка C, электронный тип АС) 6кА EKF PROxima | 27.07 | 34.08 | 1 | 6 | 60 | 02 Автоматические выключатели дифференциального тока и УЗО | 02.04 Дифференциальные автоматы АВДТ до 63А EKF PROxima | 02.04.02 Дифференциальные автоматы АВДТ тип АC EKF PROxima | Дифференциальные автоматы серии АВДТ-63 30мА электр тип АС EKF PROxima | Новая | PROxima | 0.183 | 0.00021
DA63-20-100e-AC | Дифференциальный автомат АВДТ-63 20А/100мА (хар-ка C, электронный тип АС) 6кА EKF PROxima | 26.61 | 33.51 | 1 | 6 | 60 | 02 Автоматические выключатели дифференциального тока и УЗО | 02.04 Дифференциальные автоматы АВДТ до 63А EKF PROxima | 02.04.02 Дифференциальные автоматы АВДТ тип АC EKF PROxima | Дифференциальные автоматы серии АВДТ-63 100мА электр тип АС EKF PROxima | Новая | PROxima | 0.18 | 0.00020995
DA63-25-30e-AC | Дифференциальный автомат АВДТ-63 25А/ 30мА (хар-ка C, электронный тип АС) 6кА EKF PROxima | 24.29 | 30.59 | 1 | 6 | 60 | 02 Автоматические выключатели дифференциального тока и УЗО | 02.04 Дифференциальные автоматы АВДТ до 63А EKF PROxima | 02.04.02 Дифференциальные автоматы АВДТ тип АC EKF PROxima | Дифференциальные автоматы серии АВДТ-63 30мА электр тип АС EKF PROxima | Новая | PROxima | 0.183 | 0.00021
DA63-32-30e-AC | Дифференциальный автомат АВДТ-63 32А/ 30мА (хар-ка C, электронный тип АС) 6кА EKF PROxima | 27.43 | 34.54 | 1 | 6 | 60 | 02 Автоматические выключатели дифференциального тока и УЗО | 02.04 Дифференциальные автоматы АВДТ до 63А EKF PROxima | 02.04.02 Дифференциальные автоматы АВДТ тип АC EKF PROxima | Дифференциальные автоматы серии АВДТ-63 30мА электр тип АС EKF PROxima | Новая | PROxima | 0.183 | 0.00021
DA63-32-100e-AC | Дифференциальный автомат АВДТ-63 32А/100мА (хар-ка C, электронный тип АС) 6кА EKF PROxima | 27.94 | 35.18 | 1 | 6 | 60 | 02 Автоматические выключатели дифференциального тока и УЗО | 02.04 Дифференциальные автоматы АВДТ до 63А EKF PROxima | 02.04.02 Дифференциальные автоматы АВДТ тип АC EKF PROxima | Дифференциальные автоматы серии АВДТ-63 100мА электр тип АС EKF PROxima | Новая | PROxima | 0.18 | 0.00020995
DA63-40-30e-AC | Дифференциальный автомат АВДТ-63 40А/ 30мА (хар-ка C, электронный тип АС) 6кА EKF PROxima | 27.2 | 34.25 | 1 | 6 | 60 | 02 Автоматические выключатели дифференциального тока и УЗО | 02.04 Дифференциальные автоматы АВДТ до 63А EKF PROxima | 02.04.02 Дифференциальные автоматы АВДТ тип АC EKF PROxima | Дифференциальные автоматы серии АВДТ-63 30мА электр тип АС EKF PROxima | Новая | PROxima | 0.183 | 0.00021
DA63-40-100e-AC | Дифференциальный автомат АВДТ-63 40А/100мА (хар-ка C, электронный тип АС) 6кА EKF PROxima | 29.99 | 37.76 | 1 | 6 | 60 | 02 Автоматические выключатели дифференциального тока и УЗО | 02.04 Дифференциальные автоматы АВДТ до 63А EKF PROxima | 02.04.02 Дифференциальные автоматы АВДТ тип АC EKF PROxima | Дифференциальные автоматы серии АВДТ-63 100мА электр тип АС EKF PROxima | Новая | PROxima | 0.18 | 0.00020995
DA63-50-30e-AC | Дифференциальный автомат АВДТ-63 50А/ 30мА (хар-ка C, электронный тип АС) 6кА EKF PROxima | 30.41 | 38.29 | 1 | 6 | 60 | 02 Автоматические выключатели дифференциального тока и УЗО | 02.04 Дифференциальные автоматы АВДТ до 63А EKF PROxima | 02.04.02 Дифференциальные автоматы АВДТ тип АC EKF PROxima | Дифференциальные автоматы серии АВДТ-63 30мА электр тип АС EKF PROxima | Новая | PROxima | 0.183 | 0.00021
DA63-50-100e-AC | Дифференциальный автомат АВДТ-63 50А/100мА (хар-ка C, электронный тип АС) 6кА EKF PROxima | 30.47 | 38.37 | 1 | 6 | 60 | 02 Автоматические выключатели дифференциального тока и УЗО | 02.04 Дифференциальные автоматы АВДТ до 63А EKF PROxima | 02.04.02 Дифференциальные автоматы АВДТ тип АC EKF PROxima | Дифференциальные автоматы серии АВДТ-63 100мА электр тип АС EKF PROxima | Новая | PROxima | 0.18 | 0.00020995
DA63-63-30e-AC | Дифференциальный автомат АВДТ-63 63А/ 30мА (хар-ка C, электронный тип АС) 6кА EKF PROxima | 30.41 | 38.29 | 1 | 6 | 60 | 02 Автоматические выключатели дифференциального тока и УЗО | 02.04 Дифференциальные автоматы АВДТ до 63А EKF PROxima | 02.04.02 Дифференциальные автоматы АВДТ тип АC EKF PROxima | Дифференциальные автоматы серии АВДТ-63 30мА электр тип АС EKF PROxima | Новая | PROxima | 0.183 | 0.00021
DA63-63-100e-AC | Дифференциальный автомат АВДТ-63 63А/100мА (хар-ка C, электронный тип АС) 6кА EKF PROxima | 30.63 | 38.58 | 1 | 6 | 60 | 02 Автоматические выключатели дифференциального тока и УЗО | 02.04 Дифференциальные автоматы АВДТ до 63А EKF PROxima | 02.04.02 Дифференциальные автоматы АВДТ тип АC EKF PROxima | Дифференциальные автоматы серии АВДТ-63 100мА электр тип АС EKF PROxima | Новая | PROxima | 0.18 | 0.00020995
DA63M-6-30 | Дифференциальный автомат АВДТ-63М 6А/ 30мА (1мод., хар.C, электронный тип AС) 6кА EKF PROxima | 41.49 | 52.24 | 120 | 10 | 100 | 02 Автоматические выключатели дифференциального тока и УЗО | 02.04 Дифференциальные автоматы АВДТ до 63А EKF PROxima | 02.04.03 Дифференциальные автоматы АВДТ63М тип АC EKF PROxima |  | Заказная (16) | PROxima | 0.129 | 0.000164
DA63M-10-30 | Дифференциальный автомат АВДТ-63М 10А/ 30мА (1мод., хар.C, электронный тип AС) 6кА EKF PROxima | 39.87 | 50.21 | 1 | 10 | 100 | 02 Автоматические выключатели дифференциального тока и УЗО | 02.04 Дифференциальные автоматы АВДТ до 63А EKF PROxima | 02.04.03 Дифференциальные автоматы АВДТ63М тип АC EKF PROxima |  | Регулярная | PROxima | 0.129 | 0.000164
DA63M-10В-30 | Дифференциальный автомат АВДТ-63М 10А/30мА (1мод., хар.В, электронный тип AС) 6кА EKF PROxima | 46.16 | 58.13 | 100 | 10 | 100 | 02 Автоматические выключатели дифференциального тока и УЗО | 02.04 Дифференциальные автоматы АВДТ до 63А EKF PROxima | 02.04.03 Дифференциальные автоматы АВДТ63М тип АC EKF PROxima |  | Заказная | PROxima | 0.129 | 0.00010512
DA63M-16-10 | Дифференциальный автомат АВДТ-63М 16А/ 10мА (1мод., хар.C, электронный тип AС) 6кА EKF PROxima | 39.87 | 50.21 | 1 | 10 | 100 | 02 Автоматические выключатели дифференциального тока и УЗО | 02.04 Дифференциальные автоматы АВДТ до 63А EKF PROxima | 02.04.03 Дифференциальные автоматы АВДТ63М тип АC EKF PROxima |  | Регулярная | PROxima | 0.129 | 0.000164
DA63M-16B-30 | Дифференциальный автомат АВДТ-63М 16А/ 30мА (1мод., хар.B, электронный тип AС) 6кА EKF PROxima | 44.5 | 56.04 | 1 | 10 | 100 | 02 Автоматические выключатели дифференциального тока и УЗО | 02.04 Дифференциальные автоматы АВДТ до 63А EKF PROxima | 02.04.03 Дифференциальные автоматы АВДТ63М тип АC EKF PROxima |  | Новая | PROxima | 0.129 | 0.000164
DA63M-16-30 | Дифференциальный автомат АВДТ-63М 16А/ 30мА (1мод., хар.C, электронный тип AС) 6кА EKF PROxima | 39.59 | 49.85 | 1 | 10 | 100 | 02 Автоматические выключатели дифференциального тока и УЗО | 02.04 Дифференциальные автоматы АВДТ до 63А EKF PROxima | 02.04.03 Дифференциальные автоматы АВДТ63М тип АC EKF PROxima |  | Регулярная | PROxima | 0.129 | 0.000164
DA63M-20-10 | Дифференциальный автомат АВДТ-63М 20А/10мА (1мод., хар.C, электронный тип AС) 6кА EKF PROxima | 41.97 | 52.85 | 1 | 10 | 100 | 02 Автоматические выключатели дифференциального тока и УЗО | 02.04 Дифференциальные автоматы АВДТ до 63А EKF PROxima | 02.04.03 Дифференциальные автоматы АВДТ63М тип АC EKF PROxima |  | Новая | PROxima | 0.129 | 0.000164
DA63M-20-30 | Дифференциальный автомат АВДТ-63М 20А/30мА (1мод., хар.C, электронный тип AС) 6кА EKF PROxima | 39.87 | 50.21 | 1 | 10 | 100 | 02 Автоматические выключатели дифференциального тока и УЗО | 02.04 Дифференциальные автоматы АВДТ до 63А EKF PROxima | 02.04.03 Дифференциальные автоматы АВДТ63М тип АC EKF PROxima |  | Регулярная | PROxima | 0.129 | 0.000164
DA63M-25-10 | Дифференциальный автомат АВДТ-63М 25А/ 10мА (1мод., хар.C, электронный тип AС) 6кА EKF PROxima | 41.58 | 52.36 | 120 | 10 | 100 | 02 Автоматические выключатели дифференциального тока и УЗО | 02.04 Дифференциальные автоматы АВДТ до 63А EKF PROxima | 02.04.03 Дифференциальные автоматы АВДТ63М тип АC EKF PROxima |  | Заказная (16) | PROxima | 0.129 | 0.000164
DA63M-25-30 | Дифференциальный автомат АВДТ-63М 25А/ 30мА (1мод., хар.C, электронный тип AС) 6кА EKF PROxima | 39.87 | 50.21 | 1 | 10 | 100 | 02 Автоматические выключатели дифференциального тока и УЗО | 02.04 Дифференциальные автоматы АВДТ до 63А EKF PROxima | 02.04.03 Дифференциальные автоматы АВДТ63М тип АC EKF PROxima |  | Регулярная | PROxima | 0.129 | 0.000164
DA63M-25С-100 | Дифференциальный автомат АВДТ-63М 25А/100мА (1мод., хар.С, электронный тип AС) 6кА EKF PROxima | 44.61 | 56.17 | 100 | 10 | 100 | 02 Автоматические выключатели дифференциального тока и УЗО | 02.04 Дифференциальные автоматы АВДТ до 63А EKF PROxima | 02.04.03 Дифференциальные автоматы АВДТ63М тип АC EKF PROxima |  | Заказная | PROxima | 0.129 | 0.00010512
DA63M-32-30 | Дифференциальный автомат АВДТ-63М 32А/ 30мА (1мод., хар.C, электронный тип AС) 6кА EKF PROxima | 40.07 | 50.45 | 1 | 10 | 100 | 02 Автоматические выключатели дифференциального тока и УЗО | 02.04 Дифференциальные автоматы АВДТ до 63А EKF PROxima | 02.04.03 Дифференциальные автоматы АВДТ63М тип АC EKF PROxima |  | Регулярная | PROxima | 0.129 | 0.000164
DA32-16-100S-pro | Дифференциальный автомат АД-32 (селективный) 1P+N 16А/100мА EKF PROxima | 30.59 | 38.52 | 1 | 6 | 60 | 02 Автоматические выключатели дифференциального тока и УЗО | 02.05 Дифференциальные автоматы АД-32 до 63А EKF PROxima | Дифференциальные автоматы серии АД-32 (селективные) с отключающим диф. током 100мА EKF PROxima |  | Регулярная | PROxima | 0.183 | 0.000272
DA32-25-100S-pro | Дифференциальный автомат АД-32 (селективный) 1P+N 25А/100мА EKF PROxima | 32.98 | 41.53 | 1 | 6 | 60 | 02 Автоматические выключатели дифференциального тока и УЗО | 02.05 Дифференциальные автоматы АД-32 до 63А EKF PROxima | Дифференциальные автоматы серии АД-32 (селективные) с отключающим диф. током 100мА EKF PROxima |  | Регулярная | PROxima | 0.183 | 0.000272
DA32-32-100S-pro | Дифференциальный автомат АД-32 (селективный) 1P+N 32А/100мА EKF PROxima | 32.02 | 40.32 | 1 | 6 | 60 | 02 Автоматические выключатели дифференциального тока и УЗО | 02.05 Дифференциальные автоматы АД-32 до 63А EKF PROxima | Дифференциальные автоматы серии АД-32 (селективные) с отключающим диф. током 100мА EKF PROxima |  | Регулярная | PROxima | 0.183 | 0.000272
DA32-40-100S-pro | Дифференциальный автомат АД-32 (селективный) 1P+N 40А/100мА EKF PROxima | 24.88 | 31.33 | 1 | 6 | 60 | 02 Автоматические выключатели дифференциального тока и УЗО | 02.05 Дифференциальные автоматы АД-32 до 63А EKF PROxima | Дифференциальные автоматы серии АД-32 (селективные) с отключающим диф. током 100мА EKF PROxima |  | Регулярная | PROxima | 0.183 | 0.000272
DA32-50-100S-pro | Дифференциальный автомат АД-32 (селективный) 1P+N 50А/100мА EKF PROxima | 32.95 | 41.49 | 1 | 6 | 60 | 02 Автоматические выключатели дифференциального тока и УЗО | 02.05 Дифференциальные автоматы АД-32 до 63А EKF PROxima | Дифференциальные автоматы серии АД-32 (селективные) с отключающим диф. током 100мА EKF PROxima |  | Регулярная | PROxima | 0.183 | 0.000272
DA32-63-100S-pro | Дифференциальный автомат АД-32 (селективный) 1P+N 63А/100мА EKF PROxima | 36.61 | 46.1 | 1 | 6 | 60 | 02 Автоматические выключатели дифференциального тока и УЗО | 02.05 Дифференциальные автоматы АД-32 до 63А EKF PROxima | Дифференциальные автоматы серии АД-32 (селективные) с отключающим диф. током 100мА EKF PROxima |  | Регулярная | PROxima | 0.183 | 0.000272
DA32-16-100S-4P-pro | Дифференциальный автомат АД-32 (селективный) 3P+N 16А/100мА EKF PROxima | 56.51 | 71.16 | 1 | 3 | 30 | 02 Автоматические выключатели дифференциального тока и УЗО | 02.05 Дифференциальные автоматы АД-32 до 63А EKF PROxima | Дифференциальные автоматы серии АД-32 (селективные) с отключающим диф. током 100мА EKF PROxima |  | Регулярная | PROxima | 0.366 | 0.000578
DA32-25-100S-4P-pro | Дифференциальный автомат АД-32 (селективный) 3P+N 25А/100мА EKF PROxima | 56.51 | 71.16 | 1 | 3 | 30 | 02 Автоматические выключатели дифференциального тока и УЗО | 02.05 Дифференциальные автоматы АД-32 до 63А EKF PROxima | Дифференциальные автоматы серии АД-32 (селективные) с отключающим диф. током 100мА EKF PROxima |  | Регулярная | PROxima | 0.366 | 0.000578
DA32-32-100S-4P-pro | Дифференциальный автомат АД-32 (селективный) 3P+N 32А/100мА EKF PROxima | 56.51 | 71.16 | 1 | 3 | 30 | 02 Автоматические выключатели дифференциального тока и УЗО | 02.05 Дифференциальные автоматы АД-32 до 63А EKF PROxima | Дифференциальные автоматы серии АД-32 (селективные) с отключающим диф. током 100мА EKF PROxima |  | Регулярная | PROxima | 0.366 | 0.000578
DA32-40-100S-4P-pro | Дифференциальный автомат АД-32 (селективный) 3P+N 40А/100мА EKF PROxima | 37.68 | 47.45 | 1 | 3 | 30 | 02 Автоматические выключатели дифференциального тока и УЗО | 02.05 Дифференциальные автоматы АД-32 до 63А EKF PROxima | Дифференциальные автоматы серии АД-32 (селективные) с отключающим диф. током 100мА EKF PROxima |  | Регулярная | PROxima | 0.366 | 0.000578
DA32-50-100S-4P-pro | Дифференциальный автомат АД-32 (селективный) 3P+N 50А/100мА EKF PROxima | 63.56 | 80.04 | 1 | 3 | 30 | 02 Автоматические выключатели дифференциального тока и УЗО | 02.05 Дифференциальные автоматы АД-32 до 63А EKF PROxima | Дифференциальные автоматы серии АД-32 (селективные) с отключающим диф. током 100мА EKF PROxima |  | Регулярная | PROxima | 0.366 | 0.000578
DA32-63-100S-4P-pro | Дифференциальный автомат АД-32 (селективный) 3P+N 63А/100мА EKF PROxima | 38.86 | 48.93 | 1 | 3 | 30 | 02 Автоматические выключатели дифференциального тока и УЗО | 02.05 Дифференциальные автоматы АД-32 до 63А EKF PROxima | Дифференциальные автоматы серии АД-32 (селективные) с отключающим диф. током 100мА EKF PROxima |  | Регулярная | PROxima | 0.366 | 0.000578
DA32-16-300S-pro | Дифференциальный автомат АД-32 (селективный) 1P+N 16А/300мА EKF PROxima | 20.16 | 25.39 | 1 | 6 | 60 | 02 Автоматические выключатели дифференциального тока и УЗО | 02.05 Дифференциальные автоматы АД-32 до 63А EKF PROxima | Дифференциальные автоматы серии АД-32 (селективные) с отключающим диф. током 300мА EKF PROxima |  | Регулярная | PROxima | 0.183 | 0.000272
DA32-25-300S-pro | Дифференциальный автомат АД-32 (селективный) 1P+N 25А/300мА EKF PROxima | 32.98 | 41.53 | 1 | 6 | 60 | 02 Автоматические выключатели дифференциального тока и УЗО | 02.05 Дифференциальные автоматы АД-32 до 63А EKF PROxima | Дифференциальные автоматы серии АД-32 (селективные) с отключающим диф. током 300мА EKF PROxima |  | Регулярная | PROxima | 0.183 | 0.000272
DA32-32-300S-pro | Дифференциальный автомат АД-32 (селективный) 1P+N 32А/300мА EKF PROxima | 32.98 | 41.53 | 1 | 6 | 60 | 02 Автоматические выключатели дифференциального тока и УЗО | 02.05 Дифференциальные автоматы АД-32 до 63А EKF PROxima | Дифференциальные автоматы серии АД-32 (селективные) с отключающим диф. током 300мА EKF PROxima |  | Регулярная | PROxima | 0.183 | 0.000272
DA32-40-300S-pro | Дифференциальный автомат АД-32 (селективный) 1P+N 40А/300мА EKF PROxima | 24.88 | 31.33 | 1 | 6 | 60 | 02 Автоматические выключатели дифференциального тока и УЗО | 02.05 Дифференциальные автоматы АД-32 до 63А EKF PROxima | Дифференциальные автоматы серии АД-32 (селективные) с отключающим диф. током 300мА EKF PROxima |  | Регулярная | PROxima | 0.183 | 0.000272
DA32-50-300S-pro | Дифференциальный автомат АД-32 (селективный) 1P+N 50А/300мА EKF PROxima | 36.61 | 46.1 | 1 | 6 | 60 | 02 Автоматические выключатели дифференциального тока и УЗО | 02.05 Дифференциальные автоматы АД-32 до 63А EKF PROxima | Дифференциальные автоматы серии АД-32 (селективные) с отключающим диф. током 300мА EKF PROxima |  | Регулярная | PROxima | 0.183 | 0.000272
DA32-63-300S-pro | Дифференциальный автомат АД-32 (селективный) 1P+N 63А/300мА EKF PROxima | 36.61 | 46.1 | 1 | 6 | 60 | 02 Автоматические выключатели дифференциального тока и УЗО | 02.05 Дифференциальные автоматы АД-32 до 63А EKF PROxima | Дифференциальные автоматы серии АД-32 (селективные) с отключающим диф. током 300мА EKF PROxima |  | Регулярная | PROxima | 0.183 | 0.000272
DA32-16-300S-4P-pro | Дифференциальный автомат АД-32 (селективный) 3P+N 16А/300мА EKF PROxima | 34.55 | 43.5 | 1 | 3 | 30 | 02 Автоматические выключатели дифференциального тока и УЗО | 02.05 Дифференциальные автоматы АД-32 до 63А EKF PROxima | Дифференциальные автоматы серии АД-32 (селективные) с отключающим диф. током 300мА EKF PROxima |  | Регулярная | PROxima | 0.366 | 0.000578
DA32-25-300S-4P-pro | Дифференциальный автомат АД-32 (селективный) 3P+N 25А/300мА EKF PROxima | 56.51 | 71.16 | 1 | 3 | 30 | 02 Автоматические выключатели дифференциального тока и УЗО | 02.05 Дифференциальные автоматы АД-32 до 63А EKF PROxima | Дифференциальные автоматы серии АД-32 (селективные) с отключающим диф. током 300мА EKF PROxima |  | Регулярная | PROxima | 0.366 | 0.000578
DA32-32-300S-4P-pro | Дифференциальный автомат АД-32 (селективный) 3P+N 32А/300мА EKF PROxima | 34.55 | 43.5 | 1 | 3 | 30 | 02 Автоматические выключатели дифференциального тока и УЗО | 02.05 Дифференциальные автоматы АД-32 до 63А EKF PROxima | Дифференциальные автоматы серии АД-32 (селективные) с отключающим диф. током 300мА EKF PROxima |  | Регулярная | PROxima | 0.366 | 0.000578
DA32-40-300S-4P-pro | Дифференциальный автомат АД-32 (селективный) 3P+N 40А/300мА EKF PROxima | 37.68 | 47.45 | 1 | 3 | 30 | 02 Автоматические выключатели дифференциального тока и УЗО | 02.05 Дифференциальные автоматы АД-32 до 63А EKF PROxima | Дифференциальные автоматы серии АД-32 (селективные) с отключающим диф. током 300мА EKF PROxima |  | Регулярная | PROxima | 0.366 | 0.000578
DA32-50-300S-4P-pro | Дифференциальный автомат АД-32 (селективный) 3P+N 50А/300мА EKF PROxima | 38.86 | 48.93 | 1 | 3 | 30 | 02 Автоматические выключатели дифференциального тока и УЗО | 02.05 Дифференциальные автоматы АД-32 до 63А EKF PROxima | Дифференциальные автоматы серии АД-32 (селективные) с отключающим диф. током 300мА EKF PROxima |  | Регулярная | PROxima | 0.366 | 0.000578
DA32-63-300S-4P-pro | Дифференциальный автомат АД-32 (селективный) 3P+N 63А/300мА EKF PROxima | 63.56 | 80.04 | 1 | 3 | 30 | 02 Автоматические выключатели дифференциального тока и УЗО | 02.05 Дифференциальные автоматы АД-32 до 63А EKF PROxima | Дифференциальные автоматы серии АД-32 (селективные) с отключающим диф. током 300мА EKF PROxima |  | Регулярная | PROxima | 0.366 | 0.000578
DA32-16-10-a-pro | Дифференциальный автомат АД-32 1P+N 16А/10мА (тип А) EKF PROxima | 26.46 | 33.32 | 1 | 6 | 60 | 02 Автоматические выключатели дифференциального тока и УЗО | 02.05 Дифференциальные автоматы АД-32 до 63А EKF PROxima | Дифференциальные автоматы серии АД-32 (тип А) EKF PROxima |  | Регулярная | PROxima | 0.183 | 0.000272
DA32-16-30-a-pro | Дифференциальный автомат АД-32 1P+N 16А/30мА (тип А) EKF PROxima | 25.64 | 32.29 | 1 | 6 | 60 | 02 Автоматические выключатели дифференциального тока и УЗО | 02.05 Дифференциальные автоматы АД-32 до 63А EKF PROxima | Дифференциальные автоматы серии АД-32 (тип А) EKF PROxima |  | Регулярная | PROxima | 0.183 | 0.000272
DA32-25-10-a-pro | Дифференциальный автомат АД-32 1P+N 25А/10мА (тип А) EKF PROxima | 23.65 | 29.78 | 1 | 6 | 60 | 02 Автоматические выключатели дифференциального тока и УЗО | 02.05 Дифференциальные автоматы АД-32 до 63А EKF PROxima | Дифференциальные автоматы серии АД-32 (тип А) EKF PROxima |  | Регулярная | PROxima | 0.183 | 0.000272
DA32-25-30-a-pro | Дифференциальный автомат АД-32 1P+N 25А/30мА (тип А) EKF PROxima | 23.08 | 29.06 | 1 | 6 | 60 | 02 Автоматические выключатели дифференциального тока и УЗО | 02.05 Дифференциальные автоматы АД-32 до 63А EKF PROxima | Дифференциальные автоматы серии АД-32 (тип А) EKF PROxima |  | Регулярная | PROxima | 0.183 | 0.000272
DA32-32-30-a-pro | Дифференциальный автомат АД-32 1P+N 32А/30мА (тип А) EKF PROxima | 16.58 | 20.87 | 1 | 6 | 60 | 02 Автоматические выключатели дифференциального тока и УЗО | 02.05 Дифференциальные автоматы АД-32 до 63А EKF PROxima | Дифференциальные автоматы серии АД-32 (тип А) EKF PROxima |  | Регулярная | PROxima | 0.183 | 0.000272
DA32-40-30-a-pro | Дифференциальный автомат АД-32 1P+N 40А/30мА (тип А) EKF PROxima | 27.3 | 34.37 | 1 | 6 | 60 | 02 Автоматические выключатели дифференциального тока и УЗО | 02.05 Дифференциальные автоматы АД-32 до 63А EKF PROxima | Дифференциальные автоматы серии АД-32 (тип А) EKF PROxima |  | Регулярная | PROxima | 0.183 | 0.000272
DA32-50-30-a-pro | Дифференциальный автомат АД-32 1P+N 50А/30мА (тип А) EKF PROxima | 30.33 | 38.19 | 1 | 6 | 60 | 02 Автоматические выключатели дифференциального тока и УЗО | 02.05 Дифференциальные автоматы АД-32 до 63А EKF PROxima | Дифференциальные автоматы серии АД-32 (тип А) EKF PROxima |  | Регулярная | PROxima | 0.183 | 0.000272
DA32-63-100-a-pro | Дифференциальный автомат АД-32 1P+N 63А/100мА (тип А) EKF PROxima | 21.76 | 27.4 | 1 | 6 | 60 | 02 Автоматические выключатели дифференциального тока и УЗО | 02.05 Дифференциальные автоматы АД-32 до 63А EKF PROxima | Дифференциальные автоматы серии АД-32 (тип А) EKF PROxima |  | Регулярная | PROxima | 0.183 | 0.000272
DA32-63-30-a-pro | Дифференциальный автомат АД-32 1P+N 63А/30мА (тип А) EKF PROxima | 29.45 | 37.08 | 1 | 6 | 60 | 02 Автоматические выключатели дифференциального тока и УЗО | 02.05 Дифференциальные автоматы АД-32 до 63А EKF PROxima | Дифференциальные автоматы серии АД-32 (тип А) EKF PROxima |  | Регулярная | PROxima | 0.183 | 0.000272
DA32-16-10-4P-a-pro | Дифференциальный автомат АД-32 3P+N 16А/10мА (тип А) EKF PROxima | 46.34 | 58.36 | 1 | 3 | 30 | 02 Автоматические выключатели дифференциального тока и УЗО | 02.05 Дифференциальные автоматы АД-32 до 63А EKF PROxima | Дифференциальные автоматы серии АД-32 (тип А) EKF PROxima |  | Регулярная | PROxima | 0.366 | 0.000578
DA32-16-30-4P-a-pro | Дифференциальный автомат АД-32 3P+N 16А/30мА (тип А) EKF PROxima | 45.44 | 57.22 | 1 | 3 | 30 | 02 Автоматические выключатели дифференциального тока и УЗО | 02.05 Дифференциальные автоматы АД-32 до 63А EKF PROxima | Дифференциальные автоматы серии АД-32 (тип А) EKF PROxima |  | Регулярная | PROxima | 0.366 | 0.000578
DA32-25-10-4P-a-pro | Дифференциальный автомат АД-32 3P+N 25А/10мА (тип А) EKF PROxima | 29.32 | 36.92 | 1 | 3 | 30 | 02 Автоматические выключатели дифференциального тока и УЗО | 02.05 Дифференциальные автоматы АД-32 до 63А EKF PROxima | Дифференциальные автоматы серии АД-32 (тип А) EKF PROxima |  | Регулярная | PROxima | 0.366 | 0.000578
DA32-25-30-4P-a-pro | Дифференциальный автомат АД-32 3P+N 25А/30мА (тип А) EKF PROxima | 45.44 | 57.22 | 1 | 3 | 30 | 02 Автоматические выключатели дифференциального тока и УЗО | 02.05 Дифференциальные автоматы АД-32 до 63А EKF PROxima | Дифференциальные автоматы серии АД-32 (тип А) EKF PROxima |  | Регулярная | PROxima | 0.366 | 0.000578
DA32-32-30-4P-a-pro | Дифференциальный автомат АД-32 3P+N 32А/30мА (тип А) EKF PROxima | 45.44 | 57.22 | 1 | 3 | 30 | 02 Автоматические выключатели дифференциального тока и УЗО | 02.05 Дифференциальные автоматы АД-32 до 63А EKF PROxima | Дифференциальные автоматы серии АД-32 (тип А) EKF PROxima |  | Регулярная | PROxima | 0.366 | 0.000578
DA32-40-30-4P-a-pro | Дифференциальный автомат АД-32 3P+N 40А/30мА (тип А) EKF PROxima | 51.35 | 64.66 | 1 | 3 | 30 | 02 Автоматические выключатели дифференциального тока и УЗО | 02.05 Дифференциальные автоматы АД-32 до 63А EKF PROxima | Дифференциальные автоматы серии АД-32 (тип А) EKF PROxima |  | Регулярная | PROxima | 0.366 | 0.000578
DA32-50-30-4P-a-pro | Дифференциальный автомат АД-32 3P+N 50А/30мА (тип А) EKF PROxima | 56.47 | 71.11 | 1 | 3 | 30 | 02 Автоматические выключатели дифференциального тока и УЗО | 02.05 Дифференциальные автоматы АД-32 до 63А EKF PROxima | Дифференциальные автоматы серии АД-32 (тип А) EKF PROxima |  | Регулярная | PROxima | 0.366 | 0.000578
DA32-63-100-4P-a-pro | Дифференциальный автомат АД-32 3P+N 63А/100мА (тип А) EKF PROxima | 56.47 | 71.11 | 1 | 3 | 30 | 02 Автоматические выключатели дифференциального тока и УЗО | 02.05 Дифференциальные автоматы АД-32 до 63А EKF PROxima | Дифференциальные автоматы серии АД-32 (тип А) EKF PROxima |  | Заказная | PROxima | 0.366 | 0.000578
DA32-63-30-4P-a-pro | Дифференциальный автомат АД-32 3P+N 63А/30мА (тип А) EKF PROxima | 56.43 | 71.07 | 1 | 3 | 30 | 02 Автоматические выключатели дифференциального тока и УЗО | 02.05 Дифференциальные автоматы АД-32 до 63А EKF PROxima | Дифференциальные автоматы серии АД-32 (тип А) EKF PROxima |  | Регулярная | PROxima | 0.366 | 0.000578
DA32-16-100-pro | Дифференциальный автомат АД-32 1P+N 16А/100мА (хар. C, AC, электронный, защита 270В) 4,5кА EKF PROxima | 22.77 | 28.68 | 1 | 6 | 60 | 02 Автоматические выключатели дифференциального тока и УЗО | 02.05 Дифференциальные автоматы АД-32 до 63А EKF PROxima | Дифференциальные автоматы серии АД-32 с отключающим диф. током 100мА EKF PROxima |  | Регулярная | PROxima | 0.183 | 0.000272
DA32-25-100-pro | Дифференциальный автомат АД-32 1P+N 25А/100мА (хар. C, AC, электронный, защита 270В) 4,5кА EKF PROxima | 27.85 | 35.07 | 1 | 6 | 60 | 02 Автоматические выключатели дифференциального тока и УЗО | 02.05 Дифференциальные автоматы АД-32 до 63А EKF PROxima | Дифференциальные автоматы серии АД-32 с отключающим диф. током 100мА EKF PROxima |  | Регулярная | PROxima | 0.183 | 0.000272
DA32-32-100-pro | Дифференциальный автомат АД-32 1P+N 32А/100мА (хар. C, AC, электронный, защита 270В) 4,5кА EKF PROxima | 27.58 | 34.73 | 1 | 6 | 60 | 02 Автоматические выключатели дифференциального тока и УЗО | 02.05 Дифференциальные автоматы АД-32 до 63А EKF PROxima | Дифференциальные автоматы серии АД-32 с отключающим диф. током 100мА EKF PROxima |  | Регулярная | PROxima | 0.183 | 0.000272
DA32-40-100-pro | Дифференциальный автомат АД-32 1P+N 40А/100мА (хар. C, AC, электронный, защита 270В) 4,5кА EKF PROxima | 28.93 | 36.44 | 1 | 6 | 60 | 02 Автоматические выключатели дифференциального тока и УЗО | 02.05 Дифференциальные автоматы АД-32 до 63А EKF PROxima | Дифференциальные автоматы серии АД-32 с отключающим диф. током 100мА EKF PROxima |  | Регулярная | PROxima | 0.183 | 0.000272
DA32-50-100-pro | Дифференциальный автомат АД-32 1P+N 50А/100мА (хар. C, AC, электронный, защита 270В) 4,5кА EKF PROxima | 29.27 | 36.86 | 1 | 6 | 60 | 02 Автоматические выключатели дифференциального тока и УЗО | 02.05 Дифференциальные автоматы АД-32 до 63А EKF PROxima | Дифференциальные автоматы серии АД-32 с отключающим диф. током 100мА EKF PROxima |  | Регулярная | PROxima | 0.183 | 0.000272
DA32-63-100-pro | Дифференциальный автомат АД-32 1P+N 63А/100мА (хар. C, AC, электронный, защита 270В) 4,5кА EKF PROxima | 29.27 | 36.86 | 1 | 6 | 60 | 02 Автоматические выключатели дифференциального тока и УЗО | 02.05 Дифференциальные автоматы АД-32 до 63А EKF PROxima | Дифференциальные автоматы серии АД-32 с отключающим диф. током 100мА EKF PROxima |  | Регулярная | PROxima | 0.183 | 0.000272
DA32-16-100-4P-pro | Дифференциальный автомат АД-32 3P+N 16А/100мА (хар. C, AC, электронный, защита 270В) 4,5кА EKF PROxima | 47.4 | 59.69 | 1 | 3 | 30 | 02 Автоматические выключатели дифференциального тока и УЗО | 02.05 Дифференциальные автоматы АД-32 до 63А EKF PROxima | Дифференциальные автоматы серии АД-32 с отключающим диф. током 100мА EKF PROxima |  | Заказная (16) | PROxima | 0.366 | 0.000578
DA32-25-100-4P-pro | Дифференциальный автомат АД-32 3P+N 25А/100мА (хар. C, AC, электронный, защита 270В) 4,5кА EKF PROxima | 47.4 | 59.69 | 30 | 3 | 30 | 02 Автоматические выключатели дифференциального тока и УЗО | 02.05 Дифференциальные автоматы АД-32 до 63А EKF PROxima | Дифференциальные автоматы серии АД-32 с отключающим диф. током 100мА EKF PROxima |  | Заказная (16) | PROxima | 0.366 | 0.000578
DA32-32-100-4P-pro | Дифференциальный автомат АД-32 3P+N 32А/100мА (хар. C, AC, электронный, защита 270В) 4,5кА EKF PROxima | 47.4 | 59.69 | 1 | 3 | 30 | 02 Автоматические выключатели дифференциального тока и УЗО | 02.05 Дифференциальные автоматы АД-32 до 63А EKF PROxima | Дифференциальные автоматы серии АД-32 с отключающим диф. током 100мА EKF PROxima |  | Заказная (16) | PROxima | 0.366 | 0.000578
DA32-40-100-4P-pro | Дифференциальный автомат АД-32 3P+N 40А/100мА (хар. C, AC, электронный, защита 270В) 4,5кА EKF PROxima | 47.4 | 59.69 | 30 | 3 | 30 | 02 Автоматические выключатели дифференциального тока и УЗО | 02.05 Дифференциальные автоматы АД-32 до 63А EKF PROxima | Дифференциальные автоматы серии АД-32 с отключающим диф. током 100мА EKF PROxima |  | Заказная (16) | PROxima | 0.366 | 0.000578
DA32-50-100-4P-pro | Дифференциальный автомат АД-32 3P+N 50А/100мА (хар. C, AC, электронный, защита 270В) 4,5кА EKF PROxima | 47.39 | 59.67 | 1 | 3 | 30 | 02 Автоматические выключатели дифференциального тока и УЗО | 02.05 Дифференциальные автоматы АД-32 до 63А EKF PROxima | Дифференциальные автоматы серии АД-32 с отключающим диф. током 100мА EKF PROxima |  | Регулярная | PROxima | 0.366 | 0.000578
DA32-63-100-4P-pro | Дифференциальный автомат АД-32 3P+N 63А/100мА (хар. C, AC, электронный, защита 270В) 4,5кА EKF PROxima | 47.39 | 59.67 | 1 | 3 | 30 | 02 Автоматические выключатели дифференциального тока и УЗО | 02.05 Дифференциальные автоматы АД-32 до 63А EKF PROxima | Дифференциальные автоматы серии АД-32 с отключающим диф. током 100мА EKF PROxima |  | Регулярная | PROxima | 0.366 | 0.000578
DA32-16-B-10-pro | Дифференциальный автомат АД-32 1P+N 16А/10мА (хар. B, AC, электронный, защита 270В) 4,5кА EKF PROxima | 17.55 | 22.11 | 1 | 6 | 60 | 02 Автоматические выключатели дифференциального тока и УЗО | 02.05 Дифференциальные автоматы АД-32 до 63А EKF PROxima | Дифференциальные автоматы серии АД-32 с отключающим диф. током 10мА EKF PROxima |  | Регулярная | PROxima | 0.183 | 0.000272
DA32-16-10-pro | Дифференциальный автомат АД-32 1P+N 16А/10мА (хар. C, AC, электронный, защита 270В) 4,5кА EKF PROxima | 24.27 | 30.56 | 1 | 6 | 60 | 02 Автоматические выключатели дифференциального тока и УЗО | 02.05 Дифференциальные автоматы АД-32 до 63А EKF PROxima | Дифференциальные автоматы серии АД-32 с отключающим диф. током 10мА EKF PROxima |  | Регулярная | PROxima | 0.183 | 0.000272
DA32-25-B-10-pro | Дифференциальный автомат АД-32 1P+N 25А/10мА (хар. B, AC, электронный, защита 270В) 4,5кА EKF PROxima | 25.83 | 32.53 | 1 | 6 | 60 | 02 Автоматические выключатели дифференциального тока и УЗО | 02.05 Дифференциальные автоматы АД-32 до 63А EKF PROxima | Дифференциальные автоматы серии АД-32 с отключающим диф. током 10мА EKF PROxima |  | Регулярная | PROxima | 0.183 | 0.000272
DA32-25-10-pro | Дифференциальный автомат АД-32 1P+N 25А/10мА (хар. C, AC, электронный, защита 270В) 4,5кА EKF PROxima | 24.27 | 30.56 | 1 | 6 | 60 | 02 Автоматические выключатели дифференциального тока и УЗО | 02.05 Дифференциальные автоматы АД-32 до 63А EKF PROxima | Дифференциальные автоматы серии АД-32 с отключающим диф. током 10мА EKF PROxima |  | Регулярная | PROxima | 0.183 | 0.000272
DA32-25-300-pro | Дифференциальный автомат АД-32 1P+N 25А/300мА (хар. C, AC, электронный, защита 270В) 4,5кА EKF PROxima | 27.11 | 34.14 | 1 | 6 | 60 | 02 Автоматические выключатели дифференциального тока и УЗО | 02.05 Дифференциальные автоматы АД-32 до 63А EKF PROxima | Дифференциальные автоматы серии АД-32 с отключающим диф. током 300мА EKF PROxima |  | Заказная (16) | PROxima | 0.183 | 0.000272
DA32-40-300-pro | Дифференциальный автомат АД-32 1P+N 40А/300мА (хар. C, AC, электронный, защита 270В) 4,5кА EKF PROxima | 27.11 | 34.14 | 1 | 6 | 60 | 02 Автоматические выключатели дифференциального тока и УЗО | 02.05 Дифференциальные автоматы АД-32 до 63А EKF PROxima | Дифференциальные автоматы серии АД-32 с отключающим диф. током 300мА EKF PROxima |  | Регулярная | PROxima | 0.183 | 0.000272
DA32-50-300-pro | Дифференциальный автомат АД-32 1P+N 50А/300мА (хар. C, AC, электронный, защита 270В) 4,5кА EKF PROxima | 27.11 | 34.14 | 1 | 6 | 60 | 02 Автоматические выключатели дифференциального тока и УЗО | 02.05 Дифференциальные автоматы АД-32 до 63А EKF PROxima | Дифференциальные автоматы серии АД-32 с отключающим диф. током 300мА EKF PROxima |  | Регулярная | PROxima | 0.183 | 0.000272
DA32-63-300-pro | Дифференциальный автомат АД-32 1P+N 63А/300мА (хар. C, AC, электронный, защита 270В) 4,5кА EKF PROxima | 27.11 | 34.14 | 1 | 6 | 60 | 02 Автоматические выключатели дифференциального тока и УЗО | 02.05 Дифференциальные автоматы АД-32 до 63А EKF PROxima | Дифференциальные автоматы серии АД-32 с отключающим диф. током 300мА EKF PROxima |  | Регулярная | PROxima | 0.183 | 0.000272
DA32-25-300-4P-pro | Дифференциальный автомат АД-32 3P+N 25А/300мА (хар. C, AC, электронный, защита 270В) 4,5кА EKF PROxima | 47.4 | 59.69 | 30 | 3 | 30 | 02 Автоматические выключатели дифференциального тока и УЗО | 02.05 Дифференциальные автоматы АД-32 до 63А EKF PROxima | Дифференциальные автоматы серии АД-32 с отключающим диф. током 300мА EKF PROxima |  | Заказная (16) | PROxima | 0.366 | 0.000578
DA32-40-300-4P-pro | Дифференциальный автомат АД-32 3P+N 40А/300мА (хар. C, AC, электронный, защита 270В) 4,5кА EKF PROxima | 47.4 | 59.69 | 1 | 3 | 30 | 02 Автоматические выключатели дифференциального тока и УЗО | 02.05 Дифференциальные автоматы АД-32 до 63А EKF PROxima | Дифференциальные автоматы серии АД-32 с отключающим диф. током 300мА EKF PROxima |  | Заказная (16) | PROxima | 0.366 | 0.000578
DA32-50-300-4P-pro | Дифференциальный автомат АД-32 3P+N 50А/300мА (хар. C, AC, электронный, защита 270В) 4,5кА EKF PROxima | 47.4 | 59.69 | 1 | 3 | 30 | 02 Автоматические выключатели дифференциального тока и УЗО | 02.05 Дифференциальные автоматы АД-32 до 63А EKF PROxima | Дифференциальные автоматы серии АД-32 с отключающим диф. током 300мА EKF PROxima |  | Заказная (16) | PROxima | 0.366 | 0.000578
DA32-63-300-4P-pro | Дифференциальный автомат АД-32 3P+N 63А/300мА (хар. C, AC, электронный, защита 270В) 4,5кА EKF PROxima | 47.39 | 59.67 | 1 | 3 | 30 | 02 Автоматические выключатели дифференциального тока и УЗО | 02.05 Дифференциальные автоматы АД-32 до 63А EKF PROxima | Дифференциальные автоматы серии АД-32 с отключающим диф. током 300мА EKF PROxima |  | Регулярная | PROxima | 0.366 | 0.000578
DA32-06-30-pro | Дифференциальный автомат АД-32 1P+N 6А/30мА (хар. C, AC, электронный, защита 270В) 4,5кА EKF PROxima | 26.38 | 33.22 | 1 | 6 | 60 | 02 Автоматические выключатели дифференциального тока и УЗО | 02.05 Дифференциальные автоматы АД-32 до 63А EKF PROxima | Дифференциальные автоматы серии АД-32 с отключающим диф. током 30мА EKF PROxima |  | Регулярная | PROxima | 0.183 | 0.000272
DA32-10-30-pro | Дифференциальный автомат АД-32 1P+N 10А/30мА (хар. C, AC, электронный, защита 270В) 4,5кА EKF PROxima | 26.38 | 33.22 | 1 | 6 | 60 | 02 Автоматические выключатели дифференциального тока и УЗО | 02.05 Дифференциальные автоматы АД-32 до 63А EKF PROxima | Дифференциальные автоматы серии АД-32 с отключающим диф. током 30мА EKF PROxima |  | Регулярная | PROxima | 0.15 | 0.00024
DA32-16-B-30-pro | Дифференциальный автомат АД-32 1P+N 16А/30мА (хар. B, AC, электронный, защита 270В) 4,5кА EKF PROxima | 26.51 | 33.38 | 1 | 6 | 60 | 02 Автоматические выключатели дифференциального тока и УЗО | 02.05 Дифференциальные автоматы АД-32 до 63А EKF PROxima | Дифференциальные автоматы серии АД-32 с отключающим диф. током 30мА EKF PROxima |  | Регулярная | PROxima | 0.183 | 0.000272
DA32-16-30-pro | Дифференциальный автомат АД-32 1P+N 16А/30мА (хар. C, AC, электронный, защита 270В) 4,5кА EKF PROxima | 23.98 | 30.2 | 1 | 6 | 60 | 02 Автоматические выключатели дифференциального тока и УЗО | 02.05 Дифференциальные автоматы АД-32 до 63А EKF PROxima | Дифференциальные автоматы серии АД-32 с отключающим диф. током 30мА EKF PROxima |  | Регулярная | PROxima | 0.183 | 0.000272
DA32-20-30-pro | Дифференциальный автомат АД-32 1P+N 20А/30мА (хар. C, AC, электронный, защита 270В) 4,5кА EKF PROxima | 26.38 | 33.22 | 1 | 6 | 60 | 02 Автоматические выключатели дифференциального тока и УЗО | 02.05 Дифференциальные автоматы АД-32 до 63А EKF PROxima | Дифференциальные автоматы серии АД-32 с отключающим диф. током 30мА EKF PROxima |  | Регулярная | PROxima | 0.183 | 0.000272
DA32-25-B-30-pro | Дифференциальный автомат АД-32 1P+N 25А/30мА (хар. B, AC, электронный, защита 270В) 4,5кА EKF PROxima | 26.51 | 33.38 | 1 | 6 | 60 | 02 Автоматические выключатели дифференциального тока и УЗО | 02.05 Дифференциальные автоматы АД-32 до 63А EKF PROxima | Дифференциальные автоматы серии АД-32 с отключающим диф. током 30мА EKF PROxima |  | Регулярная | PROxima | 0.183 | 0.000272
DA32-25-30-pro | Дифференциальный автомат АД-32 1P+N 25А/30мА (хар. C, AC, электронный, защита 270В) 4,5кА EKF PROxima | 23.98 | 30.2 | 1 | 6 | 60 | 02 Автоматические выключатели дифференциального тока и УЗО | 02.05 Дифференциальные автоматы АД-32 до 63А EKF PROxima | Дифференциальные автоматы серии АД-32 с отключающим диф. током 30мА EKF PROxima |  | Регулярная | PROxima | 0.183 | 0.000272
DA32-32-30-pro | Дифференциальный автомат АД-32 1P+N 32А/30мА (хар. C, AC, электронный, защита 270В) 4,5кА EKF PROxima | 26.38 | 33.22 | 1 | 6 | 60 | 02 Автоматические выключатели дифференциального тока и УЗО | 02.05 Дифференциальные автоматы АД-32 до 63А EKF PROxima | Дифференциальные автоматы серии АД-32 с отключающим диф. током 30мА EKF PROxima |  | Регулярная | PROxima | 0.183 | 0.000272
DA32-40-30-pro | Дифференциальный автомат АД-32 1P+N 40А/30мА (хар. C, AC, электронный, защита 270В) 4,5кА EKF PROxima | 26.23 | 33.03 | 1 | 6 | 60 | 02 Автоматические выключатели дифференциального тока и УЗО | 02.05 Дифференциальные автоматы АД-32 до 63А EKF PROxima | Дифференциальные автоматы серии АД-32 с отключающим диф. током 30мА EKF PROxima |  | Регулярная | PROxima | 0.183 | 0.000272
DA32-50-30-pro | Дифференциальный автомат АД-32 1P+N 50А/30мА (хар. C, AC, электронный, защита 270В) 4,5кА EKF PROxima | 26.51 | 33.38 | 1 | 6 | 60 | 02 Автоматические выключатели дифференциального тока и УЗО | 02.05 Дифференциальные автоматы АД-32 до 63А EKF PROxima | Дифференциальные автоматы серии АД-32 с отключающим диф. током 30мА EKF PROxima |  | Регулярная | PROxima | 0.183 | 0.000272
DA32-63-30-pro | Дифференциальный автомат АД-32 1P+N 63А/30мА (хар. C, AC, электронный, защита 270В) 4,5кА EKF PROxima | 26.51 | 33.38 | 1 | 6 | 60 | 02 Автоматические выключатели дифференциального тока и УЗО | 02.05 Дифференциальные автоматы АД-32 до 63А EKF PROxima | Дифференциальные автоматы серии АД-32 с отключающим диф. током 30мА EKF PROxima |  | Регулярная | PROxima | 0.183 | 0.000272
DA32-16-30-4P-pro | Дифференциальный автомат АД-32 3P+N 16А/30мА (хар. C, AC, электронный, защита 270В) 4,5кА EKF PROxima | 38.02 | 47.88 | 1 | 3 | 30 | 02 Автоматические выключатели дифференциального тока и УЗО | 02.05 Дифференциальные автоматы АД-32 до 63А EKF PROxima | Дифференциальные автоматы серии АД-32 с отключающим диф. током 30мА EKF PROxima |  | Регулярная | PROxima | 0.366 | 0.000578
DA32-25-30-4P-pro | Дифференциальный автомат АД-32 3P+N 25А/30мА (хар. C, AC, электронный, защита 270В) 4,5кА EKF PROxima | 35.43 | 44.61 | 1 | 3 | 30 | 02 Автоматические выключатели дифференциального тока и УЗО | 02.05 Дифференциальные автоматы АД-32 до 63А EKF PROxima | Дифференциальные автоматы серии АД-32 с отключающим диф. током 30мА EKF PROxima |  | Регулярная | PROxima | 0.366 | 0.000578
DA32-32-30-4P-pro | Дифференциальный автомат АД-32 3P+N 32А/30мА (хар. C, AC, электронный, защита 270В) 4,5кА EKF PROxima | 36.29 | 45.7 | 1 | 3 | 30 | 02 Автоматические выключатели дифференциального тока и УЗО | 02.05 Дифференциальные автоматы АД-32 до 63А EKF PROxima | Дифференциальные автоматы серии АД-32 с отключающим диф. током 30мА EKF PROxima |  | Регулярная | PROxima | 0.366 | 0.000578
DA32-40-30-4P-pro | Дифференциальный автомат АД-32 3P+N 40А/30мА (хар. C, AC, электронный, защита 270В) 4,5кА EKF PROxima | 36.29 | 45.7 | 1 | 3 | 30 | 02 Автоматические выключатели дифференциального тока и УЗО | 02.05 Дифференциальные автоматы АД-32 до 63А EKF PROxima | Дифференциальные автоматы серии АД-32 с отключающим диф. током 30мА EKF PROxima |  | Регулярная | PROxima | 0.366 | 0.000578
DA32-50-30-4P-pro | Дифференциальный автомат АД-32 3P+N 50А/30мА (хар. C, AC, электронный, защита 270В) 4,5кА EKF PROxima | 38.16 | 48.05 | 1 | 3 | 30 | 02 Автоматические выключатели дифференциального тока и УЗО | 02.05 Дифференциальные автоматы АД-32 до 63А EKF PROxima | Дифференциальные автоматы серии АД-32 с отключающим диф. током 30мА EKF PROxima |  | Регулярная | PROxima | 0.366 | 0.000578
DA32-63-30-4P-pro | Дифференциальный автомат АД-32 3P+N 63А/30мА (хар. C, AC, электронный, защита 270В) 4,5кА EKF PROxima | 36.29 | 45.7 | 1 | 3 | 30 | 02 Автоматические выключатели дифференциального тока и УЗО | 02.05 Дифференциальные автоматы АД-32 до 63А EKF PROxima | Дифференциальные автоматы серии АД-32 с отключающим диф. током 30мА EKF PROxima |  | Регулярная | PROxima | 0.366 | 0.000578
DA12-10-30-bas | Дифференциальный автомат 1P+N 10А 30мА тип АС х-ка C эл. 4,5кА АД-12 EKF Basic | 18.62 | 23.44 | 1 | 6 | 36 | 02 Автоматические выключатели дифференциального тока и УЗО | 02.06 Дифференциальные автоматы АД-12 до 63А EKF Basic |  |  | Регулярная | Basic | 0.147 | 0.00021046
DA12-16-30-bas | Дифференциальный автомат 1P+N 16А 30мА тип АС х-ка C эл. 4,5кА АД-12 EKF Basic | 16.78 | 21.12 | 1 | 6 | 36 | 02 Автоматические выключатели дифференциального тока и УЗО | 02.06 Дифференциальные автоматы АД-12 до 63А EKF Basic |  |  | Регулярная | Basic | 0.147 | 0.00021046
DA12-20-30-bas | Дифференциальный автомат 1P+N 20А 30мА тип АС х-ка C эл. 4,5кА АД-12 EKF Basic | 16.28 | 20.51 | 1 | 6 | 36 | 02 Автоматические выключатели дифференциального тока и УЗО | 02.06 Дифференциальные автоматы АД-12 до 63А EKF Basic |  |  | Регулярная | Basic | 0.147 | 0.00021046
DA12-25-30-bas | Дифференциальный автомат 1P+N 25А 30мА тип АС х-ка C эл. 4,5кА АД-12 EKF Basic | 16.92 | 21.31 | 1 | 6 | 36 | 02 Автоматические выключатели дифференциального тока и УЗО | 02.06 Дифференциальные автоматы АД-12 до 63А EKF Basic |  |  | Регулярная | Basic | 0.147 | 0.00021046
DA12-32-30-bas | Дифференциальный автомат 1P+N 32А 30мА тип АС х-ка C эл. 4,5кА АД-12 EKF Basic | 18.04 | 22.72 | 1 | 6 | 36 | 02 Автоматические выключатели дифференциального тока и УЗО | 02.06 Дифференциальные автоматы АД-12 до 63А EKF Basic |  |  | Регулярная | Basic | 0.147 | 0.00021046
DA12-40-30-bas | Дифференциальный автомат 1P+N 40А 30мА тип АС х-ка C эл. 4,5кА АД-12 EKF Basic | 18.19 | 22.91 | 1 | 6 | 36 | 02 Автоматические выключатели дифференциального тока и УЗО | 02.06 Дифференциальные автоматы АД-12 до 63А EKF Basic |  |  | Регулярная | Basic | 0.2667 | 0.00027608
DA12-50-30-bas | Дифференциальный автомат 1P+N 50А 30мА тип АС х-ка C эл. 4,5кА АД-12 EKF Basic | 17.84 | 22.46 | 1 | 6 | 36 | 02 Автоматические выключатели дифференциального тока и УЗО | 02.06 Дифференциальные автоматы АД-12 до 63А EKF Basic |  |  | Регулярная | Basic | 0.2667 | 0.00027608
DA12-63-30-bas | Дифференциальный автомат 1P+N 63А 30мА тип АС х-ка C эл. 4,5кА АД-12 EKF Basic | 18.9 | 23.81 | 1 | 6 | 36 | 02 Автоматические выключатели дифференциального тока и УЗО | 02.06 Дифференциальные автоматы АД-12 до 63А EKF Basic |  |  | Регулярная | Basic | 0.2667 | 0.00027608
elcb-2-40-100S-em-pro | Устройство защитного отключения селективное 2P 40А/100мА (электромеханическое) EKF PROxima | 30.06 | 37.85 | 1 | 1 | 32 | 02 Автоматические выключатели дифференциального тока и УЗО | 02.07 Устройства защитного отключения (УЗО) ВД-100 до 100А EKF PROxima | УЗО ВД-100 селективное электромеханическое 100мА |  | Регулярная | PROxima | 0.19 | 0.00027808
elcb-2-63-100S-em-pro | Устройство защитного отключения селективное 2P 63А/100мА (электромеханическое) EKF PROxima | 47.4 | 59.69 | 1 | 1 | 32 | 02 Автоматические выключатели дифференциального тока и УЗО | 02.07 Устройства защитного отключения (УЗО) ВД-100 до 100А EKF PROxima | УЗО ВД-100 селективное электромеханическое 100мА |  | Регулярная | PROxima | 0.19 | 0.00027808
elcb-2-80-100S-em-pro | Устройство защитного отключения селективное 2P 80А/100мА (электромеханическое) EKF PROxima | 51.27 | 64.56 | 1 | 1 | 32 | 02 Автоматические выключатели дифференциального тока и УЗО | 02.07 Устройства защитного отключения (УЗО) ВД-100 до 100А EKF PROxima | УЗО ВД-100 селективное электромеханическое 100мА |  | Регулярная | PROxima | 0.19 | 0.00027808
elcb-2-100-100S-em-pro | Устройство защитного отключения селективное 2P 100А/100мА (электромеханическое) EKF PROxima | 51.32 | 64.63 | 1 | 1 | 32 | 02 Автоматические выключатели дифференциального тока и УЗО | 02.07 Устройства защитного отключения (УЗО) ВД-100 до 100А EKF PROxima | УЗО ВД-100 селективное электромеханическое 100мА |  | Регулярная | PROxima | 0.19 | 0.00027808
elcb-4-40-100S-em-pro | Устройство защитного отключения селективное 4P 40А/100мА (электромеханическое) EKF PROxima | 54.91 | 69.15 | 1 | 1 | 16 | 02 Автоматические выключатели дифференциального тока и УЗО | 02.07 Устройства защитного отключения (УЗО) ВД-100 до 100А EKF PROxima | УЗО ВД-100 селективное электромеханическое 100мА |  | Регулярная | PROxima | 0.38 | 0.00052288
elcb-4-63-100S-em-pro | Устройство защитного отключения селективное 4P 63А/100мА (электромеханическое) EKF PROxima | 54.31 | 68.39 | 1 | 1 | 16 | 02 Автоматические выключатели дифференциального тока и УЗО | 02.07 Устройства защитного отключения (УЗО) ВД-100 до 100А EKF PROxima | УЗО ВД-100 селективное электромеханическое 100мА |  | Регулярная | PROxima | 0.38 | 0.00052288
elcb-4-80-100S-em-pro | Устройство защитного отключения селективное 4P 80А/100мА (электромеханическое) EKF PROxima | 59.29 | 74.67 | 1 | 1 | 16 | 02 Автоматические выключатели дифференциального тока и УЗО | 02.07 Устройства защитного отключения (УЗО) ВД-100 до 100А EKF PROxima | УЗО ВД-100 селективное электромеханическое 100мА |  | Регулярная | PROxima | 0.38 | 0.00052288
elcb-4-100-100S-em-pro | Устройство защитного отключения селективное 4P 100А/100мА (электромеханическое) EKF PROxima | 54.59 | 68.75 | 1 | 1 | 16 | 02 Автоматические выключатели дифференциального тока и УЗО | 02.07 Устройства защитного отключения (УЗО) ВД-100 до 100А EKF PROxima | УЗО ВД-100 селективное электромеханическое 100мА |  | Регулярная | PROxima | 0.38 | 0.00052288
elcb-2-40-300S-em-pro | Устройство защитного отключения селективное 2P 40А/300мА (электромеханическое) EKF PROxima | 49.47 | 62.29 | 1 | 1 | 32 | 02 Автоматические выключатели дифференциального тока и УЗО | 02.07 Устройства защитного отключения (УЗО) ВД-100 до 100А EKF PROxima | УЗО ВД-100 селективное электромеханическое 300мА |  | Регулярная | PROxima | 0.19 | 0.00027808
elcb-2-63-300S-em-pro | Устройство защитного отключения селективное 2P 63А/300мА (электромеханическое) EKF PROxima | 46.77 | 58.89 | 1 | 1 | 32 | 02 Автоматические выключатели дифференциального тока и УЗО | 02.07 Устройства защитного отключения (УЗО) ВД-100 до 100А EKF PROxima | УЗО ВД-100 селективное электромеханическое 300мА |  | Регулярная | PROxima | 0.19 | 0.00027808
elcb-2-80-300S-em-pro | Устройство защитного отключения селективное 2P 80А/300мА (электромеханическое) EKF PROxima | 51.54 | 64.9 | 1 | 1 | 32 | 02 Автоматические выключатели дифференциального тока и УЗО | 02.07 Устройства защитного отключения (УЗО) ВД-100 до 100А EKF PROxima | УЗО ВД-100 селективное электромеханическое 300мА |  | Регулярная | PROxima | 0.19 | 0.00027808
elcb-2-100-300S-em-pro | Устройство защитного отключения селективное 2P 100А/300мА (электромеханическое) EKF PROxima | 51.49 | 64.83 | 1 | 1 | 32 | 02 Автоматические выключатели дифференциального тока и УЗО | 02.07 Устройства защитного отключения (УЗО) ВД-100 до 100А EKF PROxima | УЗО ВД-100 селективное электромеханическое 300мА |  | Регулярная | PROxima | 0.19 | 0.00027808
elcb-4-40-300S-em-pro | Устройство защитного отключения селективное 4P 40А/300мА (электромеханическое) EKF PROxima | 47.95 | 60.39 | 1 | 1 | 16 | 02 Автоматические выключатели дифференциального тока и УЗО | 02.07 Устройства защитного отключения (УЗО) ВД-100 до 100А EKF PROxima | УЗО ВД-100 селективное электромеханическое 300мА |  | Регулярная | PROxima | 0.38 | 0.00052288
elcb-4-63-300S-em-pro | Устройство защитного отключения селективное 4P 63А/300мА (электромеханическое) EKF PROxima | 51.92 | 65.39 | 1 | 1 | 16 | 02 Автоматические выключатели дифференциального тока и УЗО | 02.07 Устройства защитного отключения (УЗО) ВД-100 до 100А EKF PROxima | УЗО ВД-100 селективное электромеханическое 300мА |  | Регулярная | PROxima | 0.38 | 0.00052288
elcb-4-80-300S-em-pro | Устройство защитного отключения селективное 4P 80А/300мА (электромеханическое) EKF PROxima | 58.06 | 73.11 | 1 | 1 | 16 | 02 Автоматические выключатели дифференциального тока и УЗО | 02.07 Устройства защитного отключения (УЗО) ВД-100 до 100А EKF PROxima | УЗО ВД-100 селективное электромеханическое 300мА |  | Регулярная | PROxima | 0.38 | 0.00052288
elcb-4-100-300S-em-pro | Устройство защитного отключения селективное 4P 100А/300мА (электромеханическое) EKF PROxima | 54.18 | 68.23 | 1 | 1 | 16 | 02 Автоматические выключатели дифференциального тока и УЗО | 02.07 Устройства защитного отключения (УЗО) ВД-100 до 100А EKF PROxima | УЗО ВД-100 селективное электромеханическое 300мА |  | Регулярная | PROxima | 0.38 | 0.00052288
elcb-2-40-100S-pro | Устройство защитного отключения УЗО ВД-100 селективное 2P 40А/100мА (электронное) EKF PROxima | 26.03 | 32.78 | 1 | 1 | 32 | 02 Автоматические выключатели дифференциального тока и УЗО | 02.07 Устройства защитного отключения (УЗО) ВД-100 до 100А EKF PROxima | УЗО ВД-100 селективное электронное 100мА |  | Выводимая из ассортимента | PROxima | 0.19 | 0.00027808
elcb-4-63-100S-pro | Устройство защитного отключения УЗО ВД-100 селективное 4P 63А/100мА (электронное) EKF PROxima | 37.42 | 47.12 | 1 | 1 | 16 | 02 Автоматические выключатели дифференциального тока и УЗО | 02.07 Устройства защитного отключения (УЗО) ВД-100 до 100А EKF PROxima | УЗО ВД-100 селективное электронное 100мА |  | Выводимая из ассортимента | PROxima | 0.38 | 0.00052288
elcb-2-40-300S-pro | Устройство защитного отключения УЗО ВД-100 селективное 2P 40А/300мА (электронное) EKF PROxima | 36.57 | 46.05 | 1 | 1 | 32 | 02 Автоматические выключатели дифференциального тока и УЗО | 02.07 Устройства защитного отключения (УЗО) ВД-100 до 100А EKF PROxima | УЗО ВД-100 селективное электронное 300мА |  | Выводимая из ассортимента | PROxima | 0.19 | 0.00027808
elcb-4-63-300S-pro | Устройство защитного отключения УЗО ВД-100 селективное 4P 63А/300мА (электронное) EKF PROxima | 48.52 | 61.1 | 1 | 1 | 16 | 02 Автоматические выключатели дифференциального тока и УЗО | 02.07 Устройства защитного отключения (УЗО) ВД-100 до 100А EKF PROxima | УЗО ВД-100 селективное электронное 300мА |  | Выводимая из ассортимента | PROxima | 0.38 | 0.00052288
elcb-2-40-30-em-a-pro | Устройство Защитного Отключения ВД-100 2P 40А/ 30мА (эл-мех, тип А) EKF PROxima | 30.05 | 37.84 | 1 | 1 | 32 | 02 Автоматические выключатели дифференциального тока и УЗО | 02.07 Устройства защитного отключения (УЗО) ВД-100 до 100А EKF PROxima | УЗО ВД-100 тип А |  | Регулярная | PROxima | 0.19 | 0.00027808
elcb-2-40-30-e-a-pro | Устройство Защитного Отключения ВД-100 2P 40А/30мА (электр, тип А) EKF PROxima | 27.04 | 34.05 | 1 | 1 | 32 | 02 Автоматические выключатели дифференциального тока и УЗО | 02.07 Устройства защитного отключения (УЗО) ВД-100 до 100А EKF PROxima | УЗО ВД-100 тип А |  | Регулярная | PROxima | 0.19 | 0.00027808
elcb-2-63-30-em-a-pro | Устройство Защитного Отключения ВД-100 2P 63А/ 30мА (эл-мех, тип А) EKF PROxima | 34.48 | 43.43 | 1 | 1 | 32 | 02 Автоматические выключатели дифференциального тока и УЗО | 02.07 Устройства защитного отключения (УЗО) ВД-100 до 100А EKF PROxima | УЗО ВД-100 тип А |  | Регулярная | PROxima | 0.19 | 0.00027808
elcb-2-63-30-e-a-pro | Устройство Защитного Отключения ВД-100 2P 63А/ 30мА (электр, тип А) EKF PROxima | 31.04 | 39.08 | 1 | 1 | 32 | 02 Автоматические выключатели дифференциального тока и УЗО | 02.07 Устройства защитного отключения (УЗО) ВД-100 до 100А EKF PROxima | УЗО ВД-100 тип А |  | Регулярная | PROxima | 0.19 | 0.00027808
elcb-2-63-100-em-a-pro | Устройство Защитного Отключения ВД-100 2P 63А/100мА (эл-мех, тип А) EKF PROxima | 44.16 | 55.61 | 1 | 1 | 32 | 02 Автоматические выключатели дифференциального тока и УЗО | 02.07 Устройства защитного отключения (УЗО) ВД-100 до 100А EKF PROxima | УЗО ВД-100 тип А |  | Регулярная | PROxima | 0.19 | 0.00027808
elcb-2-63-100-e-a-pro | Устройство Защитного Отключения ВД-100 2P 63А/100мА (электр, тип А) EKF PROxima | 38.22 | 48.13 | 1 | 1 | 32 | 02 Автоматические выключатели дифференциального тока и УЗО | 02.07 Устройства защитного отключения (УЗО) ВД-100 до 100А EKF PROxima | УЗО ВД-100 тип А |  | Регулярная | PROxima | 0.19 | 0.00027808
elcb-4-40-30-em-a-pro | Устройство Защитного Отключения ВД-100 4P 40А/ 30мА (эл-мех, тип А) EKF PROxima | 41.19 | 51.86 | 1 | 1 | 16 | 02 Автоматические выключатели дифференциального тока и УЗО | 02.07 Устройства защитного отключения (УЗО) ВД-100 до 100А EKF PROxima | УЗО ВД-100 тип А |  | Регулярная | PROxima | 0.38 | 0.00052288
elcb-4-40-30-e-a-pro | Устройство Защитного Отключения ВД-100 4P 40А/ 30мА (электр, тип А) EKF PROxima | 37.07 | 46.68 | 1 | 1 | 16 | 02 Автоматические выключатели дифференциального тока и УЗО | 02.07 Устройства защитного отключения (УЗО) ВД-100 до 100А EKF PROxima | УЗО ВД-100 тип А |  | Регулярная | PROxima | 0.38 | 0.00052288
elcb-4-63-30-em-a-pro | Устройство Защитного Отключения ВД-100 4P 63А/ 30мА (эл-мех, тип А) EKF PROxima | 44.84 | 56.47 | 1 | 1 | 16 | 02 Автоматические выключатели дифференциального тока и УЗО | 02.07 Устройства защитного отключения (УЗО) ВД-100 до 100А EKF PROxima | УЗО ВД-100 тип А |  | Регулярная | PROxima | 0.38 | 0.00052288
elcb-4-63-30-e-a-pro | Устройство Защитного Отключения ВД-100 4P 63А/ 30мА (электр, тип А) EKF PROxima | 43.72 | 55.06 | 1 | 1 | 16 | 02 Автоматические выключатели дифференциального тока и УЗО | 02.07 Устройства защитного отключения (УЗО) ВД-100 до 100А EKF PROxima | УЗО ВД-100 тип А |  | Регулярная | PROxima | 0.38 | 0.00052288
elcb-4-63-100-em-a-pro | Устройство Защитного Отключения ВД-100 4P 63А/100мА (эл-мех, тип А) EKF PROxima | 54.8 | 69.01 | 1 | 1 | 16 | 02 Автоматические выключатели дифференциального тока и УЗО | 02.07 Устройства защитного отключения (УЗО) ВД-100 до 100А EKF PROxima | УЗО ВД-100 тип А |  | Регулярная | PROxima | 0.38 | 0.00052288
elcb-4-63-100-e-a-pro | Устройство Защитного Отключения ВД-100 4P 63А/100мА (электр, тип А) EKF PROxima | 49.32 | 62.11 | 1 | 1 | 16 | 02 Автоматические выключатели дифференциального тока и УЗО | 02.07 Устройства защитного отключения (УЗО) ВД-100 до 100А EKF PROxima | УЗО ВД-100 тип А |  | Регулярная | PROxima | 0.38 | 0.00052288
elcb-2-16-10-em-a-pro | Устройство Защитного Отключения ВД-100 2P 16А/10мА (эл-мех, тип А) EKF PROxima | 44.05 | 55.47 | 32 | 1 | 32 | 02 Автоматические выключатели дифференциального тока и УЗО | 02.07 Устройства защитного отключения (УЗО) ВД-100 до 100А EKF PROxima | УЗО ВД-100 тип А электромеханическое EKF PROxima |  | Заказная | PROxima | 0.19 | 0.00027808
elcb-2-16-30-em-a-pro | Устройство Защитного Отключения ВД-100 2P 16А/30мА (эл-мех, тип А) EKF PROxima | 36.05 | 45.39 | 1 | 1 | 32 | 02 Автоматические выключатели дифференциального тока и УЗО | 02.07 Устройства защитного отключения (УЗО) ВД-100 до 100А EKF PROxima | УЗО ВД-100 тип А электромеханическое EKF PROxima |  | Новая | PROxima | 0.19 | 0.00027808
elcb-2-25-10-em-a-pro | Устройство Защитного Отключения ВД-100 2P 25А/10мА (эл-мех, тип А) EKF PROxima | 55.55 | 69.95 | 1 | 1 | 32 | 02 Автоматические выключатели дифференциального тока и УЗО | 02.07 Устройства защитного отключения (УЗО) ВД-100 до 100А EKF PROxima | УЗО ВД-100 тип А электромеханическое EKF PROxima |  | Новая | PROxima | 0.19 | 0.00027808
elcb-2-25-30-em-a-pro | Устройство Защитного Отключения ВД-100 2P 25А/30мА (эл-мех, тип А) EKF PROxima | 34.16 | 43.01 | 1 | 1 | 32 | 02 Автоматические выключатели дифференциального тока и УЗО | 02.07 Устройства защитного отключения (УЗО) ВД-100 до 100А EKF PROxima | УЗО ВД-100 тип А электромеханическое EKF PROxima |  | Новая | PROxima | 0.19 | 0.00027808
elcb-2-25-100-em-pro | Устройство защитного отключения УЗО ВД-100 2P 25А/100мА (электромеханическое) EKF PROxima | 39.17 | 49.32 | 1 | 1 | 32 | 02 Автоматические выключатели дифференциального тока и УЗО | 02.07 Устройства защитного отключения (УЗО) ВД-100 до 100А EKF PROxima | УЗО ВД-100 электромеханическое 100мА |  | Выводимая из ассортимента | PROxima | 0.266 | 0.0004644
elcb-2-32-100-em-pro | Устройство защитного отключения УЗО ВД-100 2P 32А/100мА (электромеханическое) EKF PROxima | 38.7 | 48.73 | 1 | 1 | 32 | 02 Автоматические выключатели дифференциального тока и УЗО | 02.07 Устройства защитного отключения (УЗО) ВД-100 до 100А EKF PROxima | УЗО ВД-100 электромеханическое 100мА |  | Регулярная | PROxima | 0.266 | 0.0004644
elcb-2-40-100-em-pro | Устройство защитного отключения УЗО ВД-100 2P 40А/100мА (электромеханическое) EKF PROxima | 37.11 | 46.73 | 1 | 1 | 32 | 02 Автоматические выключатели дифференциального тока и УЗО | 02.07 Устройства защитного отключения (УЗО) ВД-100 до 100А EKF PROxima | УЗО ВД-100 электромеханическое 100мА |  | Регулярная | PROxima | 0.266 | 0.0004644
elcb-2-63-100-em-pro | Устройство защитного отключения УЗО ВД-100 2P 63А/100мА (электромеханическое) EKF PROxima | 37.86 | 47.67 | 1 | 1 | 32 | 02 Автоматические выключатели дифференциального тока и УЗО | 02.07 Устройства защитного отключения (УЗО) ВД-100 до 100А EKF PROxima | УЗО ВД-100 электромеханическое 100мА |  | Регулярная | PROxima | 0.266 | 0.0004644
elcb-2-80-100-em-pro | Устройство защитного отключения УЗО ВД-100 2P 80А/100мА (электромеханическое) EKF PROxima | 40.23 | 50.66 | 10 | 1 | 32 | 02 Автоматические выключатели дифференциального тока и УЗО | 02.07 Устройства защитного отключения (УЗО) ВД-100 до 100А EKF PROxima | УЗО ВД-100 электромеханическое 100мА |  | Заказная (16) | PROxima | 0.266 | 0.0004644
elcb-2-100-100-em-pro | Устройство защитного отключения УЗО ВД-100 2P 100А/100мА (электромеханическое) EKF PROxima | 39.75 | 50.05 | 32 | 1 | 32 | 02 Автоматические выключатели дифференциального тока и УЗО | 02.07 Устройства защитного отключения (УЗО) ВД-100 до 100А EKF PROxima | УЗО ВД-100 электромеханическое 100мА |  | Заказная (16) | PROxima | 0.266 | 0.0004644
elcb-4-100-100-em-pro | Устройство защитного отключения УЗО ВД-100 4P 100А/100мА (электромеханическое) EKF PROxima | 54.59 | 68.75 | 1 | 1 | 16 | 02 Автоматические выключатели дифференциального тока и УЗО | 02.07 Устройства защитного отключения (УЗО) ВД-100 до 100А EKF PROxima | УЗО ВД-100 электромеханическое 100мА |  | Регулярная | PROxima | 0.438 | 0.000864
elcb-4-25-100-em-pro | Устройство защитного отключения УЗО ВД-100 4P 25А/100мА (электромеханическое) EKF PROxima | 54.53 | 68.67 | 16 | 1 | 16 | 02 Автоматические выключатели дифференциального тока и УЗО | 02.07 Устройства защитного отключения (УЗО) ВД-100 до 100А EKF PROxima | УЗО ВД-100 электромеханическое 100мА |  | Заказная (16) | PROxima | 0.438 | 0.000864
elcb-4-32-100-em-pro | Устройство защитного отключения УЗО ВД-100 4P 32А/100мА (электромеханическое) EKF PROxima | 54.51 | 68.64 | 1 | 1 | 16 | 02 Автоматические выключатели дифференциального тока и УЗО | 02.07 Устройства защитного отключения (УЗО) ВД-100 до 100А EKF PROxima | УЗО ВД-100 электромеханическое 100мА |  | Регулярная | PROxima | 0.438 | 0.000864
elcb-4-40-100-em-pro | Устройство защитного отключения УЗО ВД-100 4P 40А/100мА (электромеханическое) EKF PROxima | 51.88 | 65.34 | 1 | 1 | 16 | 02 Автоматические выключатели дифференциального тока и УЗО | 02.07 Устройства защитного отключения (УЗО) ВД-100 до 100А EKF PROxima | УЗО ВД-100 электромеханическое 100мА |  | Регулярная | PROxima | 0.438 | 0.000864
elcb-4-63-100-em-pro | Устройство защитного отключения УЗО ВД-100 4P 63А/100мА (электромеханическое) EKF PROxima | 54.31 | 68.39 | 1 | 1 | 16 | 02 Автоматические выключатели дифференциального тока и УЗО | 02.07 Устройства защитного отключения (УЗО) ВД-100 до 100А EKF PROxima | УЗО ВД-100 электромеханическое 100мА |  | Регулярная | PROxima | 0.438 | 0.000864
elcb-4-80-100-em-pro | Устройство защитного отключения УЗО ВД-100 4P 80А/100мА (электромеханическое) EKF PROxima | 54.73 | 68.92 | 16 | 1 | 16 | 02 Автоматические выключатели дифференциального тока и УЗО | 02.07 Устройства защитного отключения (УЗО) ВД-100 до 100А EKF PROxima | УЗО ВД-100 электромеханическое 100мА |  | Заказная (16) | PROxima | 0.438 | 0.000864
elcb-2-16-10-em-pro | Устройство защитного отключения УЗО ВД-100 2P 16А/ 10мА (электромеханическое) EKF PROxima | 39.03 | 49.15 | 1 | 1 | 32 | 02 Автоматические выключатели дифференциального тока и УЗО | 02.07 Устройства защитного отключения (УЗО) ВД-100 до 100А EKF PROxima | УЗО ВД-100 электромеханическое 10мА |  | Регулярная | PROxima | 0.266 | 0.0004644
elcb-2-25-10-em-pro | Устройство защитного отключения УЗО ВД-100 2P 25А/ 10мА (электромеханическое) EKF PROxima | 37.57 | 47.31 | 1 | 1 | 32 | 02 Автоматические выключатели дифференциального тока и УЗО | 02.07 Устройства защитного отключения (УЗО) ВД-100 до 100А EKF PROxima | УЗО ВД-100 электромеханическое 10мА |  | Регулярная | PROxima | 0.266 | 0.0004644
elcb-2-32-10-em-pro | Устройство защитного отключения УЗО ВД-100 2P 32А/ 10мА (электромеханическое) EKF PROxima | 38.83 | 48.9 | 32 | 1 | 32 | 02 Автоматические выключатели дифференциального тока и УЗО | 02.07 Устройства защитного отключения (УЗО) ВД-100 до 100А EKF PROxima | УЗО ВД-100 электромеханическое 10мА |  | Заказная (16) | PROxima | 0.266 | 0.0004644
elcb-4-25-10-em-pro | Устройство защитного отключения УЗО ВД-100 4P 25А/ 10мА (электромеханическое) EKF PROxima | 57.26 | 72.11 | 16 | 1 | 16 | 02 Автоматические выключатели дифференциального тока и УЗО | 02.07 Устройства защитного отключения (УЗО) ВД-100 до 100А EKF PROxima | УЗО ВД-100 электромеханическое 10мА |  | Заказная | PROxima | 0.438 | 0.000864
elcb-2-40-300-em-pro | Устройство защитного отключения УЗО ВД-100 2P 40А/300мА (электромеханическое) EKF PROxima | 37.44 | 47.15 | 1 | 1 | 32 | 02 Автоматические выключатели дифференциального тока и УЗО | 02.07 Устройства защитного отключения (УЗО) ВД-100 до 100А EKF PROxima | УЗО ВД-100 электромеханическое 300мА |  | Регулярная | PROxima | 0.266 | 0.0004644
elcb-2-63-300-em-pro | Устройство защитного отключения УЗО ВД-100 2P 63А/300мА (электромеханическое) EKF PROxima | 37.49 | 47.21 | 1 | 1 | 32 | 02 Автоматические выключатели дифференциального тока и УЗО | 02.07 Устройства защитного отключения (УЗО) ВД-100 до 100А EKF PROxima | УЗО ВД-100 электромеханическое 300мА |  | Регулярная | PROxima | 0.266 | 0.0004644
elcb-2-80-300-em-pro | Устройство защитного отключения УЗО ВД-100 2P 80А/300мА (электромеханическое) EKF PROxima | 39.16 | 49.31 | 32 | 1 | 32 | 02 Автоматические выключатели дифференциального тока и УЗО | 02.07 Устройства защитного отключения (УЗО) ВД-100 до 100А EKF PROxima | УЗО ВД-100 электромеханическое 300мА |  | Заказная (16) | PROxima | 0.266 | 0.0004644
elcb-2-100-300-em-pro | Устройство защитного отключения УЗО ВД-100 2P 100А/300мА (электромеханическое) EKF PROxima | 39.51 | 49.75 | 32 | 1 | 32 | 02 Автоматические выключатели дифференциального тока и УЗО | 02.07 Устройства защитного отключения (УЗО) ВД-100 до 100А EKF PROxima | УЗО ВД-100 электромеханическое 300мА |  | Заказная (16) | PROxima | 0.266 | 0.0004644
elcb-4-100-300-em-pro | Устройство защитного отключения УЗО ВД-100 4P 100А/300мА (электромеханическое) EKF PROxima | 54.18 | 68.23 | 1 | 1 | 16 | 02 Автоматические выключатели дифференциального тока и УЗО | 02.07 Устройства защитного отключения (УЗО) ВД-100 до 100А EKF PROxima | УЗО ВД-100 электромеханическое 300мА |  | Регулярная | PROxima | 0.438 | 0.000864
elcb-4-40-300-em-pro | Устройство защитного отключения УЗО ВД-100 4P 40А/300мА (электромеханическое) EKF PROxima | 51.45 | 64.8 | 1 | 1 | 16 | 02 Автоматические выключатели дифференциального тока и УЗО | 02.07 Устройства защитного отключения (УЗО) ВД-100 до 100А EKF PROxima | УЗО ВД-100 электромеханическое 300мА |  | Регулярная | PROxima | 0.438 | 0.000864
elcb-4-63-300-em-pro | Устройство защитного отключения УЗО ВД-100 4P 63А/300мА (электромеханическое) EKF PROxima | 51.92 | 65.39 | 1 | 1 | 16 | 02 Автоматические выключатели дифференциального тока и УЗО | 02.07 Устройства защитного отключения (УЗО) ВД-100 до 100А EKF PROxima | УЗО ВД-100 электромеханическое 300мА |  | Регулярная | PROxima | 0.438 | 0.000864
elcb-2-25-30-em-pro | Устройство защитного отключения УЗО ВД-100 2P 25А/ 30мА (электромеханическое) EKF PROxima | 24.88 | 31.34 | 1 | 1 | 32 | 02 Автоматические выключатели дифференциального тока и УЗО | 02.07 Устройства защитного отключения (УЗО) ВД-100 до 100А EKF PROxima | УЗО ВД-100 электромеханическое 30мА |  | Регулярная | PROxima | 0.266 | 0.0004644
elcb-2-16-30-em-pro | Устройство защитного отключения УЗО ВД-100 2P 16А/ 30мА (электромеханическое) EKF PROxima | 25.75 | 32.43 | 1 | 1 | 32 | 02 Автоматические выключатели дифференциального тока и УЗО | 02.07 Устройства защитного отключения (УЗО) ВД-100 до 100А EKF PROxima | УЗО ВД-100 электромеханическое 30мА |  | Регулярная | PROxima | 0.266 | 0.0004644
elcb-2-32-30-em-pro | Устройство защитного отключения УЗО ВД-100 2P 32А/ 30мА (электромеханическое) EKF PROxima | 27.07 | 34.09 | 1 | 1 | 32 | 02 Автоматические выключатели дифференциального тока и УЗО | 02.07 Устройства защитного отключения (УЗО) ВД-100 до 100А EKF PROxima | УЗО ВД-100 электромеханическое 30мА |  | Регулярная | PROxima | 0.266 | 0.0004644
elcb-2-40-30-em-pro | Устройство защитного отключения УЗО ВД-100 2P 40А/ 30мА (электромеханическое) EKF PROxima | 25.87 | 32.58 | 1 | 1 | 32 | 02 Автоматические выключатели дифференциального тока и УЗО | 02.07 Устройства защитного отключения (УЗО) ВД-100 до 100А EKF PROxima | УЗО ВД-100 электромеханическое 30мА |  | Регулярная | PROxima | 0.266 | 0.0004644
elcb-2-63-30-em-pro | Устройство защитного отключения УЗО ВД-100 2P 63А/ 30мА (электромеханическое) EKF PROxima | 29.96 | 37.72 | 1 | 1 | 32 | 02 Автоматические выключатели дифференциального тока и УЗО | 02.07 Устройства защитного отключения (УЗО) ВД-100 до 100А EKF PROxima | УЗО ВД-100 электромеханическое 30мА |  | Регулярная | PROxima | 0.266 | 0.0004644
elcb-2-100-30-em-pro | Устройство защитного отключения УЗО ВД-100 2P 100А/ 30мА (электромеханическое) EKF PROxima | 40.77 | 51.34 | 1 | 1 | 32 | 02 Автоматические выключатели дифференциального тока и УЗО | 02.07 Устройства защитного отключения (УЗО) ВД-100 до 100А EKF PROxima | УЗО ВД-100 электромеханическое 30мА |  | Заказная (16) | PROxima | 0.2 | 0.000288
elcb-4-100-30-em-pro | Устройство защитного отключения УЗО ВД-100 4P 100А/ 30мА (электромеханическое) EKF PROxima | 54.61 | 68.77 | 1 | 1 | 16 | 02 Автоматические выключатели дифференциального тока и УЗО | 02.07 Устройства защитного отключения (УЗО) ВД-100 до 100А EKF PROxima | УЗО ВД-100 электромеханическое 30мА |  | Регулярная | PROxima | 0.4 | 0.00054
elcb-4-25-30-em-pro | Устройство защитного отключения УЗО ВД-100 4P 25А/ 30мА (электромеханическое) EKF PROxima | 34.21 | 43.08 | 1 | 1 | 16 | 02 Автоматические выключатели дифференциального тока и УЗО | 02.07 Устройства защитного отключения (УЗО) ВД-100 до 100А EKF PROxima | УЗО ВД-100 электромеханическое 30мА |  | Регулярная | PROxima | 0.438 | 0.000864
elcb-4-32-30-em-pro | Устройство защитного отключения УЗО ВД-100 4P 32А/ 30мА (электромеханическое) EKF PROxima | 37.11 | 46.73 | 1 | 1 | 16 | 02 Автоматические выключатели дифференциального тока и УЗО | 02.07 Устройства защитного отключения (УЗО) ВД-100 до 100А EKF PROxima | УЗО ВД-100 электромеханическое 30мА |  | Регулярная | PROxima | 0.438 | 0.000864
elcb-4-40-30-em-pro | Устройство защитного отключения УЗО ВД-100 4P 40А/ 30мА (электромеханическое) EKF PROxima | 34.95 | 44.01 | 1 | 1 | 16 | 02 Автоматические выключатели дифференциального тока и УЗО | 02.07 Устройства защитного отключения (УЗО) ВД-100 до 100А EKF PROxima | УЗО ВД-100 электромеханическое 30мА |  | Регулярная | PROxima | 0.438 | 0.000864
elcb-4-63-30-em-pro | Устройство защитного отключения УЗО ВД-100 4P 63А/ 30мА (электромеханическое) EKF PROxima | 40.63 | 51.17 | 1 | 1 | 16 | 02 Автоматические выключатели дифференциального тока и УЗО | 02.07 Устройства защитного отключения (УЗО) ВД-100 до 100А EKF PROxima | УЗО ВД-100 электромеханическое 30мА |  | Регулярная | PROxima | 0.438 | 0.000864
elcb-2-32-30e-sim | Устройство защитного отключения УЗО 2P 32А/30мА (электронное) EKF Basic | 17.89 | 22.53 | 1 | 1 | 32 | 02 Автоматические выключатели дифференциального тока и УЗО | 02.08 Устройства защитного отключения (УЗО) ВДТ-40 до 63А EKF Basic | УЗО ВДТ-40 электронное |  | Регулярная | Basic | 0.225 | 0.000332
elcb-4-25-30e-sim | Устройство защитного отключения УЗО 4P 25А/30мА (электронное) EKF Basic | 24.5 | 30.85 | 1 | 1 | 16 | 02 Автоматические выключатели дифференциального тока и УЗО | 02.08 Устройства защитного отключения (УЗО) ВДТ-40 до 63А EKF Basic | УЗО ВДТ-40 электронное |  | Регулярная | Basic | 0.385 | 0.0006308
elcb-4-63-300e-sim | Устройство защитного отключения УЗО ВДT-40 4P 63А/300мА (электронное) EKF Basic | 20.41 | 25.7 | 1 | 1 | 50 | 02 Автоматические выключатели дифференциального тока и УЗО | 02.08 Устройства защитного отключения (УЗО) ВДТ-40 до 63А EKF Basic | УЗО ВДТ-40 электронное |  | Регулярная | Basic | 0.385 | 0.0006308
elcb-2-16-10e-sim | Устройство защитного отключения УЗО ВДТ-40 2P 16А/ 10мА (электронное) EKF Basic | 26.91 | 33.89 | 1 | 1 | 100 | 02 Автоматические выключатели дифференциального тока и УЗО | 02.08 Устройства защитного отключения (УЗО) ВДТ-40 до 63А EKF Basic | УЗО ВДТ-40 электронное |  | Регулярная | Basic | 0.225 | 0.000332
elcb-2-16-30e-sim | Устройство защитного отключения УЗО ВДТ-40 2P 16А/ 30мА (электронное) EKF Basic | 19.11 | 24.07 | 1 | 1 | 100 | 02 Автоматические выключатели дифференциального тока и УЗО | 02.08 Устройства защитного отключения (УЗО) ВДТ-40 до 63А EKF Basic | УЗО ВДТ-40 электронное |  | Регулярная | Basic | 0.225 | 0.000332
elcb-2-25-30e-sim | Устройство защитного отключения УЗО ВДТ-40 2P 25А/ 30мА (электронное) EKF Basic | 17.75 | 22.36 | 1 | 1 | 100 | 02 Автоматические выключатели дифференциального тока и УЗО | 02.08 Устройства защитного отключения (УЗО) ВДТ-40 до 63А EKF Basic | УЗО ВДТ-40 электронное |  | Регулярная | Basic | 0.225 | 0.000332
elcb-2-40-30e-sim | Устройство защитного отключения УЗО ВДТ-40 2P 40А/ 30мА (электронное) EKF Basic | 18.53 | 23.33 | 1 | 1 | 100 | 02 Автоматические выключатели дифференциального тока и УЗО | 02.08 Устройства защитного отключения (УЗО) ВДТ-40 до 63А EKF Basic | УЗО ВДТ-40 электронное |  | Регулярная | Basic | 0.225 | 0.000332
elcb-2-40-100e-sim | Устройство защитного отключения УЗО ВДТ-40 2P 40А/100мА (электронное) EKF Basic | 20.22 | 25.47 | 1 | 1 | 100 | 02 Автоматические выключатели дифференциального тока и УЗО | 02.08 Устройства защитного отключения (УЗО) ВДТ-40 до 63А EKF Basic | УЗО ВДТ-40 электронное |  | Регулярная | Basic | 0.225 | 0.000332
elcb-2-40-300e-sim | Устройство защитного отключения УЗО ВДТ-40 2P 40А/300мА (электронное) EKF Basic | 20.8 | 26.19 | 1 | 1 | 100 | 02 Автоматические выключатели дифференциального тока и УЗО | 02.08 Устройства защитного отключения (УЗО) ВДТ-40 до 63А EKF Basic | УЗО ВДТ-40 электронное |  | Регулярная | Basic | 0.225 | 0.000332
elcb-2-63-30e-sim | Устройство защитного отключения УЗО ВДТ-40 2P 63А/ 30мА (электронное) EKF Basic | 22.39 | 28.19 | 1 | 1 | 100 | 02 Автоматические выключатели дифференциального тока и УЗО | 02.08 Устройства защитного отключения (УЗО) ВДТ-40 до 63А EKF Basic | УЗО ВДТ-40 электронное |  | Регулярная | Basic | 0.225 | 0.000332
elcb-2-63-100e-sim | Устройство защитного отключения УЗО ВДТ-40 2P 63А/100мА (электронное) EKF Basic | 20.8 | 26.19 | 1 | 1 | 100 | 02 Автоматические выключатели дифференциального тока и УЗО | 02.08 Устройства защитного отключения (УЗО) ВДТ-40 до 63А EKF Basic | УЗО ВДТ-40 электронное |  | Регулярная | Basic | 0.225 | 0.000332
elcb-2-63-300e-sim | Устройство защитного отключения УЗО ВДТ-40 2P 63А/300мА (электронное) EKF Basic | 20.8 | 26.19 | 1 | 1 | 100 | 02 Автоматические выключатели дифференциального тока и УЗО | 02.08 Устройства защитного отключения (УЗО) ВДТ-40 до 63А EKF Basic | УЗО ВДТ-40 электронное |  | Регулярная | Basic | 0.225 | 0.000332
elcb-4-40-30e-sim | Устройство защитного отключения УЗО ВДТ-40 4P 40А/ 30мА (электронное) EKF Basic | 26.05 | 32.8 | 1 | 1 | 50 | 02 Автоматические выключатели дифференциального тока и УЗО | 02.08 Устройства защитного отключения (УЗО) ВДТ-40 до 63А EKF Basic | УЗО ВДТ-40 электронное |  | Регулярная | Basic | 0.385 | 0.0006308
elcb-4-40-100e-sim | Устройство защитного отключения УЗО ВДТ-40 4P 40А/100мА (электронное) EKF Basic | 18.02 | 22.7 | 1 | 1 | 50 | 02 Автоматические выключатели дифференциального тока и УЗО | 02.08 Устройства защитного отключения (УЗО) ВДТ-40 до 63А EKF Basic | УЗО ВДТ-40 электронное |  | Регулярная | Basic | 0.385 | 0.0006308
elcb-4-40-300e-sim | Устройство защитного отключения УЗО ВДТ-40 4P 40А/300мА (электронное) EKF Basic | 20.52 | 25.84 | 1 | 1 | 50 | 02 Автоматические выключатели дифференциального тока и УЗО | 02.08 Устройства защитного отключения (УЗО) ВДТ-40 до 63А EKF Basic | УЗО ВДТ-40 электронное |  | Регулярная | Basic | 0.385 | 0.0006308
elcb-4-63-30e-sim | Устройство защитного отключения УЗО ВДТ-40 4P 63А/ 30мА (электронное) EKF Basic | 29.93 | 37.69 | 1 | 16 | 50 | 02 Автоматические выключатели дифференциального тока и УЗО | 02.08 Устройства защитного отключения (УЗО) ВДТ-40 до 63А EKF Basic | УЗО ВДТ-40 электронное |  | Регулярная | Basic | 0.385 | 0.0006308
elcb-4-63-100e-sim | Устройство защитного отключения УЗО ВДТ-40 4P 63А/100мА (электронное) EKF Basic | 17.83 | 22.45 | 1 | 1 | 50 | 02 Автоматические выключатели дифференциального тока и УЗО | 02.08 Устройства защитного отключения (УЗО) ВДТ-40 до 63А EKF Basic | УЗО ВДТ-40 электронное |  | Регулярная | Basic | 0.385 | 0.0006308
opv-b1 | Ограничитель импульсных напряжений ОПВ-B/1P In 30кА 400В с сигн. EKF PROxima | 61.7 | 77.69 | 1 | 1 | 120 | 03 Устройства защиты от импульсных перенапряжений | 03.01 Устр-во защиты от импульсных перенапряжений (УЗИП) ОПВ EKF PROxima |  |  | Регулярная | PROxima | 0.154 | 0.000133
opv-b2 | Ограничитель импульсных напряжений ОПВ-B/2P In 30кА 400В с сигн. EKF PROxima | 91.45 | 115.17 | 1 | 1 | 60 | 03 Устройства защиты от импульсных перенапряжений | 03.01 Устр-во защиты от импульсных перенапряжений (УЗИП) ОПВ EKF PROxima |  |  | Регулярная | PROxima | 0.312 | 0.000266
opv-b3 | Ограничитель импульсных напряжений ОПВ-B/3P In 30кА 400В с сигн. EKF PROxima | 210.07 | 264.54 | 1 | 1 | 40 | 03 Устройства защиты от импульсных перенапряжений | 03.01 Устр-во защиты от импульсных перенапряжений (УЗИП) ОПВ EKF PROxima |  |  | Регулярная | PROxima | 0.463 | 0.000399
opv-b4 | Ограничитель импульсных напряжений ОПВ-B/4P In 30кА 400В с сигн. EKF PROxima | 246.01 | 309.79 | 1 | 1 | 30 | 03 Устройства защиты от импульсных перенапряжений | 03.01 Устр-во защиты от импульсных перенапряжений (УЗИП) ОПВ EKF PROxima |  |  | Регулярная | PROxima | 0.61 | 0.000532
opv-c1 | Ограничитель импульсных напряжений ОПВ-C/1P In 20кА 400В с сигн. EKF PROxima | 37.3 | 46.97 | 1 | 1 | 120 | 03 Устройства защиты от импульсных перенапряжений | 03.01 Устр-во защиты от импульсных перенапряжений (УЗИП) ОПВ EKF PROxima |  |  | Регулярная | PROxima | 0.154 | 0.000133
opv-c2 | Ограничитель импульсных напряжений ОПВ-C/2P In 20кА 400В с сигн. EKF PROxima | 59.92 | 75.46 | 1 | 1 | 60 | 03 Устройства защиты от импульсных перенапряжений | 03.01 Устр-во защиты от импульсных перенапряжений (УЗИП) ОПВ EKF PROxima |  |  | Регулярная | PROxima | 0.312 | 0.000266
opv-c3 | Ограничитель импульсных напряжений ОПВ-C/3P In 20кА 400В с сигн. EKF PROxima | 133.96 | 168.69 | 1 | 1 | 40 | 03 Устройства защиты от импульсных перенапряжений | 03.01 Устр-во защиты от импульсных перенапряжений (УЗИП) ОПВ EKF PROxima |  |  | Регулярная | PROxima | 0.463 | 0.000399
opv-c4 | Ограничитель импульсных напряжений ОПВ-C/4P In 20кА 400В с сигн. EKF PROxima | 169.94 | 214 | 1 | 1 | 30 | 03 Устройства защиты от импульсных перенапряжений | 03.01 Устр-во защиты от импульсных перенапряжений (УЗИП) ОПВ EKF PROxima |  |  | Регулярная | PROxima | 0.61 | 0.000532
opv-d1 | Ограничитель импульсных напряжений ОПВ-D/1P In 5кА 230В с сигн. EKF PROxima | 27.44 | 34.56 | 1 | 1 | 120 | 03 Устройства защиты от импульсных перенапряжений | 03.01 Устр-во защиты от импульсных перенапряжений (УЗИП) ОПВ EKF PROxima |  |  | Регулярная | PROxima | 0.154 | 0.000133
opv-d2 | Ограничитель импульсных напряжений ОПВ-D/2P In 5кА 230В с сигн. EKF PROxima | 70.77 | 89.12 | 1 | 1 | 60 | 03 Устройства защиты от импульсных перенапряжений | 03.01 Устр-во защиты от импульсных перенапряжений (УЗИП) ОПВ EKF PROxima |  |  | Регулярная | PROxima | 0.312 | 0.000266
opv-d3 | Ограничитель импульсных напряжений ОПВ-D/3P In 5кА 230В с сигн. EKF PROxima | 83.67 | 105.36 | 1 | 1 | 40 | 03 Устройства защиты от импульсных перенапряжений | 03.01 Устр-во защиты от импульсных перенапряжений (УЗИП) ОПВ EKF PROxima |  |  | Регулярная | PROxima | 0.463 | 0.000399
opv-d4 | Ограничитель импульсных напряжений ОПВ-D/4P In 5кА 230В с сигн. EKF PROxima | 183.26 | 230.78 | 1 | 1 | 30 | 03 Устройства защиты от импульсных перенапряжений | 03.01 Устр-во защиты от импульсных перенапряжений (УЗИП) ОПВ EKF PROxima |  |  | Регулярная | PROxima | 0.61 | 0.000532
spd-t1-25-1p | Устройство защиты от импульсных перенапряжений Тип 1 Iimp 25kA (10/350?s) 1P EKF | 80.85 | 101.81 | 1 | 1 | 60 | 03 Устройства защиты от импульсных перенапряжений | 03.02 Устро-во защиты от импульсных перенапряжений (УЗИП) Тип 1 EKF PROxima |  |  | Регулярная | PROxima | 0.196 | 0.00023688
spd-t1-25-2p | Устройство защиты от импульсных перенапряжений Тип 1 Iimp 25kA (10/350?s) 2P EKF | 161.7 | 203.62 | 1 | 1 | 36 | 03 Устройства защиты от импульсных перенапряжений | 03.02 Устро-во защиты от импульсных перенапряжений (УЗИП) Тип 1 EKF PROxima |  |  | Регулярная | PROxima | 0.3642 | 0.00047376
spd-t1-25-3p | Устройство защиты от импульсных перенапряжений Тип 1 Iimp 25kA (10/350?s) 3P EKF | 242.55 | 305.43 | 1 | 1 | 24 | 03 Устройства защиты от импульсных перенапряжений | 03.02 Устро-во защиты от импульсных перенапряжений (УЗИП) Тип 1 EKF PROxima |  |  | Регулярная | PROxima | 0.5462 | 0.00071064
spd-t1-25-4p | Устройство защиты от импульсных перенапряжений Тип 1 Iimp 25kA (10/350?s) 4P EKF | 322.56 | 406.18 | 1 | 1 | 18 | 03 Устройства защиты от импульсных перенапряжений | 03.02 Устро-во защиты от импульсных перенапряжений (УЗИП) Тип 1 EKF PROxima |  |  | Регулярная | PROxima | 0.7283 | 0.00094752
mccb-13-10-TR-av | Автоматический выключатель AV POWER-1/3 10А 35kA TR | 308.32 | 388.26 | 1 | 1 | 11 | 04 Автоматические выключатели в литом корпусе до 1600А | 04.01 Выключатели силовые до 1600А AV Power EKF AVERES |  |  | Регулярная | Averes | 1 | 0.0011965
mccb-13-16-TR-av | Автоматический выключатель AV POWER-1/3 16А 35kA TR | 308.32 | 388.26 | 1 | 1 | 11 | 04 Автоматические выключатели в литом корпусе до 1600А | 04.01 Выключатели силовые до 1600А AV Power EKF AVERES |  |  | Регулярная | Averes | 1 | 0.0011965
mccb-13-20-TR-av | Автоматический выключатель AV POWER-1/3 20А 35kA TR | 308.32 | 388.26 | 1 | 1 | 11 | 04 Автоматические выключатели в литом корпусе до 1600А | 04.01 Выключатели силовые до 1600А AV Power EKF AVERES |  |  | Регулярная | Averes | 1 | 0.0011965
mccb-13-25-TR-av | Автоматический выключатель AV POWER-1/3 25А 35kA TR | 308.32 | 388.26 | 1 | 1 | 11 | 04 Автоматические выключатели в литом корпусе до 1600А | 04.01 Выключатели силовые до 1600А AV Power EKF AVERES |  |  | Регулярная | Averes | 1 | 0.0011965
mccb-13-32-TR-av | Автоматический выключатель AV POWER-1/3 32А 35kA TR | 311.32 | 392.03 | 1 | 1 | 11 | 04 Автоматические выключатели в литом корпусе до 1600А | 04.01 Выключатели силовые до 1600А AV Power EKF AVERES |  |  | Регулярная | Averes | 1 | 0.0011965
mccb-13-40-TR-av | Автоматический выключатель AV POWER-1/3 40А 35kA TR | 311.32 | 392.03 | 1 | 1 | 11 | 04 Автоматические выключатели в литом корпусе до 1600А | 04.01 Выключатели силовые до 1600А AV Power EKF AVERES |  |  | Регулярная | Averes | 1 | 0.0011965
mccb-13-50-TR-av | Автоматический выключатель AV POWER-1/3 50А 35kA TR | 308.32 | 388.26 | 1 | 1 | 11 | 04 Автоматические выключатели в литом корпусе до 1600А | 04.01 Выключатели силовые до 1600А AV Power EKF AVERES |  |  | Регулярная | Averes | 1 | 0.0011965
mccb-13-63-TR-av | Автоматический выключатель AV POWER-1/3 63А 35kA TR | 311.32 | 392.03 | 1 | 1 | 11 | 04 Автоматические выключатели в литом корпусе до 1600А | 04.01 Выключатели силовые до 1600А AV Power EKF AVERES |  |  | Регулярная | Averes | 1 | 0.0011965
mccb-13-80-TR-av | Автоматический выключатель AV POWER-1/3 80А 35kA TR | 311.32 | 392.03 | 1 | 1 | 11 | 04 Автоматические выключатели в литом корпусе до 1600А | 04.01 Выключатели силовые до 1600А AV Power EKF AVERES |  |  | Регулярная | Averes | 1 | 0.0011965
mccb-13-100-TR-av | Автоматический выключатель AV POWER-1/3 100А 35kA TR | 311.32 | 392.03 | 1 | 1 | 11 | 04 Автоматические выключатели в литом корпусе до 1600А | 04.01 Выключатели силовые до 1600А AV Power EKF AVERES |  |  | Регулярная | Averes | 1 | 0.0011965
mccb-13-100-2.0-av | Автоматический выключатель AV POWER-1/3 100А 50kA ETU2.0 | 488.79 | 615.51 | 1 | 1 | 8 | 04 Автоматические выключатели в литом корпусе до 1600А | 04.01 Выключатели силовые до 1600А AV Power EKF AVERES |  |  | Регулярная | Averes | 1.6 | 0.0019723
mccb-13-100-2.2-av | Автоматический выключатель AV POWER-1/3 100А 50kA ETU2.2 | 531.48 | 669.27 | 1 | 1 | 6 | 04 Автоматические выключатели в литом корпусе до 1600А | 04.01 Выключатели силовые до 1600А AV Power EKF AVERES |  |  | Регулярная | Averes | 1.7 | 0.002564
mccb-13-100-6.0-av | Автоматический выключатель AV POWER-1/3 100А 50kA ETU6.0 | 571.45 | 719.61 | 1 | 1 | 8 | 04 Автоматические выключатели в литом корпусе до 1600А | 04.01 Выключатели силовые до 1600А AV Power EKF AVERES |  |  | Регулярная | Averes | 1.6 | 0.0019723
mccb-13-100-6.2-av | Автоматический выключатель AV POWER-1/3 100А 50kA ETU6.2 | 622.18 | 783.49 | 1 | 1 | 6 | 04 Автоматические выключатели в литом корпусе до 1600А | 04.01 Выключатели силовые до 1600А AV Power EKF AVERES |  |  | Регулярная | Averes | 1.7 | 0.002564
mccb-13-125-TR-av | Автоматический выключатель AV POWER-1/3 125А 35kA TR | 435.85 | 548.84 | 1 | 1 | 11 | 04 Автоматические выключатели в литом корпусе до 1600А | 04.01 Выключатели силовые до 1600А AV Power EKF AVERES |  |  | Регулярная | Averes | 1 | 0.0011965
mccb-13-160-TR-av | Автоматический выключатель AV POWER-1/3 160А 35kA TR | 435.85 | 548.84 | 1 | 1 | 11 | 04 Автоматические выключатели в литом корпусе до 1600А | 04.01 Выключатели силовые до 1600А AV Power EKF AVERES |  |  | Регулярная | Averes | 1 | 0.0011965
mccb-13-160-2.0-av | Автоматический выключатель AV POWER-1/3 160А 50kA ETU2.0 | 480.06 | 604.52 | 1 | 1 | 8 | 04 Автоматические выключатели в литом корпусе до 1600А | 04.01 Выключатели силовые до 1600А AV Power EKF AVERES |  |  | Регулярная | Averes | 1.6 | 0.0019723
mccb-13-160-2.2-av | Автоматический выключатель AV POWER-1/3 160А 50kA ETU2.2 | 742.91 | 935.51 | 1 | 1 | 6 | 04 Автоматические выключатели в литом корпусе до 1600А | 04.01 Выключатели силовые до 1600А AV Power EKF AVERES |  |  | Регулярная | Averes | 1.7 | 0.002564
mccb-13-160-6.0-av | Автоматический выключатель AV POWER-1/3 160А 50kA ETU6.0 | 742.91 | 935.51 | 1 | 1 | 8 | 04 Автоматические выключатели в литом корпусе до 1600А | 04.01 Выключатели силовые до 1600А AV Power EKF AVERES |  |  | Регулярная | Averes | 1.6 | 0.0019723
mccb-13-160-6.2-av | Автоматический выключатель AV POWER-1/3 160А 50kA ETU6.2 | 663.32 | 835.3 | 1 | 1 | 6 | 04 Автоматические выключатели в литом корпусе до 1600А | 04.01 Выключатели силовые до 1600А AV Power EKF AVERES |  |  | Регулярная | Averes | 1.7 | 0.002564
mccb-23-100-TR-av | Автоматический выключатель AV POWER-2/3 100А 35kA TR | 597.27 | 752.11 | 1 | 1 | 8 | 04 Автоматические выключатели в литом корпусе до 1600А | 04.01 Выключатели силовые до 1600А AV Power EKF AVERES |  |  | Регулярная | Averes | 1.86 | 0.0024125
mccb-23-125-TR-av | Автоматический выключатель AV POWER-2/3 125А 35kA TR | 151.68 | 191.01 | 1 | 1 | 8 | 04 Автоматические выключатели в литом корпусе до 1600А | 04.01 Выключатели силовые до 1600А AV Power EKF AVERES |  |  | Регулярная | Averes | 1.86 | 0.0024125
mccb-23-160-TR-av | Автоматический выключатель AV POWER-2/3 160А 35kA TR | 597.27 | 752.11 | 1 | 1 | 8 | 04 Автоматические выключатели в литом корпусе до 1600А | 04.01 Выключатели силовые до 1600А AV Power EKF AVERES |  |  | Регулярная | Averes | 1.86 | 0.0024125
mccb-23-200-TR-av | Автоматический выключатель AV POWER-2/3 200А 35kA TR | 597.27 | 752.11 | 1 | 1 | 8 | 04 Автоматические выключатели в литом корпусе до 1600А | 04.01 Выключатели силовые до 1600А AV Power EKF AVERES |  |  | Регулярная | Averes | 1.86 | 0.0024125
mccb-23-225-TR-av | Автоматический выключатель AV POWER-2/3 225А 35kA TR | 597.27 | 752.11 | 1 | 1 | 8 | 04 Автоматические выключатели в литом корпусе до 1600А | 04.01 Выключатели силовые до 1600А AV Power EKF AVERES |  |  | Заказная (16) | Averes | 1.86 | 0.0024125
mccb-23-250-TR-av | Автоматический выключатель AV POWER-2/3 250А 35kA TR | 537.54 | 676.9 | 1 | 1 | 8 | 04 Автоматические выключатели в литом корпусе до 1600А | 04.01 Выключатели силовые до 1600А AV Power EKF AVERES |  |  | Регулярная | Averes | 1.86 | 0.0024125
mccb-23-250-2.0-av | Автоматический выключатель AV POWER-2/3 250А 50kA ETU2.0 | 652.35 | 821.48 | 1 | 1 | 8 | 04 Автоматические выключатели в литом корпусе до 1600А | 04.01 Выключатели силовые до 1600А AV Power EKF AVERES |  |  | Регулярная | Averes | 2.34 | 0.0026894
mccb-23-250-2.2-av | Автоматический выключатель AV POWER-2/3 250А 50kA ETU2.2 | 612.23 | 770.95 | 1 | 1 | 6 | 04 Автоматические выключатели в литом корпусе до 1600А | 04.01 Выключатели силовые до 1600А AV Power EKF AVERES |  |  | Регулярная | Averes | 2.42 | 0.0035224
mccb-23-250-6.0-av | Автоматический выключатель AV POWER-2/3 250А 50kA ETU6.0 | 663.9 | 836.02 | 1 | 1 | 8 | 04 Автоматические выключатели в литом корпусе до 1600А | 04.01 Выключатели силовые до 1600А AV Power EKF AVERES |  |  | Регулярная | Averes | 2.34 | 0.0026894
mccb-23-250-6.2-av | Автоматический выключатель AV POWER-2/3 250А 50kA ETU6.2 | 739.27 | 930.93 | 1 | 1 | 6 | 04 Автоматические выключатели в литом корпусе до 1600А | 04.01 Выключатели силовые до 1600А AV Power EKF AVERES |  |  | Регулярная | Averes | 2.42 | 0.0035224
mccb-33-250-TR-av | Автоматический выключатель AV POWER-3/3 250А 35kA TR | 1528.37 | 1924.61 | 1 | 1 | 1 | 04 Автоматические выключатели в литом корпусе до 1600А | 04.01 Выключатели силовые до 1600А AV Power EKF AVERES |  |  | Заказная (16) | Averes | 5.57 | 0.014539
mccb-33-315-TR-av | Автоматический выключатель AV POWER-3/3 315А 35kA TR | 1528.37 | 1924.61 | 1 | 1 | 1 | 04 Автоматические выключатели в литом корпусе до 1600А | 04.01 Выключатели силовые до 1600А AV Power EKF AVERES |  |  | Регулярная | Averes | 5.57 | 0.014539
mccb-33-400-TR-av | Автоматический выключатель AV POWER-3/3 400А 35kA TR | 1051.31 | 1323.87 | 1 | 1 | 1 | 04 Автоматические выключатели в литом корпусе до 1600А | 04.01 Выключатели силовые до 1600А AV Power EKF AVERES |  |  | Регулярная | Averes | 5.57 | 0.014539
mccb-33-400-2.0-av | Автоматический выключатель AV POWER-3/3 400А 50kA ETU2.0 | 818.98 | 1031.3 | 1 | 1 | 1 | 04 Автоматические выключатели в литом корпусе до 1600А | 04.01 Выключатели силовые до 1600А AV Power EKF AVERES |  |  | Регулярная | Averes | 5.81 | 0.014539
mccb-33-400-2.2-av | Автоматический выключатель AV POWER-3/3 400А 50kA ETU2.2 | 1899.87 | 2392.43 | 1 | 1 | 1 | 04 Автоматические выключатели в литом корпусе до 1600А | 04.01 Выключатели силовые до 1600А AV Power EKF AVERES |  |  | Регулярная | Averes | 5.85 | 0.014539
mccb-33-400-6.0-av | Автоматический выключатель AV POWER-3/3 400А 50kA ETU6.0 | 856.2 | 1078.18 | 1 | 1 | 1 | 04 Автоматические выключатели в литом корпусе до 1600А | 04.01 Выключатели силовые до 1600А AV Power EKF AVERES |  |  | Регулярная | Averes | 5.8 | 0.014539
mccb-33-400-6.2-av | Автоматический выключатель AV POWER-3/3 400А 50kA ETU6.2 | 964.93 | 1215.1 | 1 | 1 | 1 | 04 Автоматические выключатели в литом корпусе до 1600А | 04.01 Выключатели силовые до 1600А AV Power EKF AVERES |  |  | Регулярная | Averes | 5.79 | 0.014539
mccb-33-500-TR-av | Автоматический выключатель AV POWER-3/3 500А 35kA TR | 1210.75 | 1524.65 | 1 | 1 | 1 | 04 Автоматические выключатели в литом корпусе до 1600А | 04.01 Выключатели силовые до 1600А AV Power EKF AVERES |  |  | Регулярная | Averes | 5.57 | 0.014539
mccb-33-630-TR-av | Автоматический выключатель AV POWER-3/3 630А 35kA TR | 1508.01 | 1898.97 | 1 | 1 | 1 | 04 Автоматические выключатели в литом корпусе до 1600А | 04.01 Выключатели силовые до 1600А AV Power EKF AVERES |  |  | Регулярная | Averes | 5.57 | 0.014539
mccb-33-630-2.0-av | Автоматический выключатель AV POWER-3/3 630А 50kA ETU2.0 | 1083.16 | 1363.98 | 1 | 1 | 1 | 04 Автоматические выключатели в литом корпусе до 1600А | 04.01 Выключатели силовые до 1600А AV Power EKF AVERES |  |  | Регулярная | Averes | 6.3 | 0.014539
mccb-33-630-2.2-av | Автоматический выключатель AV POWER-3/3 630А 50kA ETU2.2 | 2401.2 | 3023.73 | 1 | 1 | 1 | 04 Автоматические выключатели в литом корпусе до 1600А | 04.01 Выключатели силовые до 1600А AV Power EKF AVERES |  |  | Регулярная | Averes | 6.3 | 0.014539
mccb-33-630-6.0-av | Автоматический выключатель AV POWER-3/3 630А 50kA ETU6.0 | 1245.64 | 1568.58 | 1 | 1 | 1 | 04 Автоматические выключатели в литом корпусе до 1600А | 04.01 Выключатели силовые до 1600А AV Power EKF AVERES |  |  | Регулярная | Averes | 6.2 | 0.014539
mccb-33-630-6.2-av | Автоматический выключатель AV POWER-3/3 630А 50kA ETU6.2 | 1288.96 | 1623.14 | 1 | 1 | 1 | 04 Автоматические выключатели в литом корпусе до 1600А | 04.01 Выключатели силовые до 1600А AV Power EKF AVERES |  |  | Регулярная | Averes | 6.2 | 0.014539
mccb-43-700-TR-av | Автоматический выключатель AV POWER-4/3 700А 35kA TR | 1007.7 | 1268.96 | 1 | 1 | 1 | 04 Автоматические выключатели в литом корпусе до 1600А | 04.01 Выключатели силовые до 1600А AV Power EKF AVERES |  |  | Регулярная | Averes | 8.5 | 0.0198
mccb-43-1000-2.0-av | Автоматический выключатель AV POWER-4/3 1000А 50kA ETU2.0 | 1677.55 | 2112.46 | 1 | 1 | 1 | 04 Автоматические выключатели в литом корпусе до 1600А | 04.01 Выключатели силовые до 1600А AV Power EKF AVERES |  |  | Регулярная | Averes | 9.6 | 0.019556
mccb-43-1000-2.2-av | Автоматический выключатель AV POWER-4/3 1000А 50kA ETU2.2 | 1937.57 | 2439.9 | 1 | 1 | 1 | 04 Автоматические выключатели в литом корпусе до 1600А | 04.01 Выключатели силовые до 1600А AV Power EKF AVERES |  |  | Регулярная | Averes | 9.7 | 0.019556
mccb-43-1000-6.0-av | Автоматический выключатель AV POWER-4/3 1000А 50kA ETU6.0 | 1929.18 | 2429.33 | 1 | 1 | 1 | 04 Автоматические выключатели в литом корпусе до 1600А | 04.01 Выключатели силовые до 1600А AV Power EKF AVERES |  |  | Регулярная | Averes | 9.5 | 0.019556
mccb-43-1000-6.2-av | Автоматический выключатель AV POWER-4/3 1000А 50kA ETU6.2 | 4581.49 | 5769.29 | 1 | 1 | 1 | 04 Автоматические выключатели в литом корпусе до 1600А | 04.01 Выключатели силовые до 1600А AV Power EKF AVERES |  |  | Регулярная | Averes | 9.5 | 0.019556
mccb-43-800-TR-av | Автоматический выключатель AV POWER-4/3 800А 35kA TR | 614.13 | 773.35 | 1 | 1 | 1 | 04 Автоматические выключатели в литом корпусе до 1600А | 04.01 Выключатели силовые до 1600А AV Power EKF AVERES |  |  | Регулярная | Averes | 8.5 | 0.019556
mccb-1-AL-ETU-av | AV POWER-1 Аварийный контакт AL для ETU | 14.16 | 17.84 | 1 | 10 | 60 | 04 Автоматические выключатели в литом корпусе до 1600А | 04.02 Аксессуары для выключателей силовых AV Power EKF AVERES |  |  | Регулярная | Averes | 0.024 | 0.0022138
mccb-1L-AL-TR-av | AV POWER-1 Аварийный контакт AL для TR слева | 14.16 | 17.84 | 1 | 10 | 60 | 04 Автоматические выключатели в литом корпусе до 1600А | 04.02 Аксессуары для выключателей силовых AV Power EKF AVERES |  |  | Регулярная | Averes | 0.024 | 0.0022138
mccb-1R-AL-TR-av | AV POWER-1 Аварийный контакт AL для TR справа | 14.16 | 17.84 | 1 | 10 | 60 | 04 Автоматические выключатели в литом корпусе до 1600А | 04.02 Аксессуары для выключателей силовых AV Power EKF AVERES |  |  | Заказная (19) | Averes | 0.024 | 0.0022138
mccb-1-AX+AL-ETU-av | AV POWER-1 Доп. и аварийный контакт AX+AL для ETU | 29.27 | 36.86 | 1 | 10 | 60 | 04 Автоматические выключатели в литом корпусе до 1600А | 04.02 Аксессуары для выключателей силовых AV Power EKF AVERES |  |  | Регулярная | Averes | 0.0432 | 0.0022138
mccb-1L-AX+AL-TR-av | AV POWER-1 Доп. и аварийный контакт AX+AL для TR слева | 29.27 | 36.86 | 1 | 10 | 60 | 04 Автоматические выключатели в литом корпусе до 1600А | 04.02 Аксессуары для выключателей силовых AV Power EKF AVERES |  |  | Регулярная | Averes | 0.043 | 0.0022138
mccb-1R-AX+AL-TR-av | AV POWER-1 Доп. и аварийный контакт AX+AL для TR справа | 29.27 | 36.86 | 1 | 10 | 60 | 04 Автоматические выключатели в литом корпусе до 1600А | 04.02 Аксессуары для выключателей силовых AV Power EKF AVERES |  |  | Регулярная | Averes | 0.043 | 0.0022138
mccb-1-AX-ETU-av | AV POWER-1 Дополнительный контакт AX для ETU | 15.11 | 19.02 | 1 | 10 | 60 | 04 Автоматические выключатели в литом корпусе до 1600А | 04.02 Аксессуары для выключателей силовых AV Power EKF AVERES |  |  | Регулярная | Averes | 0.024 | 0.0022138
mccb-1L-AX-TR-av | AV POWER-1 Дополнительный контакт AX для TR слева | 15.11 | 19.02 | 1 | 10 | 60 | 04 Автоматические выключатели в литом корпусе до 1600А | 04.02 Аксессуары для выключателей силовых AV Power EKF AVERES |  |  | Заказная (16) | Averes | 0.024 | 0.0022138
mccb-1R-AX-TR-av | AV POWER-1 Дополнительный контакт AX для TR справа | 15.11 | 19.02 | 1 | 10 | 60 | 04 Автоматические выключатели в литом корпусе до 1600А | 04.02 Аксессуары для выключателей силовых AV Power EKF AVERES |  |  | Регулярная | Averes | 0.024 | 0.0022138
mccb-1R-UVT-ETU-av | AV POWER-1 Минимальный расцепитель UVT для ETU справа | 47.21 | 59.45 | 1 | 10 | 60 | 04 Автоматические выключатели в литом корпусе до 1600А | 04.02 Аксессуары для выключателей силовых AV Power EKF AVERES |  |  | Регулярная | Averes | 0.092 | 0.000192
mccb-1R-UVT-TR-av | AV POWER-1 Минимальный расцепитель UVT для TR справа | 47.21 | 59.45 | 1 | 10 | 60 | 04 Автоматические выключатели в литом корпусе до 1600А | 04.02 Аксессуары для выключателей силовых AV Power EKF AVERES |  |  | Регулярная | Averes | 0.092 | 0.000192
mccb-1L-SHT-ETU-ac230-av | AV POWER-1 Независимый расцепитель SHT для ETU AC230V слева | 33.05 | 41.62 | 1 | 10 | 60 | 04 Автоматические выключатели в литом корпусе до 1600А | 04.02 Аксессуары для выключателей силовых AV Power EKF AVERES |  |  | Регулярная | Averes | 0.045 | 0.000192
mccb-1L-SHT-ETU-ac400-av | AV POWER-1 Независимый расцепитель SHT для ETU AC400 слева | 33.05 | 41.62 | 1 | 10 | 60 | 04 Автоматические выключатели в литом корпусе до 1600А | 04.02 Аксессуары для выключателей силовых AV Power EKF AVERES |  |  | Регулярная | Averes | 0.045 | 0.000192
mccb-1L-SHT-ETU-dc220-av | AV POWER-1 Независимый расцепитель SHT для ETU DC220V слева | 39.66 | 49.94 | 1 | 10 | 60 | 04 Автоматические выключатели в литом корпусе до 1600А | 04.02 Аксессуары для выключателей силовых AV Power EKF AVERES |  |  | Регулярная | Averes | 0.045 | 0.000192
mccb-1L-SHT-ETU-DC24-av | AV POWER-1 Независимый расцепитель SHT для ETU DC24 слева | 39.66 | 49.94 | 1 | 10 | 60 | 04 Автоматические выключатели в литом корпусе до 1600А | 04.02 Аксессуары для выключателей силовых AV Power EKF AVERES |  |  | Регулярная | Averes | 0.045 | 0.000192
mccb-1L-SHT-TR-ac230-av | AV POWER-1 Независимый расцепитель SHT для TR AC230V слева | 33.05 | 41.62 | 1 | 10 | 60 | 04 Автоматические выключатели в литом корпусе до 1600А | 04.02 Аксессуары для выключателей силовых AV Power EKF AVERES |  |  | Регулярная | Averes | 0.045 | 0.000192
mccb-1L-SHT-TR-ac400-av | AV POWER-1 Независимый расцепитель SHT для TR AC400V слева | 33.05 | 41.62 | 1 | 10 | 60 | 04 Автоматические выключатели в литом корпусе до 1600А | 04.02 Аксессуары для выключателей силовых AV Power EKF AVERES |  |  | Регулярная | Averes | 0.045 | 0.000192
mccb-1L-SHT-TR-dc220-av | AV POWER-1 Независимый расцепитель SHT для TR DC220V слева | 39.66 | 49.94 | 1 | 10 | 60 | 04 Автоматические выключатели в литом корпусе до 1600А | 04.02 Аксессуары для выключателей силовых AV Power EKF AVERES |  |  | Заказная (16) | Averes | 0.045 | 0.000192
mccb-1L-SHT-TR-DC24-av | AV POWER-1 Независимый расцепитель SHT для TR DC24 | 63.12 | 79.48 | 1 | 10 | 60 | 04 Автоматические выключатели в литом корпусе до 1600А | 04.02 Аксессуары для выключателей силовых AV Power EKF AVERES |  |  | Регулярная | Averes | 0.045 | 0.000192
mccb-1-K2-ETU-av | AV POWER-1 Расширители выводов K2 для ETU | 23.61 | 29.73 | 1 | 1 | 20 | 04 Автоматические выключатели в литом корпусе до 1600А | 04.02 Аксессуары для выключателей силовых AV Power EKF AVERES |  |  | Регулярная | Averes | 0.18 | 3.75e-06
mccb-1-K2-TR-av | AV POWER-1 Расширители выводов K2 для TR | 37.57 | 47.31 | 1 | 1 | 20 | 04 Автоматические выключатели в литом корпусе до 1600А | 04.02 Аксессуары для выключателей силовых AV Power EKF AVERES |  |  | Регулярная | Averes | 0.18 | 3.75e-06
mccb-1-K3-TR-av | AV POWER-1 Расширители выводов K3 для TR | 52.97 | 66.71 | 1 | 1 | 10 | 04 Автоматические выключатели в литом корпусе до 1600А | 04.02 Аксессуары для выключателей силовых AV Power EKF AVERES |  |  | Регулярная | Averes | 0.19 | 3.75e-06
mccb-1-F-ETU-av | AV POWER-1 Расширители выводов для заднего подключения F для ETU | 52.3 | 65.86 | 1 | 1 | 20 | 04 Автоматические выключатели в литом корпусе до 1600А | 04.02 Аксессуары для выключателей силовых AV Power EKF AVERES |  |  | Регулярная | Averes | 0.389 | 3.75e-06
mccb-1-F-TR-av | AV POWER-1 Расширители выводов для заднего подключения F для TR | 46.49 | 58.54 | 1 | 1 | 20 | 04 Автоматические выключатели в литом корпусе до 1600А | 04.02 Аксессуары для выключателей силовых AV Power EKF AVERES |  |  | Регулярная | Averes | 0.389 | 3.75e-06
mccb-1-CS1-ETU-av | AV POWER-1 Ручной поворотный привод CS1 для ETU | 37.77 | 47.56 | 1 | 1 | 20 | 04 Автоматические выключатели в литом корпусе до 1600А | 04.02 Аксессуары для выключателей силовых AV Power EKF AVERES |  |  | Регулярная | Averes | 0.61 | 0.001995
mccb-1-CS1-TR-av | AV POWER-1 Ручной поворотный привод CS1 для TR | 37.77 | 47.56 | 1 | 1 | 20 | 04 Автоматические выключатели в литом корпусе до 1600А | 04.02 Аксессуары для выключателей силовых AV Power EKF AVERES |  |  | Регулярная | Averes | 0.61 | 0.001995
mccb-1-CS2-ETU-av | AV POWER-1 Ручной поворотный привод CS2 для ETU | 37.77 | 47.56 | 1 | 1 | 20 | 04 Автоматические выключатели в литом корпусе до 1600А | 04.02 Аксессуары для выключателей силовых AV Power EKF AVERES |  |  | Регулярная | Averes | 0.55 | 0.001995
mccb-1-CS2-TR-av | AV POWER-1 Ручной поворотный привод CS2 для TR | 37.77 | 47.56 | 1 | 1 | 20 | 04 Автоматические выключатели в литом корпусе до 1600А | 04.02 Аксессуары для выключателей силовых AV Power EKF AVERES |  |  | Регулярная | Averes | 0.55 | 0.001995
mccb-1-CD2-ETU-av | AV POWER-1 Электропривод CD2 для ETU | 232.97 | 293.37 | 1 | 1 | 10 | 04 Автоматические выключатели в литом корпусе до 1600А | 04.02 Аксессуары для выключателей силовых AV Power EKF AVERES |  |  | Регулярная | Averes | 1.4 | 0.0012338
mccb-1-CD2-TR-av | AV POWER-1 Электропривод CD2 для TR | 232.97 | 293.37 | 1 | 1 | 10 | 04 Автоматические выключатели в литом корпусе до 1600А | 04.02 Аксессуары для выключателей силовых AV Power EKF AVERES |  |  | Регулярная | Averes | 1.4 | 0.0012338
mccb-2R-AL-av | AV POWER-2 Аварийный контакт AL справа | 15.11 | 19.02 | 1 | 10 | 60 | 04 Автоматические выключатели в литом корпусе до 1600А | 04.02 Аксессуары для выключателей силовых AV Power EKF AVERES |  |  | Регулярная | Averes | 0.026 | 0.0022138
mccb-2R-AX+AL-av | AV POWER-2 Доп. и аварийный контакт AX+AL справа | 32.1 | 40.43 | 1 | 10 | 60 | 04 Автоматические выключатели в литом корпусе до 1600А | 04.02 Аксессуары для выключателей силовых AV Power EKF AVERES |  |  | Регулярная | Averes | 0.0468 | 0.0022138
mccb-2R-AX-av | AV POWER-2 Дополнительный контакт AX справа | 27.05 | 34.06 | 1 | 10 | 60 | 04 Автоматические выключатели в литом корпусе до 1600А | 04.02 Аксессуары для выключателей силовых AV Power EKF AVERES |  |  | Регулярная | Averes | 0.026 | 0.0022138
mccb-2R-UVT-av | AV POWER-2 Минимальный расцепитель UVT справа | 51.4 | 64.73 | 1 | 10 | 60 | 04 Автоматические выключатели в литом корпусе до 1600А | 04.02 Аксессуары для выключателей силовых AV Power EKF AVERES |  |  | Регулярная | Averes | 0.096 | 0.000192
mccb-2L-SHT-dc220-av | AV POWER-2 Независимый расцепитель DC220V слева | 45.32 | 57.07 | 1 | 10 | 60 | 04 Автоматические выключатели в литом корпусе до 1600А | 04.02 Аксессуары для выключателей силовых AV Power EKF AVERES |  |  | Регулярная | Averes | 0.056 | 0.000192
mccb-2L-SHT-ac230-av | AV POWER-2 Независимый расцепитель SHT AC230V слева | 49.59 | 62.44 | 1 | 10 | 60 | 04 Автоматические выключатели в литом корпусе до 1600А | 04.02 Аксессуары для выключателей силовых AV Power EKF AVERES |  |  | Регулярная | Averes | 0.056 | 0.000192
mccb-2L-SHT-ac400-av | AV POWER-2 Независимый расцепитель SHT AC400 слева | 37.77 | 47.56 | 1 | 10 | 60 | 04 Автоматические выключатели в литом корпусе до 1600А | 04.02 Аксессуары для выключателей силовых AV Power EKF AVERES |  |  | Регулярная | Averes | 0.056 | 0.000192
mccb-2L-SHT-DC24-av | AV POWER-2 Независимый расцепитель SHT DC24 слева | 45.32 | 57.07 | 1 | 10 | 60 | 04 Автоматические выключатели в литом корпусе до 1600А | 04.02 Аксессуары для выключателей силовых AV Power EKF AVERES |  |  | Регулярная | Averes | 0.056 | 0.000192
mccb-2-K2-av | AV POWER-2 Расширители выводов K2 | 28.33 | 35.67 | 1 | 1 | 10 | 04 Автоматические выключатели в литом корпусе до 1600А | 04.02 Аксессуары для выключателей силовых AV Power EKF AVERES |  |  | Регулярная | Averes | 0.3 | 5e-06
mccb-2-F-av | AV POWER-2 Расширители выводов для заднего подключения F | 92.97 | 117.08 | 1 | 1 | 20 | 04 Автоматические выключатели в литом корпусе до 1600А | 04.02 Аксессуары для выключателей силовых AV Power EKF AVERES |  |  | Регулярная | Averes | 0.613 | 5e-06
mccb-2-K3-av | AV POWER-2 Расширители выводовK3 | 49.23 | 62 | 1 | 10 | 10 | 04 Автоматические выключатели в литом корпусе до 1600А | 04.02 Аксессуары для выключателей силовых AV Power EKF AVERES |  |  | Регулярная | Averes | 0.4 | 5e-06
mccb-2-CS1-av | AV POWER-2 Ручной поворотный привод CS1 | 47.21 | 59.45 | 1 | 1 | 20 | 04 Автоматические выключатели в литом корпусе до 1600А | 04.02 Аксессуары для выключателей силовых AV Power EKF AVERES |  |  | Регулярная | Averes | 0.66 | 0.0021505
mccb-2-CS2-av | AV POWER-2 Ручной поворотный привод CS2 | 44.96 | 56.62 | 1 | 20 | 20 | 04 Автоматические выключатели в литом корпусе до 1600А | 04.02 Аксессуары для выключателей силовых AV Power EKF AVERES |  |  | Регулярная | Averes | 1.1 | 0.0021505
mccb-2-CD2-av | AV POWER-2 Электропривод CD2 | 325.4 | 409.76 | 1 | 1 | 10 | 04 Автоматические выключатели в литом корпусе до 1600А | 04.02 Аксессуары для выключателей силовых AV Power EKF AVERES |  |  | Регулярная | Averes | 1.41 | 0.0039
mccb-3-K2400-av | AV POWER-3 Расширители выводов K2 250-400А | 70.82 | 89.18 | 1 | 1 | 10 | 04 Автоматические выключатели в литом корпусе до 1600А | 04.02 Аксессуары для выключателей силовых AV Power EKF AVERES |  |  | Регулярная | Averes | 0.52 | 0.029744
mccb-3-K2630-av | AV POWER-3 Расширители выводов K2 500-600А | 94.42 | 118.9 | 1 | 1 | 10 | 04 Автоматические выключатели в литом корпусе до 1600А | 04.02 Аксессуары для выключателей силовых AV Power EKF AVERES |  |  | Регулярная | Averes | 0.52 | 5.72e-05
mccb-3-K3400-av | AV POWER-3 Расширители выводов K3 250-400А | 87.39 | 110.05 | 1 | 1 | 10 | 04 Автоматические выключатели в литом корпусе до 1600А | 04.02 Аксессуары для выключателей силовых AV Power EKF AVERES |  |  | Регулярная | Averes | 0.62 | 5.72e-05
mccb-3-K3630-av | AV POWER-3 Расширители выводов K3 500-600А | 117.38 | 147.81 | 1 | 1 | 10 | 04 Автоматические выключатели в литом корпусе до 1600А | 04.02 Аксессуары для выключателей силовых AV Power EKF AVERES |  |  | Регулярная | Averes | 0.62 | 5.72e-05
mccb-3-F400-av | AV POWER-3 Расширители выводов для заднего подключения F 250-400А | 388.41 | 489.11 | 1 | 1 | 20 | 04 Автоматические выключатели в литом корпусе до 1600А | 04.02 Аксессуары для выключателей силовых AV Power EKF AVERES |  |  | Регулярная | Averes | 1.49 | 5.72e-05
mccb-3-F630-av | AV POWER-3 Расширители выводов для заднего подключения F 500-600А | 244.05 | 307.32 | 1 | 1 | 20 | 04 Автоматические выключатели в литом корпусе до 1600А | 04.02 Аксессуары для выключателей силовых AV Power EKF AVERES |  |  | Регулярная | Averes | 1.49 | 5.72e-05
mccb-3-CS1-av | AV POWER-3 Ручной поворотный привод CS1 | 70.82 | 89.18 | 1 | 1 | 20 | 04 Автоматические выключатели в литом корпусе до 1600А | 04.02 Аксессуары для выключателей силовых AV Power EKF AVERES |  |  | Регулярная | Averes | 1.53 | 0.0089614
mccb-3-CS2-av | AV POWER-3 Ручной поворотный привод CS2 | 47.21 | 59.45 | 1 | 1 | 10 | 04 Автоматические выключатели в литом корпусе до 1600А | 04.02 Аксессуары для выключателей силовых AV Power EKF AVERES |  |  | Регулярная | Averes | 1.31 | 0.0089614
mccb-3-CD2-av | AV POWER-3 Электропривод CD2 | 581.07 | 731.72 | 1 | 6 | 6 | 04 Автоматические выключатели в литом корпусе до 1600А | 04.02 Аксессуары для выключателей силовых AV Power EKF AVERES |  |  | Регулярная | Averes | 3.98 | 0.015929
mccb-34-AL-av | AV POWER-3/4 Аварийный контакт AL | 23.61 | 29.73 | 1 | 10 | 60 | 04 Автоматические выключатели в литом корпусе до 1600А | 04.02 Аксессуары для выключателей силовых AV Power EKF AVERES |  |  | Регулярная | Averes | 0.027 | 0.0027134
mccb-34-AX+AL-av | AV POWER-3/4 Доп. и аварийный контакт AX+AL | 47.21 | 59.45 | 1 | 10 | 60 | 04 Автоматические выключатели в литом корпусе до 1600А | 04.02 Аксессуары для выключателей силовых AV Power EKF AVERES |  |  | Регулярная | Averes | 0.0486 | 0.0027134
mccb-34-AX-av | AV POWER-3/4 Дополнительный контакт AX | 23.61 | 29.73 | 1 | 10 | 60 | 04 Автоматические выключатели в литом корпусе до 1600А | 04.02 Аксессуары для выключателей силовых AV Power EKF AVERES |  |  | Регулярная | Averes | 0.027 | 0.0027134
mccb-34-UVT-av | AV POWER-3/4 Минимальный расцепитель UVT справа | 162.58 | 204.73 | 1 | 10 | 10 | 04 Автоматические выключатели в литом корпусе до 1600А | 04.02 Аксессуары для выключателей силовых AV Power EKF AVERES |  |  | Регулярная | Averes | 0.12 | 0.0002
mccb-34-SHT-ac400-av | AV POWER-3/4 Независимый расцепитель SHT AC400В слева | 97.68 | 123.01 | 1 | 10 | 10 | 04 Автоматические выключатели в литом корпусе до 1600А | 04.02 Аксессуары для выключателей силовых AV Power EKF AVERES |  |  | Регулярная | Averes | 0.12 | 1.4e-07
mccb-34-SHT-dc220-av | AV POWER-3/4 Независимый расцепитель SHT DC220V слева | 73.65 | 92.75 | 1 | 10 | 10 | 04 Автоматические выключатели в литом корпусе до 1600А | 04.02 Аксессуары для выключателей силовых AV Power EKF AVERES |  |  | Регулярная | Averes | 0.12 | 0.00012
mccb-34-SHT-DC24-av | AV POWER-3/4 Независимый расцепитель SHT DC24В слева | 73.65 | 92.75 | 1 | 1 | 1 | 04 Автоматические выключатели в литом корпусе до 1600А | 04.02 Аксессуары для выключателей силовых AV Power EKF AVERES |  |  | Регулярная | Averes | 0.12 | 0.00012
mccb-34-SHT-ac230-av | AV POWER-3/4 Независимый расцепитель SHT АC230V | 61.38 | 77.29 | 1 | 10 | 10 | 04 Автоматические выключатели в литом корпусе до 1600А | 04.02 Аксессуары для выключателей силовых AV Power EKF AVERES |  |  | Регулярная | Averes | 0.12 | 0.00012
mccb-4-F-av | AV POWER-4 Расширители выводов для заднего подключения F | 406.75 | 512.21 | 1 | 20 | 20 | 04 Автоматические выключатели в литом корпусе до 1600А | 04.02 Аксессуары для выключателей силовых AV Power EKF AVERES |  |  | Регулярная | Averes | 1.49 | 5.72e-05
mccb-4-CS2-av | AV POWER-4 Ручной поворотный привод CS2 | 70.82 | 89.18 | 1 | 1 | 20 | 04 Автоматические выключатели в литом корпусе до 1600А | 04.02 Аксессуары для выключателей силовых AV Power EKF AVERES |  |  | Регулярная | Averes | 1.6 | 0.014372
mccb-4-CS1-av | AV POWER-4 Ручной поворотный привод СS1 | 70.82 | 89.18 | 1 | 1 | 20 | 04 Автоматические выключатели в литом корпусе до 1600А | 04.02 Аксессуары для выключателей силовых AV Power EKF AVERES |  |  | Регулярная | Averes | 1.9 | 0.014372
mccb-4-CD2-av | AV POWER-4 Электропривод CD2 | 633.9 | 798.24 | 1 | 1 | 4 | 04 Автоматические выключатели в литом корпусе до 1600А | 04.02 Аксессуары для выключателей силовых AV Power EKF AVERES |  |  | Регулярная | Averes | 4.23 | 0.0089614
mccb-AV-DP-av | Конвертер AV-DP | 871.61 | 1097.58 | 1 | 1 | 10 | 04 Автоматические выключатели в литом корпусе до 1600А | 04.02 Аксессуары для выключателей силовых AV Power EKF AVERES |  |  | Регулярная | Averes | 0.375 | 0.00057232
mccb-AV-CM-av | Конвертер протоколов AV-RS1 | 978.28 | 1231.9 | 1 | 1 | 10 | 04 Автоматические выключатели в литом корпусе до 1600А | 04.02 Аксессуары для выключателей силовых AV Power EKF AVERES |  |  | Регулярная | Averes | 0.12 | 3.2e-07
mccb-AV-CM1-av | Модуль индикации и программирования AV-CM1 | 290.54 | 365.86 | 1 | 1 | 10 | 04 Автоматические выключатели в литом корпусе до 1600А | 04.02 Аксессуары для выключателей силовых AV Power EKF AVERES |  |  | Регулярная | Averes | 0.253 | 0.00021312
mccb99-125-50-4P | Автоматический выключатель ВА-99 125/ 50А 4P 25кА EKF | 84.86 | 106.85 | 1 | 1 | 6 | 04 Автоматические выключатели в литом корпусе до 1600А | 04.03 Выключатели автоматические ВА-99 до 1600А EKF PROxima | 04.03.01 Автоматические выключатели серии ВА-99 (под заказ) |  | Заказная (16) | PROxima | 1.452 | 0.001458
mccb99-125-63-4P | Автоматический выключатель ВА-99 125/ 63А 4P 25кА EKF | 84.86 | 106.85 | 1 | 1 | 6 | 04 Автоматические выключатели в литом корпусе до 1600А | 04.03 Выключатели автоматические ВА-99 до 1600А EKF PROxima | 04.03.01 Автоматические выключатели серии ВА-99 (под заказ) |  | Заказная (16) | PROxima | 1.452 | 0.001458
mccb99-125-80-4P | Автоматический выключатель ВА-99 125/ 80А 4P 25кА EKF PROxima | 88.39 | 111.31 | 1 | 1 | 6 | 04 Автоматические выключатели в литом корпусе до 1600А | 04.03 Выключатели автоматические ВА-99 до 1600А EKF PROxima | 04.03.01 Автоматические выключатели серии ВА-99 (под заказ) |  | Заказная (16) | PROxima | 1.452 | 0.001458
mccb99-125-100-4P | Автоматический выключатель ВА-99 125/100А 4P 25кА EKF | 88.39 | 111.31 | 1 | 1 | 6 | 04 Автоматические выключатели в литом корпусе до 1600А | 04.03 Выключатели автоматические ВА-99 до 1600А EKF PROxima | 04.03.01 Автоматические выключатели серии ВА-99 (под заказ) |  | Заказная (16) | PROxima | 1.452 | 1e-06
mccb99-125-125-4P | Автоматический выключатель ВА-99 125/125А 4P 25кА EKF PROxima | 88.39 | 111.31 | 1 | 1 | 6 | 04 Автоматические выключатели в литом корпусе до 1600А | 04.03 Выключатели автоматические ВА-99 до 1600А EKF PROxima | 04.03.01 Автоматические выключатели серии ВА-99 (под заказ) |  | Заказная (16) | PROxima | 1.452 | 0.001458
mccb99-160-32-4P | Автоматический выключатель ВА-99 160/ 32А 4P 35кА EKF PROxima | 109.81 | 138.28 | 6 | 1 | 6 | 04 Автоматические выключатели в литом корпусе до 1600А | 04.03 Выключатели автоматические ВА-99 до 1600А EKF PROxima | 04.03.01 Автоматические выключатели серии ВА-99 (под заказ) |  | Заказная (16) | PROxima | 1.69 | 0.00156
mccb99-160-40-4P | Автоматический выключатель ВА-99 160/ 40А 4P 35кА EKF PROxima | 109.81 | 138.28 | 6 | 1 | 6 | 04 Автоматические выключатели в литом корпусе до 1600А | 04.03 Выключатели автоматические ВА-99 до 1600А EKF PROxima | 04.03.01 Автоматические выключатели серии ВА-99 (под заказ) |  | Заказная (16) | PROxima | 1.69 | 0.00156
mccb99-160-63-4P | Автоматический выключатель ВА-99 160/ 63А 4P 35кА EKF PROxima | 109.81 | 138.28 | 1 | 1 | 6 | 04 Автоматические выключатели в литом корпусе до 1600А | 04.03 Выключатели автоматические ВА-99 до 1600А EKF PROxima | 04.03.01 Автоматические выключатели серии ВА-99 (под заказ) |  | Заказная (16) | PROxima | 1.69 | 0.00156
mccb99-160-80-4P | Автоматический выключатель ВА-99 160/ 80А 4P 35кА EKF PROxima | 109.81 | 138.28 | 1 | 1 | 6 | 04 Автоматические выключатели в литом корпусе до 1600А | 04.03 Выключатели автоматические ВА-99 до 1600А EKF PROxima | 04.03.01 Автоматические выключатели серии ВА-99 (под заказ) |  | Заказная (16) | PROxima | 1.69 | 0.00156
mccb99-160-125-4P | Автоматический выключатель ВА-99 160/125А 4P 35кА EKF PROxima | 109.81 | 138.28 | 1 | 1 | 6 | 04 Автоматические выключатели в литом корпусе до 1600А | 04.03 Выключатели автоматические ВА-99 до 1600А EKF PROxima | 04.03.01 Автоматические выключатели серии ВА-99 (под заказ) |  | Заказная (16) | PROxima | 1.69 | 0.00156
mccb99-160-160-4P | Автоматический выключатель ВА-99 160/160А 4P 35кА EKF PROxima | 109.81 | 138.28 | 1 | 1 | 6 | 04 Автоматические выключатели в литом корпусе до 1600А | 04.03 Выключатели автоматические ВА-99 до 1600А EKF PROxima | 04.03.01 Автоматические выключатели серии ВА-99 (под заказ) |  | Заказная (16) | PROxima | 1.69 | 0.00156
mccb99-250-200-4P | Автоматический выключатель ВА-99 250/200А 4P 35кА EKF PROxima | 165.22 | 208.06 | 1 | 1 | 6 | 04 Автоматические выключатели в литом корпусе до 1600А | 04.03 Выключатели автоматические ВА-99 до 1600А EKF PROxima | 04.03.01 Автоматические выключатели серии ВА-99 (под заказ) |  | Заказная (16) | PROxima | 4.377 | 0.005778
mccb99-250-250-4P | Автоматический выключатель ВА-99 250/250А 4P 35кА EKF PROxima | 171.83 | 216.38 | 1 | 1 | 6 | 04 Автоматические выключатели в литом корпусе до 1600А | 04.03 Выключатели автоматические ВА-99 до 1600А EKF PROxima | 04.03.01 Автоматические выключатели серии ВА-99 (под заказ) |  | Заказная (16) | PROxima | 4.377 | 0.005778
mccb99-400-315-4P | Автоматический выключатель ВА-99 400/315А 4P 35кА EKF PROxima | 371.54 | 467.87 | 1 | 1 | 2 | 04 Автоматические выключатели в литом корпусе до 1600А | 04.03 Выключатели автоматические ВА-99 до 1600А EKF PROxima | 04.03.01 Автоматические выключатели серии ВА-99 (под заказ) |  | Заказная (16) | PROxima | 7.8 | 0.0088813
mccb99-400-400-4P | Автоматический выключатель ВА-99 400/400А 4P 35кА EKF | 377.83 | 475.79 | 1 | 1 | 2 | 04 Автоматические выключатели в литом корпусе до 1600А | 04.03 Выключатели автоматические ВА-99 до 1600А EKF PROxima | 04.03.01 Автоматические выключатели серии ВА-99 (под заказ) |  | Заказная (16) | PROxima | 7.8 | 0.0088813
mccb99-250-63-n | Автоматический выключатель ВА-99 250/ 63А 3P 35кА без коннекторов EKF PROxima | 133.31 | 167.88 | 1 | 1 | 6 | 04 Автоматические выключатели в литом корпусе до 1600А | 04.03 Выключатели автоматические ВА-99 до 1600А EKF PROxima |  |  | Регулярная | PROxima | 3.067 | 0.005778
mccb99-250-80-n | Автоматический выключатель ВА-99 250/ 80А 3P 35кА без коннекторов EKF PROxima | 133.31 | 167.88 | 1 | 1 | 6 | 04 Автоматические выключатели в литом корпусе до 1600А | 04.03 Выключатели автоматические ВА-99 до 1600А EKF PROxima |  |  | Регулярная | PROxima | 3.067 | 0.005778
mccb99-250-100-n | Автоматический выключатель ВА-99 250/100А 3P 35кА без коннекторов EKF PROxima | 132.48 | 166.82 | 1 | 1 | 6 | 04 Автоматические выключатели в литом корпусе до 1600А | 04.03 Выключатели автоматические ВА-99 до 1600А EKF PROxima |  |  | Регулярная | PROxima | 3.067 | 0.005778
mccb99-250-125-n | Автоматический выключатель ВА-99 250/125А 3P 35кА без коннекторов EKF PROxima | 139.94 | 176.22 | 1 | 1 | 6 | 04 Автоматические выключатели в литом корпусе до 1600А | 04.03 Выключатели автоматические ВА-99 до 1600А EKF PROxima |  |  | Регулярная | PROxima | 3.067 | 0.005778
mccb99-250-160-n | Автоматический выключатель ВА-99 250/160А 3P 35кА без коннекторов EKF PROxima | 134.47 | 169.33 | 1 | 1 | 6 | 04 Автоматические выключатели в литом корпусе до 1600А | 04.03 Выключатели автоматические ВА-99 до 1600А EKF PROxima |  |  | Регулярная | PROxima | 3.067 | 0.005778
mccb99-250-200-n | Автоматический выключатель ВА-99 250/200А 3P 35кА без коннекторов EKF PROxima | 134.47 | 169.33 | 1 | 1 | 6 | 04 Автоматические выключатели в литом корпусе до 1600А | 04.03 Выключатели автоматические ВА-99 до 1600А EKF PROxima |  |  | Регулярная | PROxima | 3.067 | 0.005778
mccb99-250-250-n | Автоматический выключатель ВА-99 250/250А 3P 35кА без коннекторов EKF PROxima | 134.47 | 169.33 | 1 | 1 | 6 | 04 Автоматические выключатели в литом корпусе до 1600А | 04.03 Выключатели автоматические ВА-99 до 1600А EKF PROxima |  |  | Регулярная | PROxima | 3.067 | 0.005778
mccb99-125-16 | Автоматический выключатель ВА-99 125/ 16А 3P 25кА EKF PROxima | 76.88 | 96.81 | 1 | 1 | 12 | 04 Автоматические выключатели в литом корпусе до 1600А | 04.03 Выключатели автоматические ВА-99 до 1600А EKF PROxima |  |  | Регулярная | PROxima | 1.117 | 0.00192
mccb99-125-25 | Автоматический выключатель ВА-99 125/ 25А 3P 25кА EKF PROxima | 76.88 | 96.81 | 1 | 1 | 6 | 04 Автоматические выключатели в литом корпусе до 1600А | 04.03 Выключатели автоматические ВА-99 до 1600А EKF PROxima |  |  | Регулярная | PROxima | 1.117 | 0.00192
mccb99-125-32 | Автоматический выключатель ВА-99 125/ 32А 3P 25кА EKF PROxima | 76.88 | 96.81 | 1 | 1 | 6 | 04 Автоматические выключатели в литом корпусе до 1600А | 04.03 Выключатели автоматические ВА-99 до 1600А EKF PROxima |  |  | Регулярная | PROxima | 1.117 | 0.00192
mccb99-125-40 | Автоматический выключатель ВА-99 125/ 40А 3P 25кА EKF PROxima | 76.88 | 96.81 | 1 | 1 | 6 | 04 Автоматические выключатели в литом корпусе до 1600А | 04.03 Выключатели автоматические ВА-99 до 1600А EKF PROxima |  |  | Регулярная | PROxima | 1.117 | 0.00192
mccb99-125-50 | Автоматический выключатель ВА-99 125/ 50А 3P 25кА EKF PROxima | 76.88 | 96.81 | 1 | 1 | 6 | 04 Автоматические выключатели в литом корпусе до 1600А | 04.03 Выключатели автоматические ВА-99 до 1600А EKF PROxima |  |  | Регулярная | PROxima | 1.117 | 0.00192
mccb99-125-63 | Автоматический выключатель ВА-99 125/ 63А 3P 25кА EKF PROxima | 76.88 | 96.81 | 1 | 1 | 6 | 04 Автоматические выключатели в литом корпусе до 1600А | 04.03 Выключатели автоматические ВА-99 до 1600А EKF PROxima |  |  | Регулярная | PROxima | 1.117 | 0.00192
mccb99-125-80 | Автоматический выключатель ВА-99 125/ 80А 3P 25кА EKF PROxima | 76.88 | 96.81 | 1 | 1 | 6 | 04 Автоматические выключатели в литом корпусе до 1600А | 04.03 Выключатели автоматические ВА-99 до 1600А EKF PROxima |  |  | Регулярная | PROxima | 1.117 | 0.00192
mccb99-125-100 | Автоматический выключатель ВА-99 125/100А 3P 25кА EKF PROxima | 76.15 | 95.89 | 1 | 1 | 12 | 04 Автоматические выключатели в литом корпусе до 1600А | 04.03 Выключатели автоматические ВА-99 до 1600А EKF PROxima |  |  | Регулярная | PROxima | 1.117 | 0.00192
mccb99-125-125 | Автоматический выключатель ВА-99 125/125А 3P 25кА EKF PROxima | 76.12 | 95.86 | 1 | 1 | 6 | 04 Автоматические выключатели в литом корпусе до 1600А | 04.03 Выключатели автоматические ВА-99 до 1600А EKF PROxima |  |  | Регулярная | PROxima | 1.117 | 0.00192
mccb99-160-16 | Автоматический выключатель ВА-99 160/ 16А 3P 35кА EKF PROxima | 102.27 | 128.78 | 1 | 1 | 6 | 04 Автоматические выключатели в литом корпусе до 1600А | 04.03 Выключатели автоматические ВА-99 до 1600А EKF PROxima |  |  | Регулярная | PROxima | 1.3 | 0.002171
mccb99-160-25 | Автоматический выключатель ВА-99 160/ 25А 3P 35кА EKF PROxima | 103.52 | 130.35 | 1 | 1 | 6 | 04 Автоматические выключатели в литом корпусе до 1600А | 04.03 Выключатели автоматические ВА-99 до 1600А EKF PROxima |  |  | Регулярная | PROxima | 1.3 | 0.002171
mccb99-160-32 | Автоматический выключатель ВА-99 160/ 32А 3P 35кА EKF PROxima | 102.27 | 128.78 | 1 | 1 | 6 | 04 Автоматические выключатели в литом корпусе до 1600А | 04.03 Выключатели автоматические ВА-99 до 1600А EKF PROxima |  |  | Регулярная | PROxima | 1.3 | 0.002171
mccb99-160-40 | Автоматический выключатель ВА-99 160/ 40А 3P 35кА EKF PROxima | 102.27 | 128.78 | 1 | 1 | 6 | 04 Автоматические выключатели в литом корпусе до 1600А | 04.03 Выключатели автоматические ВА-99 до 1600А EKF PROxima |  |  | Регулярная | PROxima | 1.3 | 0.002171
mccb99-160-50 | Автоматический выключатель ВА-99 160/ 50А 3P 35кА EKF PROxima | 102.27 | 128.78 | 1 | 1 | 6 | 04 Автоматические выключатели в литом корпусе до 1600А | 04.03 Выключатели автоматические ВА-99 до 1600А EKF PROxima |  |  | Регулярная | PROxima | 1.3 | 0.002171
mccb99-160-63 | Автоматический выключатель ВА-99 160/ 63А 3P 35кА EKF PROxima | 102.27 | 128.78 | 1 | 1 | 6 | 04 Автоматические выключатели в литом корпусе до 1600А | 04.03 Выключатели автоматические ВА-99 до 1600А EKF PROxima |  |  | Регулярная | PROxima | 1.3 | 0.002171
mccb99-160-80 | Автоматический выключатель ВА-99 160/ 80А 3P 35кА EKF PROxima | 102.27 | 128.78 | 1 | 1 | 6 | 04 Автоматические выключатели в литом корпусе до 1600А | 04.03 Выключатели автоматические ВА-99 до 1600А EKF PROxima |  |  | Регулярная | PROxima | 1.3 | 0.002171
mccb99-160-100 | Автоматический выключатель ВА-99 160/100А 3P 35кА EKF PROxima | 99.48 | 125.27 | 1 | 1 | 6 | 04 Автоматические выключатели в литом корпусе до 1600А | 04.03 Выключатели автоматические ВА-99 до 1600А EKF PROxima |  |  | Регулярная | PROxima | 1.3 | 0.002171
mccb99-160-125 | Автоматический выключатель ВА-99 160/125А 3P 35кА EKF PROxima | 102.27 | 128.78 | 1 | 1 | 6 | 04 Автоматические выключатели в литом корпусе до 1600А | 04.03 Выключатели автоматические ВА-99 до 1600А EKF PROxima |  |  | Регулярная | PROxima | 1.3 | 0.002171
mccb99-160-160 | Автоматический выключатель ВА-99 160/160А 3P 35кА EKF PROxima | 97.22 | 122.43 | 1 | 1 | 6 | 04 Автоматические выключатели в литом корпусе до 1600А | 04.03 Выключатели автоматические ВА-99 до 1600А EKF PROxima |  |  | Регулярная | PROxima | 1.3 | 0.002171
mccb99-250-63 | Автоматический выключатель ВА-99 250/ 63А 3P 35кА EKF PROxima | 136.94 | 172.45 | 1 | 1 | 6 | 04 Автоматические выключатели в литом корпусе до 1600А | 04.03 Выключатели автоматические ВА-99 до 1600А EKF PROxima |  |  | Регулярная | PROxima | 3.367 | 0.005778
mccb99-250-80 | Автоматический выключатель ВА-99 250/ 80А 3P 35кА EKF PROxima | 136.94 | 172.45 | 1 | 1 | 6 | 04 Автоматические выключатели в литом корпусе до 1600А | 04.03 Выключатели автоматические ВА-99 до 1600А EKF PROxima |  |  | Регулярная | PROxima | 3.367 | 0.005778
mccb99-250-100 | Автоматический выключатель ВА-99 250/100А 3P 35кА EKF PROxima | 131.2 | 165.22 | 1 | 1 | 6 | 04 Автоматические выключатели в литом корпусе до 1600А | 04.03 Выключатели автоматические ВА-99 до 1600А EKF PROxima |  |  | Регулярная | PROxima | 3.367 | 0.005778
mccb99-250-125 | Автоматический выключатель ВА-99 250/125А 3P 35кА EKF PROxima | 147.48 | 185.71 | 1 | 1 | 6 | 04 Автоматические выключатели в литом корпусе до 1600А | 04.03 Выключатели автоматические ВА-99 до 1600А EKF PROxima |  |  | Регулярная | PROxima | 3.367 | 0.005778
mccb99-250-160 | Автоматический выключатель ВА-99 250/160А 3P 35кА EKF PROxima | 137.44 | 173.07 | 1 | 1 | 6 | 04 Автоматические выключатели в литом корпусе до 1600А | 04.03 Выключатели автоматические ВА-99 до 1600А EKF PROxima |  |  | Регулярная | PROxima | 3.367 | 0.005778
mccb99-250-200 | Автоматический выключатель ВА-99 250/200А 3P 35кА EKF PROxima | 140.13 | 176.46 | 1 | 1 | 6 | 04 Автоматические выключатели в литом корпусе до 1600А | 04.03 Выключатели автоматические ВА-99 до 1600А EKF PROxima |  |  | Регулярная | PROxima | 3.367 | 0.005778
mccb99-250-250 | Автоматический выключатель ВА-99 250/250А 3P 35кА EKF PROxima | 138.79 | 174.77 | 1 | 1 | 6 | 04 Автоматические выключатели в литом корпусе до 1600А | 04.03 Выключатели автоматические ВА-99 до 1600А EKF PROxima |  |  | Регулярная | PROxima | 3.367 | 0.005778
mccb99-250-250e | Автоматический выключатель ВА-99 250/250А 3P 35кА с электронным расцепителем EKF | 591.23 | 744.51 | 1 | 1 | 6 | 04 Автоматические выключатели в литом корпусе до 1600А | 04.03 Выключатели автоматические ВА-99 до 1600А EKF PROxima |  |  | Заказная (16) | PROxima | 3.367 | 0.002578
mccb99-400-315 | Автоматический выключатель ВА-99 400/315А 3P 35кА EKF PROxima | 299.63 | 377.31 | 1 | 1 | 2 | 04 Автоматические выключатели в литом корпусе до 1600А | 04.03 Выключатели автоматические ВА-99 до 1600А EKF PROxima |  |  | Регулярная | PROxima | 6 | 0.0088813
mccb99-400-400 | Автоматический выключатель ВА-99 400/400А 3P 35кА EKF PROxima | 295.11 | 371.62 | 1 | 1 | 2 | 04 Автоматические выключатели в литом корпусе до 1600А | 04.03 Выключатели автоматические ВА-99 до 1600А EKF PROxima |  |  | Регулярная | PROxima | 6 | 0.0088813
mccb99-400-400e | Автоматический выключатель ВА-99 400/400А 3P 35кА с электронным расцепителем EKF PROxima | 895.43 | 1127.58 | 1 | 1 | 2 | 04 Автоматические выключатели в литом корпусе до 1600А | 04.03 Выключатели автоматические ВА-99 до 1600А EKF PROxima |  |  | Регулярная | PROxima | 6 | 0.0088813
mccb99-800-400 | Автоматический выключатель ВА-99 800/ 400А 3P 35кА EKF PROxima | 516.77 | 650.74 | 1 | 1 | 2 | 04 Автоматические выключатели в литом корпусе до 1600А | 04.03 Выключатели автоматические ВА-99 до 1600А EKF PROxima |  |  | Регулярная | PROxima | 8.4 | 0.02001
mccb99-800-500 | Автоматический выключатель ВА-99 800/ 500А 3P 35кА EKF PROxima | 516.77 | 650.74 | 1 | 1 | 2 | 04 Автоматические выключатели в литом корпусе до 1600А | 04.03 Выключатели автоматические ВА-99 до 1600А EKF PROxima |  |  | Регулярная | PROxima | 10.3 | 0.02001
mccb99-800-630 | Автоматический выключатель ВА-99 800/ 630А 3P 35кА EKF PROxima | 511.9 | 644.62 | 1 | 1 | 2 | 04 Автоматические выключатели в литом корпусе до 1600А | 04.03 Выключатели автоматические ВА-99 до 1600А EKF PROxima |  |  | Регулярная | PROxima | 10.3 | 0.02001
mccb99-800-800 | Автоматический выключатель ВА-99 800/ 800А 3P 35кА EKF PROxima | 566.67 | 713.59 | 1 | 1 | 2 | 04 Автоматические выключатели в литом корпусе до 1600А | 04.03 Выключатели автоматические ВА-99 до 1600А EKF PROxima |  |  | Регулярная | PROxima | 10.3 | 0.02001
mccb99-800-800e | Автоматический выключатель ВА-99 800/ 800А 3P 35кА с электронным расцепителем EKF PROxima | 1296.59 | 1632.74 | 1 | 1 | 2 | 04 Автоматические выключатели в литом корпусе до 1600А | 04.03 Выключатели автоматические ВА-99 до 1600А EKF PROxima |  |  | Регулярная | PROxima | 10.3 | 0.02001
mccb99-800-1000 | Автоматический выключатель ВА-99 800/1000А 3P 35кА EKF PROxima | 1518.33 | 1911.97 | 1 | 1 | 2 | 04 Автоматические выключатели в литом корпусе до 1600А | 04.03 Выключатели автоматические ВА-99 до 1600А EKF PROxima |  |  | Заказная (16) | PROxima | 11 | 0.02001
mccb99-1600-1000 | Автоматический выключатель ВА-99 1600/1000А 3P 50кА с электронным расцепителем EKF PROxima | 2402.65 | 3025.56 | 1 | 1 | 1 | 04 Автоматические выключатели в литом корпусе до 1600А | 04.03 Выключатели автоматические ВА-99 до 1600А EKF PROxima |  |  | Регулярная | PROxima | 24 | 0.032928
mccb99-1600-1250 | Автоматический выключатель ВА-99 1600/1250А 3P 50кА с электронным расцепителем EKF PROxima | 2488.45 | 3133.6 | 1 | 1 | 1 | 04 Автоматические выключатели в литом корпусе до 1600А | 04.03 Выключатели автоматические ВА-99 до 1600А EKF PROxima |  |  | Регулярная | PROxima | 24 | 0.032928
mccb99-1600-1600 | Автоматический выключатель ВА-99 1600/1600А 3P 50кА с электронным расцепителем EKF PROxima | 2495.26 | 3142.18 | 1 | 1 | 1 | 04 Автоматические выключатели в литом корпусе до 1600А | 04.03 Выключатели автоматические ВА-99 до 1600А EKF PROxima |  |  | Регулярная | PROxima | 24.2 | 0.032928
mccb99-a-11 | Аварийный контакт к ВА-99 125-160А EKF PROxima | 5.45 | 6.86 | 1 | 10 | 120 | 04 Автоматические выключатели в литом корпусе до 1600А | 04.04 Аксессуары для выключателей автоматических ВА-99 EKF PROxima |  |  | Регулярная | PROxima | 0.192 | 0.000149
mccb99-a-12 | Аварийный контакт к ВА-99 250-400А EKF PROxima | 11.54 | 14.53 | 1 | 10 | 120 | 04 Автоматические выключатели в литом корпусе до 1600А | 04.04 Аксессуары для выключателей автоматических ВА-99 EKF PROxima |  |  | Регулярная | PROxima | 0.192 | 0.000149
mccb99-a-13 | Аварийный контакт к ВА-99 800-1600 А EKF PROxima | 16.67 | 20.99 | 1 | 10 | 60 | 04 Автоматические выключатели в литом корпусе до 1600А | 04.04 Аксессуары для выключателей автоматических ВА-99 EKF PROxima |  |  | Регулярная | PROxima | 0.229 | 0.000298
mccb99-a-104 | Дополнительный и аварийный контакт к ВА-99 125-160А EKF PROxima | 10.26 | 12.92 | 1 | 10 | 120 | 04 Автоматические выключатели в литом корпусе до 1600А | 04.04 Аксессуары для выключателей автоматических ВА-99 EKF PROxima |  |  | Регулярная | PROxima | 0.0385 | 4.8e-05
mccb99-a-105 | Дополнительный и аварийный контакт к ВА-99 250-400А EKF PROxima | 19.76 | 24.88 | 1 | 10 | 120 | 04 Автоматические выключатели в литом корпусе до 1600А | 04.04 Аксессуары для выключателей автоматических ВА-99 EKF PROxima |  |  | Регулярная | PROxima | 0.04 | 3e-05
mccb99-a-106 | Дополнительный и аварийный контакт к ВА-99 800-1600А EKF PROxima | 26.76 | 33.69 | 1 | 10 | 120 | 04 Автоматические выключатели в литом корпусе до 1600А | 04.04 Аксессуары для выключателей автоматических ВА-99 EKF PROxima |  |  | Регулярная | PROxima | 0.05 | 8e-05
mccb99-a-31 | Дополнительный контакт к ВА-99 125-160А EKF PROxima | 5.99 | 7.54 | 1 | 10 | 120 | 04 Автоматические выключатели в литом корпусе до 1600А | 04.04 Аксессуары для выключателей автоматических ВА-99 EKF PROxima |  |  | Регулярная | PROxima | 0.229 | 0.000149
mccb99-a-32 | Дополнительный контакт к ВА-99 250-400А EKF PROxima | 12.7 | 15.99 | 1 | 10 | 120 | 04 Автоматические выключатели в литом корпусе до 1600А | 04.04 Аксессуары для выключателей автоматических ВА-99 EKF PROxima |  |  | Регулярная | PROxima | 0.229 | 0.000149
mccb99-a-33 | Дополнительный контакт к ВА-99 800-1600А EKF PROxima | 15.39 | 19.38 | 1 | 10 | 60 | 04 Автоматические выключатели в литом корпусе до 1600А | 04.04 Аксессуары для выключателей автоматических ВА-99 EKF PROxima |  |  | Регулярная | PROxima | 0.22 | 0.000298
mccb99-a-kk125 | Комплект изолирующих крышек силовых выводов (2 шт.) для ВА-99 125А 3P EKF PROxima | 1.99 | 2.5 | 1 | 1 | 200 | 04 Автоматические выключатели в литом корпусе до 1600А | 04.04 Аксессуары для выключателей автоматических ВА-99 EKF PROxima |  |  | Регулярная | PROxima | 0.0329 | 0.000528
mccb99-a-kk160 | Комплект изолирующих крышек силовых выводов (2 шт.) для ВА-99 160А 3P EKF PROxima | 2.09 | 2.63 | 1 | 1 | 75 | 04 Автоматические выключатели в литом корпусе до 1600А | 04.04 Аксессуары для выключателей автоматических ВА-99 EKF PROxima |  |  | Регулярная | PROxima | 0.04 | 0.00091
mccb99-a-kk250 | Комплект изолирующих крышек силовых выводов (2 шт.) для ВА-99 250А 3P EKF PROxima | 2.74 | 3.44 | 1 | 1 | 150 | 04 Автоматические выключатели в литом корпусе до 1600А | 04.04 Аксессуары для выключателей автоматических ВА-99 EKF PROxima |  |  | Регулярная | PROxima | 0.089 | 0.001536
mccb99-a-kk400 | Комплект изолирующих крышек силовых выводов (2 шт.) для ВА-99 400А 3P EKF PROxima | 7.26 | 9.14 | 1 | 1 | 60 | 04 Автоматические выключатели в литом корпусе до 1600А | 04.04 Аксессуары для выключателей автоматических ВА-99 EKF PROxima |  |  | Регулярная | PROxima | 0.12 | 0.00225
mccb99-a-kk6-8 | Комплект изолирующих крышек силовых выводов (2 шт.) для ВА-99 800А 3P EKF PROxima | 9.21 | 11.6 | 1 | 1 | 74 | 04 Автоматические выключатели в литом корпусе до 1600А | 04.04 Аксессуары для выключателей автоматических ВА-99 EKF PROxima |  |  | Регулярная | PROxima | 0.18 | 0.0036
mccb99-a-117 | Комплект расширителей выводов (3шт.) для ВА99 250 EKF | 17.04 | 21.45 | 1 | 1 | 1 | 04 Автоматические выключатели в литом корпусе до 1600А | 04.04 Аксессуары для выключателей автоматических ВА-99 EKF PROxima |  |  | Регулярная | PROxima | 0.089 | 0.011118
mccb99-a-99 | Комплект расширителей выводов (6шт.) под шину 125А EKF PROxima | 11.22 | 14.12 | 1 | 1 | 200 | 04 Автоматические выключатели в литом корпусе до 1600А | 04.04 Аксессуары для выключателей автоматических ВА-99 EKF PROxima |  |  | Регулярная | PROxima | 0.0585 | 3.75e-06
mccb99-a-100 | Комплект расширителей выводов (6шт.) под шину 160А EKF PROxima | 13.61 | 17.14 | 1 | 1 | 180 | 04 Автоматические выключатели в литом корпусе до 1600А | 04.04 Аксессуары для выключателей автоматических ВА-99 EKF PROxima |  |  | Регулярная | PROxima | 0.0744 | 3.75e-06
mccb99-a-115 | Комплект расширителей выводов прямые (3шт.) для ВА-99/1600 1000А 80мм EKF | 102.99 | 129.69 | 1 | 1 | 1 | 04 Автоматические выключатели в литом корпусе до 1600А | 04.04 Аксессуары для выключателей автоматических ВА-99 EKF PROxima |  |  | Регулярная | PROxima | 0.7 | 0.011118
mccb99-a-116 | Комплект расширителей выводов прямые (3шт.) для ВА-99/800 800А 50мм EKF | 96.2 | 121.14 | 1 | 1 | 1 | 04 Автоматические выключатели в литом корпусе до 1600А | 04.04 Аксессуары для выключателей автоматических ВА-99 EKF PROxima |  |  | Регулярная | PROxima | 0.7 | 0.00011118
mccb99-a-89 | Панель втычная PM-99/1-125 заднего присоединения для ВА-99 125А EKF PROxima | 105.37 | 132.69 | 1 | 1 | 8 | 04 Автоматические выключатели в литом корпусе до 1600А | 04.04 Аксессуары для выключателей автоматических ВА-99 EKF PROxima |  |  | Регулярная | PROxima | 1.088 | 0.0019992
mccb99-a-85 | Панель втычная PM-99/1-125 переднего присоединения для ВА-99 125А EKF PROxima | 54 | 68 | 1 | 1 | 12 | 04 Автоматические выключатели в литом корпусе до 1600А | 04.04 Аксессуары для выключателей автоматических ВА-99 EKF PROxima |  |  | Регулярная | PROxima | 0.975 | 0.0012398
mccb99-a-90 | Панель втычная PM-99/1-160 заднего присоединения для ВА-99 160А EKF PROxima | 76.64 | 96.51 | 1 | 1 | 8 | 04 Автоматические выключатели в литом корпусе до 1600А | 04.04 Аксессуары для выключателей автоматических ВА-99 EKF PROxima |  |  | Регулярная | PROxima | 1.313 | 0.002992
mccb99-a-86 | Панель втычная PM-99/1-160 переднего присоединения для ВА-99 160А EKF PROxima | 96.6 | 121.65 | 1 | 1 | 12 | 04 Автоматические выключатели в литом корпусе до 1600А | 04.04 Аксессуары для выключателей автоматических ВА-99 EKF PROxima |  |  | Регулярная | PROxima | 1.083 | 0.001292
mccb99-a-91 | Панель втычная PM-99/1-250 заднего присоединения для ВА-99 250А EKF PROxima | 161.92 | 203.89 | 1 | 1 | 3 | 04 Автоматические выключатели в литом корпусе до 1600А | 04.04 Аксессуары для выключателей автоматических ВА-99 EKF PROxima |  |  | Регулярная | PROxima | 2.5 | 0.007101
mccb99-a-87 | Панель втычная PM-99/1-250 переднего присоединения для ВА-99 250А EKF PROxima | 150.56 | 189.6 | 1 | 1 | 6 | 04 Автоматические выключатели в литом корпусе до 1600А | 04.04 Аксессуары для выключателей автоматических ВА-99 EKF PROxima |  |  | Регулярная | PROxima | 1.75 | 0.00477
mccb99-a-92 | Панель втычная PM-99/1-400 заднего присоединения для ВА-99 400А EKF PROxima | 226.67 | 285.44 | 1 | 1 | 2 | 04 Автоматические выключатели в литом корпусе до 1600А | 04.04 Аксессуары для выключателей автоматических ВА-99 EKF PROxima |  |  | Регулярная | PROxima | 4.75 | 0.011742
mccb99-a-88 | Панель втычная PM-99/1-400 переднего присоединения для ВА-99 400А EKF PROxima | 266.1 | 335.09 | 1 | 1 | 2 | 04 Автоматические выключатели в литом корпусе до 1600А | 04.04 Аксессуары для выключателей автоматических ВА-99 EKF PROxima |  |  | Регулярная | PROxima | 4 | 0.010585
mccb99-a-96 | Панель выкатная PM-99/2-1600 переднего присоединения для ВА-99 1600А EKF PROxima | 973.78 | 1226.24 | 1 | 1 | 1 | 04 Автоматические выключатели в литом корпусе до 1600А | 04.04 Аксессуары для выключателей автоматических ВА-99 EKF PROxima |  |  | Регулярная | PROxima | 21.5 | 0.060512
mccb99-a-97 | Панель выкатная PM-99/2-250 заднего присоединения для ВА-99 250А EKF PROxima | 472.47 | 594.96 | 1 | 1 | 2 | 04 Автоматические выключатели в литом корпусе до 1600А | 04.04 Аксессуары для выключателей автоматических ВА-99 EKF PROxima |  |  | Заказная (16) | PROxima | 3.75 | 0.011742
mccb99-a-93 | Панель выкатная PM-99/2-250 переднего присоединения для ВА-99 250А EKF PROxima | 750.67 | 945.29 | 1 | 1 | 2 | 04 Автоматические выключатели в литом корпусе до 1600А | 04.04 Аксессуары для выключателей автоматических ВА-99 EKF PROxima |  |  | Регулярная | PROxima | 3.25 | 0.011742
mccb99-a-98 | Панель выкатная PM-99/2-400 заднего присоединения для ВА-99 400А EKF PROxima | 625.27 | 787.38 | 1 | 1 | 1 | 04 Автоматические выключатели в литом корпусе до 1600А | 04.04 Аксессуары для выключателей автоматических ВА-99 EKF PROxima |  |  | Заказная (16) | PROxima | 6 | 0.023529
mccb99-a-94 | Панель выкатная PM-99/2-400 переднего присоединения для ВА-99 400А EKF PROxima | 699.53 | 880.89 | 1 | 1 | 1 | 04 Автоматические выключатели в литом корпусе до 1600А | 04.04 Аксессуары для выключателей автоматических ВА-99 EKF PROxima |  |  | Регулярная | PROxima | 6.1 | 0.020869
mccb99-a-95 | Панель выкатная PM-99/2-800 переднего присоединения для ВА-99 800А EKF PROxima | 697.68 | 878.56 | 1 | 1 | 1 | 04 Автоматические выключатели в литом корпусе до 1600А | 04.04 Аксессуары для выключателей автоматических ВА-99 EKF PROxima |  |  | Регулярная | PROxima | 11 | 0.032406
mccb99-a-62 | Расцепитель минимального напряжения к ВА-99 125-160А EKF PROxima | 27.96 | 35.2 | 1 | 10 | 120 | 04 Автоматические выключатели в литом корпусе до 1600А | 04.04 Аксессуары для выключателей автоматических ВА-99 EKF PROxima |  |  | Регулярная | PROxima | 0.208 | 0.000149
mccb99-a-63 | Расцепитель минимального напряжения к ВА-99 250-400А EKF PROxima | 49.3 | 62.08 | 1 | 10 | 120 | 04 Автоматические выключатели в литом корпусе до 1600А | 04.04 Аксессуары для выключателей автоматических ВА-99 EKF PROxima |  |  | Регулярная | PROxima | 0.208 | 0.000149
mccb99-a-64 | Расцепитель минимального напряжения к ВА-99 800-1600 А EKF PROxima | 56.62 | 71.3 | 1 | 10 | 60 | 04 Автоматические выключатели в литом корпусе до 1600А | 04.04 Аксессуары для выключателей автоматических ВА-99 EKF PROxima |  |  | Регулярная | PROxima | 0.195 | 0.000298
mccb99-a-67 | Расцепитель независимый к ВА-99 125-160А EKF PROxima | 11.9 | 14.99 | 1 | 10 | 120 | 04 Автоматические выключатели в литом корпусе до 1600А | 04.04 Аксессуары для выключателей автоматических ВА-99 EKF PROxima |  |  | Регулярная | PROxima | 0.208 | 0.000149
mccb99-a-65 | Расцепитель независимый к ВА-99 250-400А EKF PROxima | 26.24 | 33.04 | 1 | 10 | 120 | 04 Автоматические выключатели в литом корпусе до 1600А | 04.04 Аксессуары для выключателей автоматических ВА-99 EKF PROxima |  |  | Регулярная | PROxima | 0.208 | 0.000149
mccb99-a-66 | Расцепитель независимый к ВА-99 800-1600 А EKF PROxima | 39.15 | 49.3 | 1 | 10 | 60 | 04 Автоматические выключатели в литом корпусе до 1600А | 04.04 Аксессуары для выключателей автоматических ВА-99 EKF PROxima |  |  | Регулярная | PROxima | 0.236 | 0.000298
mccb99-a-41 | Рейка монтажная к ВА-99 125А EKF PROxima | 3.21 | 4.05 | 1 | 10 | 120 | 04 Автоматические выключатели в литом корпусе до 1600А | 04.04 Аксессуары для выключателей автоматических ВА-99 EKF PROxima |  |  | Заказная (16) | PROxima | 0.229 | 0.000257
mccb99-a-42 | Рейка монтажная к ВА-99 160А EKF PROxima | 6.94 | 8.75 | 1 | 10 | 120 | 04 Автоматические выключатели в литом корпусе до 1600А | 04.04 Аксессуары для выключателей автоматических ВА-99 EKF PROxima |  |  | Регулярная | PROxima | 0.229 | 0.000257
mccb99-a-76 | Ручной поворотный привод к ВА-99 125А EKF PROxima | 29.69 | 37.38 | 1 | 1 | 12 | 04 Автоматические выключатели в литом корпусе до 1600А | 04.04 Аксессуары для выключателей автоматических ВА-99 EKF PROxima |  |  | Регулярная | PROxima | 2.417 | 0.001938
mccb99-a-81 | Ручной поворотный привод к ВА-99 1600А EKF PROxima | 55.72 | 70.16 | 1 | 1 | 2 | 04 Автоматические выключатели в литом корпусе до 1600А | 04.04 Аксессуары для выключателей автоматических ВА-99 EKF PROxima |  |  | Регулярная | PROxima | 7.25 | 0.014372
mccb99-a-72 | Ручной поворотный привод к ВА-99 160А EKF PROxima | 33.35 | 42 | 1 | 1 | 12 | 04 Автоматические выключатели в литом корпусе до 1600А | 04.04 Аксессуары для выключателей автоматических ВА-99 EKF PROxima |  |  | Регулярная | PROxima | 2.417 | 0.001995
mccb99-a-74 | Ручной поворотный привод к ВА-99 250А EKF PROxima | 37.5 | 47.22 | 1 | 1 | 8 | 04 Автоматические выключатели в литом корпусе до 1600А | 04.04 Аксессуары для выключателей автоматических ВА-99 EKF PROxima |  |  | Регулярная | PROxima | 3.625 | 0.0021505
mccb99-a-70 | Ручной поворотный привод к ВА-99 400А EKF PROxima | 44.01 | 55.42 | 1 | 1 | 2 | 04 Автоматические выключатели в литом корпусе до 1600А | 04.04 Аксессуары для выключателей автоматических ВА-99 EKF PROxima |  |  | Регулярная | PROxima | 7.25 | 0.0089614
mccb99-a-75 | Ручной поворотный привод к ВА-99 800А EKF PROxima | 50.33 | 63.37 | 1 | 1 | 12 | 04 Автоматические выключатели в литом корпусе до 1600А | 04.04 Аксессуары для выключателей автоматических ВА-99 EKF PROxima |  |  | Регулярная | PROxima | 7.25 | 0.014372
mccb99-a-101 | Электропривод CD-99-125/160A EKF PROxima | 134.21 | 169.01 | 1 | 1 | 16 | 04 Автоматические выключатели в литом корпусе до 1600А | 04.04 Аксессуары для выключателей автоматических ВА-99 EKF PROxima |  |  | Выводимая из ассортимента | PROxima | 1.031 | 0.0012338
mccb99-a-119 | Электропривод CD-99-125А EKF PROxima | 136.87 | 172.36 | 1 | 1 | 16 | 04 Автоматические выключатели в литом корпусе до 1600А | 04.04 Аксессуары для выключателей автоматических ВА-99 EKF PROxima |  |  | Регулярная | PROxima | 1.03 | 0.0012338
mccb99-a-80 | Электропривод CD-99-1600A EKF PROxima | 353.15 | 444.71 | 1 | 1 | 2 | 04 Автоматические выключатели в литом корпусе до 1600А | 04.04 Аксессуары для выключателей автоматических ВА-99 EKF PROxima |  |  | Регулярная | PROxima | 4.6 | 0.0089614
mccb99-a-120 | Электропривод CD-99-160A EKF PROxima | 136.87 | 172.36 | 1 | 1 | 16 | 04 Автоматические выключатели в литом корпусе до 1600А | 04.04 Аксессуары для выключателей автоматических ВА-99 EKF PROxima |  |  | Регулярная | PROxima | 1.03 | 0.0012338
mccb99-a-77 | Электропривод CD-99-250A EKF PROxima | 227.18 | 286.08 | 1 | 1 | 2 | 04 Автоматические выключатели в литом корпусе до 1600А | 04.04 Аксессуары для выключателей автоматических ВА-99 EKF PROxima |  |  | Регулярная | PROxima | 4.6 | 0.0039
mccb99-a-78 | Электропривод CD-99-400A EKF PROxima | 227.18 | 286.08 | 1 | 1 | 2 | 04 Автоматические выключатели в литом корпусе до 1600А | 04.04 Аксессуары для выключателей автоматических ВА-99 EKF PROxima |  |  | Регулярная | PROxima | 4.6 | 0.015929
mccb99-a-79 | Электропривод CD-99-800A EKF PROxima | 316.04 | 397.98 | 1 | 1 | 2 | 04 Автоматические выключатели в литом корпусе до 1600А | 04.04 Аксессуары для выключателей автоматических ВА-99 EKF PROxima |  |  | Регулярная | PROxima | 4.6 | 0.0089614
mccb99C-100-12.5 | Автоматический выключатель ВА-99C (Compact NS) 100/ 12,5А 3P 36кА EKF PROxima | 193.46 | 243.62 | 1 | 1 | 4 | 04 Автоматические выключатели в литом корпусе до 1600А | 04.05 Выключатели автоматические ВА-99С (Compact NS) до 1600А EKF PROxima | 04.05.01 Автоматические выключатели серии ВА-99С (под заказ) |  | Заказная (16) | PROxima | 1.833 | 0.0028437
mccb99C-100-16+N | Автоматический выключатель ВА-99C (Compact NS) 100/ 16А 3P+N 36кА EKF PROxima | 212.81 | 267.98 | 1 | 1 | 4 | 04 Автоматические выключатели в литом корпусе до 1600А | 04.05 Выключатели автоматические ВА-99С (Compact NS) до 1600А EKF PROxima | 04.05.01 Автоматические выключатели серии ВА-99С (под заказ) |  | Заказная (16) | PROxima | 9.8 | 0.017246
mccb99C-100-20+N | Автоматический выключатель ВА-99C (Compact NS) 100/ 20А 3P+N 36кА EKF PROxima | 212.81 | 267.98 | 1 | 1 | 4 | 04 Автоматические выключатели в литом корпусе до 1600А | 04.05 Выключатели автоматические ВА-99С (Compact NS) до 1600А EKF PROxima | 04.05.01 Автоматические выключатели серии ВА-99С (под заказ) |  | Заказная (16) | PROxima | 9.8 | 0.017246
mccb99C-100-25+N | Автоматический выключатель ВА-99C (Compact NS) 100/ 25А 3P+N 36кА EKF PROxima | 212.81 | 267.98 | 1 | 1 | 4 | 04 Автоматические выключатели в литом корпусе до 1600А | 04.05 Выключатели автоматические ВА-99С (Compact NS) до 1600А EKF PROxima | 04.05.01 Автоматические выключатели серии ВА-99С (под заказ) |  | Заказная (16) | PROxima | 9.8 | 0.017246
mccb99C-100-32+N | Автоматический выключатель ВА-99C (Compact NS) 100/ 32А 3P+N 36кА EKF PROxima | 212.81 | 267.98 | 1 | 1 | 4 | 04 Автоматические выключатели в литом корпусе до 1600А | 04.05 Выключатели автоматические ВА-99С (Compact NS) до 1600А EKF PROxima | 04.05.01 Автоматические выключатели серии ВА-99С (под заказ) |  | Заказная (16) | PROxima | 9.8 | 0.017246
mccb99C-100-50+N | Автоматический выключатель ВА-99C (Compact NS) 100/ 50А 3P+N 36кА EKF PROxima | 212.81 | 267.98 | 1 | 1 | 4 | 04 Автоматические выключатели в литом корпусе до 1600А | 04.05 Выключатели автоматические ВА-99С (Compact NS) до 1600А EKF PROxima | 04.05.01 Автоматические выключатели серии ВА-99С (под заказ) |  | Заказная (16) | PROxima | 9.8 | 0.017246
mccb99C-100-63+N | Автоматический выключатель ВА-99C (Compact NS) 100/ 63А 3P+N 36кА EKF PROxima | 212.81 | 267.98 | 1 | 1 | 4 | 04 Автоматические выключатели в литом корпусе до 1600А | 04.05 Выключатели автоматические ВА-99С (Compact NS) до 1600А EKF PROxima | 04.05.01 Автоматические выключатели серии ВА-99С (под заказ) |  | Заказная (16) | PROxima | 9.8 | 0.017246
mccb99C-100-80+N | Автоматический выключатель ВА-99C (Compact NS) 100/ 80А 3P+N 36кА EKF PROxima | 212.81 | 267.98 | 1 | 1 | 4 | 04 Автоматические выключатели в литом корпусе до 1600А | 04.05 Выключатели автоматические ВА-99С (Compact NS) до 1600А EKF PROxima | 04.05.01 Автоматические выключатели серии ВА-99С (под заказ) |  | Заказная (16) | PROxima | 9.8 | 0.017246
mccb99C-160-125+N | Автоматический выключатель ВА-99C (Compact NS) 160/125А 3P+N 36кА EKF PROxima | 236.46 | 297.77 | 1 | 1 | 4 | 04 Автоматические выключатели в литом корпусе до 1600А | 04.05 Выключатели автоматические ВА-99С (Compact NS) до 1600А EKF PROxima | 04.05.01 Автоматические выключатели серии ВА-99С (под заказ) |  | Заказная (16) | PROxima | 9.8 | 0.017246
mccb99C-250-125 | Автоматический выключатель ВА-99C (Compact NS) 250/125А 3P 45кА EKF PROxima | 305.32 | 384.48 | 1 | 1 | 4 | 04 Автоматические выключатели в литом корпусе до 1600А | 04.05 Выключатели автоматические ВА-99С (Compact NS) до 1600А EKF PROxima | 04.05.01 Автоматические выключатели серии ВА-99С (под заказ) |  | Заказная (16) | PROxima | 1.75 | 0.0028437
mccb99C-250-160 | Автоматический выключатель ВА-99C (Compact NS) 250/160А 3P 45кА EKF PROxima | 305.32 | 384.48 | 1 | 1 | 4 | 04 Автоматические выключатели в литом корпусе до 1600А | 04.05 Выключатели автоматические ВА-99С (Compact NS) до 1600А EKF PROxima | 04.05.01 Автоматические выключатели серии ВА-99С (под заказ) |  | Заказная (16) | PROxima | 1.75 | 0.0028437
mccb99C-250-200+N | Автоматический выключатель ВА-99C (Compact NS) 250/200А 3P+N 45кА EKF PROxima | 335.86 | 422.93 | 1 | 1 | 4 | 04 Автоматические выключатели в литом корпусе до 1600А | 04.05 Выключатели автоматические ВА-99С (Compact NS) до 1600А EKF PROxima | 04.05.01 Автоматические выключатели серии ВА-99С (под заказ) |  | Регулярная | PROxima | 10.6 | 0.017246
mccb99C-250-250+N | Автоматический выключатель ВА-99C (Compact NS) 250/250А 3P+N 45кА EKF PROxima | 335.86 | 422.93 | 1 | 1 | 4 | 04 Автоматические выключатели в литом корпусе до 1600А | 04.05 Выключатели автоматические ВА-99С (Compact NS) до 1600А EKF PROxima | 04.05.01 Автоматические выключатели серии ВА-99С (под заказ) |  | Заказная (16) | PROxima | 10.6 | 0.017246
mccb99C-400-200 | Автоматический выключатель ВА-99C (Compact NS) 400/200А 3P 45кА EKF PROxima | 721.67 | 908.77 | 1 | 1 | 2 | 04 Автоматические выключатели в литом корпусе до 1600А | 04.05 Выключатели автоматические ВА-99С (Compact NS) до 1600А EKF PROxima | 04.05.01 Автоматические выключатели серии ВА-99С (под заказ) |  | Заказная (16) | PROxima | 5.875 | 0.008056
mccb99C-400-225 | Автоматический выключатель ВА-99C (Compact NS) 400/225А 3P 45кА EKF PROxima | 721.67 | 908.77 | 1 | 1 | 2 | 04 Автоматические выключатели в литом корпусе до 1600А | 04.05 Выключатели автоматические ВА-99С (Compact NS) до 1600А EKF PROxima | 04.05.01 Автоматические выключатели серии ВА-99С (под заказ) |  | Заказная (16) | PROxima | 0.5875 | 0.008056
mccb99C-400-250 | Автоматический выключатель ВА-99C (Compact NS) 400/250А 3P 45кА EKF PROxima | 721.67 | 908.77 | 1 | 1 | 2 | 04 Автоматические выключатели в литом корпусе до 1600А | 04.05 Выключатели автоматические ВА-99С (Compact NS) до 1600А EKF PROxima | 04.05.01 Автоматические выключатели серии ВА-99С (под заказ) |  | Заказная (16) | PROxima | 6 | 0.008056
mccb99C-630-630+N | Автоматический выключатель ВА-99C (Compact NS) 630/630А 3P+N 45кА EKF PROxima | 959.35 | 1208.07 | 1 | 1 | 2 | 04 Автоматические выключатели в литом корпусе до 1600А | 04.05 Выключатели автоматические ВА-99С (Compact NS) до 1600А EKF PROxima | 04.05.01 Автоматические выключатели серии ВА-99С (под заказ) |  | Заказная (16) | PROxima | 15 | 0.020543
mccb99C-100-16 | Автоматический выключатель ВА-99C (Compact NS) 100/ 16А 3P 36кА EKF PROxima | 148.26 | 186.7 | 1 | 4 | 12 | 04 Автоматические выключатели в литом корпусе до 1600А | 04.05 Выключатели автоматические ВА-99С (Compact NS) до 1600А EKF PROxima |  |  | Регулярная | PROxima | 1.833 | 0.0028437
mccb99C-100-20 | Автоматический выключатель ВА-99C (Compact NS) 100/ 20А 3P 36кА EKF PROxima | 189.78 | 238.98 | 1 | 4 | 12 | 04 Автоматические выключатели в литом корпусе до 1600А | 04.05 Выключатели автоматические ВА-99С (Compact NS) до 1600А EKF PROxima |  |  | Заказная (16) | PROxima | 1.833 | 0.0028437
mccb99C-100-25 | Автоматический выключатель ВА-99C (Compact NS) 100/ 25А 3P 36кА EKF PROxima | 151.14 | 190.32 | 1 | 4 | 12 | 04 Автоматические выключатели в литом корпусе до 1600А | 04.05 Выключатели автоматические ВА-99С (Compact NS) до 1600А EKF PROxima |  |  | Регулярная | PROxima | 1.833 | 0.0028437
mccb99C-100-32 | Автоматический выключатель ВА-99C (Compact NS) 100/ 32А 3P 36кА EKF PROxima | 193.46 | 243.62 | 1 | 4 | 12 | 04 Автоматические выключатели в литом корпусе до 1600А | 04.05 Выключатели автоматические ВА-99С (Compact NS) до 1600А EKF PROxima |  |  | Регулярная | PROxima | 1.833 | 0.0028437
mccb99C-100-40 | Автоматический выключатель ВА-99C (Compact NS) 100/ 40А 3P 36кА EKF PROxima | 193.46 | 243.62 | 1 | 4 | 12 | 04 Автоматические выключатели в литом корпусе до 1600А | 04.05 Выключатели автоматические ВА-99С (Compact NS) до 1600А EKF PROxima |  |  | Регулярная | PROxima | 1.833 | 0.0028437
mccb99C-100-50 | Автоматический выключатель ВА-99C (Compact NS) 100/ 50А 3P 36кА EKF PROxima | 191.01 | 240.53 | 1 | 4 | 12 | 04 Автоматические выключатели в литом корпусе до 1600А | 04.05 Выключатели автоматические ВА-99С (Compact NS) до 1600А EKF PROxima |  |  | Регулярная | PROxima | 1.833 | 0.0028437
mccb99C-100-63 | Автоматический выключатель ВА-99C (Compact NS) 100/ 63А 3P 36кА EKF PROxima | 193.46 | 243.62 | 1 | 4 | 12 | 04 Автоматические выключатели в литом корпусе до 1600А | 04.05 Выключатели автоматические ВА-99С (Compact NS) до 1600А EKF PROxima |  |  | Регулярная | PROxima | 1.833 | 0.0028437
mccb99C-100-80 | Автоматический выключатель ВА-99C (Compact NS) 100/ 80А 3P 36кА EKF PROxima | 193.46 | 243.62 | 1 | 4 | 12 | 04 Автоматические выключатели в литом корпусе до 1600А | 04.05 Выключатели автоматические ВА-99С (Compact NS) до 1600А EKF PROxima |  |  | Регулярная | PROxima | 1.833 | 0.0028437
mccb99C-100-100 | Автоматический выключатель ВА-99C (Compact NS) 100/100А 3P 36кА EKF PROxima | 192.14 | 241.96 | 1 | 4 | 12 | 04 Автоматические выключатели в литом корпусе до 1600А | 04.05 Выключатели автоматические ВА-99С (Compact NS) до 1600А EKF PROxima |  |  | Регулярная | PROxima | 1.833 | 0.0028437
mccb99C-160-16 | Автоматический выключатель ВА-99C (Compact NS) 160/ 16А 3P 36кА EKF PROxima | 170.09 | 214.19 | 1 | 4 | 12 | 04 Автоматические выключатели в литом корпусе до 1600А | 04.05 Выключатели автоматические ВА-99С (Compact NS) до 1600А EKF PROxima |  |  | Регулярная | PROxima | 1.833 | 0.0028437
mccb99C-160-32 | Автоматический выключатель ВА-99C (Compact NS) 160/ 32А 3P 36кА EKF PROxima | 217.72 | 274.17 | 1 | 4 | 12 | 04 Автоматические выключатели в литом корпусе до 1600А | 04.05 Выключатели автоматические ВА-99С (Compact NS) до 1600А EKF PROxima |  |  | Регулярная | PROxima | 1.833 | 0.0028437
mccb99C-160-40 | Автоматический выключатель ВА-99C (Compact NS) 160/ 40А 3P 36кА EKF PROxima | 217.72 | 274.17 | 1 | 4 | 12 | 04 Автоматические выключатели в литом корпусе до 1600А | 04.05 Выключатели автоматические ВА-99С (Compact NS) до 1600А EKF PROxima |  |  | Заказная (16) | PROxima | 1.833 | 0.0028437
mccb99C-160-50 | Автоматический выключатель ВА-99C (Compact NS) 160/ 50А 3P 36кА EKF PROxima | 217.72 | 274.17 | 1 | 4 | 12 | 04 Автоматические выключатели в литом корпусе до 1600А | 04.05 Выключатели автоматические ВА-99С (Compact NS) до 1600А EKF PROxima |  |  | Заказная (16) | PROxima | 1.833 | 0.0028437
mccb99C-160-63 | Автоматический выключатель ВА-99C (Compact NS) 160/ 63А 3P 36кА EKF PROxima | 217.72 | 274.17 | 1 | 4 | 12 | 04 Автоматические выключатели в литом корпусе до 1600А | 04.05 Выключатели автоматические ВА-99С (Compact NS) до 1600А EKF PROxima |  |  | Регулярная | PROxima | 1.833 | 0.0028437
mccb99C-160-80 | Автоматический выключатель ВА-99C (Compact NS) 160/ 80А 3P 36кА EKF PROxima | 217.72 | 274.17 | 1 | 4 | 12 | 04 Автоматические выключатели в литом корпусе до 1600А | 04.05 Выключатели автоматические ВА-99С (Compact NS) до 1600А EKF PROxima |  |  | Регулярная | PROxima | 1.833 | 0.0028437
mccb99C-160-100 | Автоматический выключатель ВА-99C (Compact NS) 160/100А 3P 36кА EKF PROxima | 217.72 | 274.17 | 1 | 4 | 12 | 04 Автоматические выключатели в литом корпусе до 1600А | 04.05 Выключатели автоматические ВА-99С (Compact NS) до 1600А EKF PROxima |  |  | Регулярная | PROxima | 1.833 | 0.0028437
mccb99C-160-125 | Автоматический выключатель ВА-99C (Compact NS) 160/125А 3P 36кА EKF PROxima | 217.72 | 274.17 | 1 | 4 | 12 | 04 Автоматические выключатели в литом корпусе до 1600А | 04.05 Выключатели автоматические ВА-99С (Compact NS) до 1600А EKF PROxima |  |  | Регулярная | PROxima | 1.833 | 0.0028437
mccb99C-160-160 | Автоматический выключатель ВА-99C (Compact NS) 160/160А 3P 36кА EKF PROxima | 217.72 | 274.17 | 1 | 4 | 12 | 04 Автоматические выключатели в литом корпусе до 1600А | 04.05 Выключатели автоматические ВА-99С (Compact NS) до 1600А EKF PROxima |  |  | Регулярная | PROxima | 1.833 | 0.0028437
mccb99C-250-200 | Автоматический выключатель ВА-99C (Compact NS) 250/200А 3P 45кА EKF PROxima | 305.32 | 384.48 | 1 | 4 | 12 | 04 Автоматические выключатели в литом корпусе до 1600А | 04.05 Выключатели автоматические ВА-99С (Compact NS) до 1600А EKF PROxima |  |  | Регулярная | PROxima | 1.875 | 0.0028437
mccb99C-250-225 | Автоматический выключатель ВА-99C (Compact NS) 250/225А 3P 45кА EKF PROxima | 305.32 | 384.48 | 1 | 4 | 12 | 04 Автоматические выключатели в литом корпусе до 1600А | 04.05 Выключатели автоматические ВА-99С (Compact NS) до 1600А EKF PROxima |  |  | Заказная (16) | PROxima | 1.875 | 0.0028437
mccb99C-250-250 | Автоматический выключатель ВА-99C (Compact NS) 250/250А 3P 45кА EKF PROxima | 305.32 | 384.48 | 1 | 4 | 12 | 04 Автоматические выключатели в литом корпусе до 1600А | 04.05 Выключатели автоматические ВА-99С (Compact NS) до 1600А EKF PROxima |  |  | Регулярная | PROxima | 1.875 | 0.0028437
mccb99C-400-315 | Автоматический выключатель ВА-99C (Compact NS) 400/315А 3P 45кА EKF PROxima | 721.67 | 908.77 | 1 | 2 | 4 | 04 Автоматические выключатели в литом корпусе до 1600А | 04.05 Выключатели автоматические ВА-99С (Compact NS) до 1600А EKF PROxima |  |  | Регулярная | PROxima | 5.875 | 0.008056
mccb99C-400-400 | Автоматический выключатель ВА-99C (Compact NS) 400/400А 3P 45кА EKF PROxima | 736.1 | 926.95 | 1 | 2 | 4 | 04 Автоматические выключатели в литом корпусе до 1600А | 04.05 Выключатели автоматические ВА-99С (Compact NS) до 1600А EKF PROxima |  |  | Регулярная | PROxima | 5.875 | 0.008056
mccb99C-630-500 | Автоматический выключатель ВА-99C (Compact NS) 630/500А 3P 45кА EKF PROxima | 883.33 | 1112.34 | 1 | 1 | 2 | 04 Автоматические выключатели в литом корпусе до 1600А | 04.05 Выключатели автоматические ВА-99С (Compact NS) до 1600А EKF PROxima |  |  | Регулярная | PROxima | 5.88 | 0.008056
mccb99C-630-630 | Автоматический выключатель ВА-99C (Compact NS) 630/630А 3P 45кА EKF PROxima | 883.33 | 1112.34 | 1 | 2 | 4 | 04 Автоматические выключатели в литом корпусе до 1600А | 04.05 Выключатели автоматические ВА-99С (Compact NS) до 1600А EKF PROxima |  |  | Регулярная | PROxima | 5.875 | 0.008056
mccb99C-1250-800 | Автоматический выключатель ВА-99C (Compact NS) 1250/ 800А 3P 50кА EKF PROxima | 1850.84 | 2330.68 | 1 | 1 | 1 | 04 Автоматические выключатели в литом корпусе до 1600А | 04.05 Выключатели автоматические ВА-99С (Compact NS) до 1600А EKF PROxima |  |  | Регулярная | PROxima | 13.8 | 0.023256
mccb99C-1250-1000 | Автоматический выключатель ВА-99C (Compact NS) 1250/1000А 3P 50кА EKF PROxima | 2092.8 | 2635.37 | 1 | 1 | 1 | 04 Автоматические выключатели в литом корпусе до 1600А | 04.05 Выключатели автоматические ВА-99С (Compact NS) до 1600А EKF PROxima |  |  | Регулярная | PROxima | 13.8 | 0.023256
mccb99C-1250-1250 | Автоматический выключатель ВА-99C (Compact NS) 1250/1250А 3P 50кА EKF PROxima | 2166.13 | 2727.72 | 1 | 1 | 1 | 04 Автоматические выключатели в литом корпусе до 1600А | 04.05 Выключатели автоматические ВА-99С (Compact NS) до 1600А EKF PROxima |  |  | Регулярная | PROxima | 13.8 | 0.023256
mccb99C-1250-1600 | Автоматический выключатель ВА-99C (Compact NS) 1250/1600А 3P 50кА EKF PROxima | 2206.28 | 2778.28 | 1 | 1 | 1 | 04 Автоматические выключатели в литом корпусе до 1600А | 04.05 Выключатели автоматические ВА-99С (Compact NS) до 1600А EKF PROxima |  |  | Регулярная | PROxima | 13.8 | 0.023256
mccb99c-630-315 | Автоматический выключатель ВА-99C (Compact NS) 630/315А 3P 45кА EKF PROxima | 883.33 | 1112.34 | 1 | 2 | 4 | 04 Автоматические выключатели в литом корпусе до 1600А | 04.05 Выключатели автоматические ВА-99С (Compact NS) до 1600А EKF PROxima |  |  | Новая | PROxima | 5.875 | 0.008056
mccb99c-630-400 | Автоматический выключатель ВА-99C (Compact NS) 630/400А 3P 45кА EKF PROxima | 883.33 | 1112.34 | 1 | 2 | 4 | 04 Автоматические выключатели в литом корпусе до 1600А | 04.05 Выключатели автоматические ВА-99С (Compact NS) до 1600А EKF PROxima |  |  | Новая | PROxima | 5.875 | 0.008056
mccb99c-a-16 | Контакты вспомогательные к ВА-99С (Compact NS) 100-1250А EKF PROxima | 9.01 | 11.34 | 1 | 10 | 90 | 04 Автоматические выключатели в литом корпусе до 1600А | 04.06 Аксессуары для выключателей автоматических ВА-99С (Compact NS) |  |  | Регулярная | PROxima | 0.11 | 0.000199
mccb99c-a-24-160a | Пластины соединительные к ВА-99С (Compact NS) 100-160А (6шт.) EKF PROxima | 28.42 | 35.79 | 1 | 10 | 90 | 04 Автоматические выключатели в литом корпусе до 1600А | 04.06 Аксессуары для выключателей автоматических ВА-99С (Compact NS) |  |  | Регулярная | PROxima | 0.183 | 0.000199
mccb99c-a-24-250a | Пластины соединительные к ВА-99С (Compact NS) 250А (6шт.) EKF PROxima | 32.46 | 40.87 | 1 | 10 | 90 | 04 Автоматические выключатели в литом корпусе до 1600А | 04.06 Аксессуары для выключателей автоматических ВА-99С (Compact NS) |  |  | Регулярная | PROxima | 0.183 | 0.000199
mccb99c-a-24-630a | Пластины соединительные к ВА-99С (Compact NS) 400-630А (6шт.) EKF PROxima | 71.77 | 90.38 | 1 | 10 | 60 | 04 Автоматические выключатели в литом корпусе до 1600А | 04.06 Аксессуары для выключателей автоматических ВА-99С (Compact NS) |  |  | Регулярная | PROxima | 0.133 | 0.000298
mccb99c-a-1 | Расцепитель минимального напряжения к ВА-99С (Compact NS) MN 100-630А EKF PROxima | 32.35 | 40.74 | 1 | 10 | 90 | 04 Автоматические выключатели в литом корпусе до 1600А | 04.06 Аксессуары для выключателей автоматических ВА-99С (Compact NS) |  |  | Регулярная | PROxima | 0.244 | 0.000438
mccb99c-a-7 | Расцепитель независимый к ВА-99С (Compact NS) MX 100-630А EKF PROxima | 38.95 | 49.05 | 1 | 10 | 90 | 04 Автоматические выключатели в литом корпусе до 1600А | 04.06 Аксессуары для выключателей автоматических ВА-99С (Compact NS) |  |  | Регулярная | PROxima | 0.322 | 0.000438
mccb99c-a-22 | Расцепитель независимый к ВА-99С (Compact NS) MX 1250А EKF PROxima | 254.66 | 320.69 | 1 | 1 | 10 | 04 Автоматические выключатели в литом корпусе до 1600А | 04.06 Аксессуары для выключателей автоматических ВА-99С (Compact NS) |  |  | Регулярная | PROxima | 0.16 | 0.00018148
mccb99c-a-20n | Электропривод к ВА-99С (Compact NS) CD/2-250 3P+N EKF PROxima | 348.48 | 438.83 | 1 | 1 | 1 | 04 Автоматические выключатели в литом корпусе до 1600А | 04.06 Аксессуары для выключателей автоматических ВА-99С (Compact NS) |  |  | Заказная (16) | PROxima | 2.017 | 0.002688
mccb99c-a-20 | Электропривод к ВА-99С (Compact NS) CD/2-250 EKF PROxima | 260.84 | 328.47 | 1 | 1 | 12 | 04 Автоматические выключатели в литом корпусе до 1600А | 04.06 Аксессуары для выключателей автоматических ВА-99С (Compact NS) |  |  | Регулярная | PROxima | 2.017 | 0.002688
mccb99c-a-21 | Электропривод к ВА-99С (Compact NS) CD/2-630 EKF PROxima | 622.05 | 783.32 | 1 | 1 | 6 | 04 Автоматические выключатели в литом корпусе до 1600А | 04.06 Аксессуары для выключателей автоматических ВА-99С (Compact NS) |  |  | Регулярная | PROxima | 5 | 0.0089614
mccb99m-a-008 | Аварийный + доп. контакт к ВА-99М 100 EKF PROxima | 14.61 | 18.4 | 1 | 20 | 20 | 04 Автоматические выключатели в литом корпусе до 1600А | 04.07 Аксессуары для выключателей автоматических ВА-99М EKF PROxima |  |  | Регулярная | PROxima | 0.0309 | 0.00018
mccb99m-a-009 | Аварийный + доп. контакт к ВА-99М 250 EKF PROxima | 21.92 | 27.6 | 1 | 20 | 20 | 04 Автоматические выключатели в литом корпусе до 1600А | 04.07 Аксессуары для выключателей автоматических ВА-99М EKF PROxima |  |  | Регулярная | PROxima | 0.0424 | 0.000384
mccb99m-a-010 | Аварийный + доп. контакт к ВА-99М 400 EKF PROxima | 39.13 | 49.28 | 1 | 10 | 10 | 04 Автоматические выключатели в литом корпусе до 1600А | 04.07 Аксессуары для выключателей автоматических ВА-99М EKF PROxima |  |  | Регулярная | PROxima | 0.0672 | 0.000448
mccb99m-a-011 | Аварийный + доп. контакт к ВА-99М 630 EKF PROxima | 36.53 | 45.99 | 1 | 6 | 6 | 04 Автоматические выключатели в литом корпусе до 1600А | 04.07 Аксессуары для выключателей автоматических ВА-99М EKF PROxima |  |  | Регулярная | PROxima | 0.0726 | 0.00064
mccb99m-a-012 | Аварийный + доп. контакт к ВА-99М 800 EKF PROxima | 58.44 | 73.59 | 1 | 6 | 6 | 04 Автоматические выключатели в литом корпусе до 1600А | 04.07 Аксессуары для выключателей автоматических ВА-99М EKF PROxima |  |  | Регулярная | PROxima | 0.0769 | 0.000768
mccb99m-a-206 | Аварийный + доп. контакт к ВА-99Ме 100 EKF PROxima | 14.86 | 18.71 | 1 | 1 | 20 | 04 Автоматические выключатели в литом корпусе до 1600А | 04.07 Аксессуары для выключателей автоматических ВА-99М EKF PROxima |  |  | Регулярная | PROxima | 0.031 | 0.00018
mccb99m-a-207 | Аварийный + доп. контакт к ВА-99Ме 250 EKF PROxima | 22.29 | 28.07 | 1 | 1 | 20 | 04 Автоматические выключатели в литом корпусе до 1600А | 04.07 Аксессуары для выключателей автоматических ВА-99М EKF PROxima |  |  | Регулярная | PROxima | 0.043 | 0.000384
mccb99m-a-208 | Аварийный + доп. контакт к ВА-99Ме 400 EKF PROxima | 39.8 | 50.12 | 1 | 1 | 10 | 04 Автоматические выключатели в литом корпусе до 1600А | 04.07 Аксессуары для выключателей автоматических ВА-99М EKF PROxima |  |  | Регулярная | PROxima | 0.067 | 0.000448
mccb99m-a-007 | Аварийный + доп.контакт к ВА-99М 63 EKF PROxima | 14.61 | 18.4 | 1 | 20 | 20 | 04 Автоматические выключатели в литом корпусе до 1600А | 04.07 Аксессуары для выключателей автоматических ВА-99М EKF PROxima |  |  | Регулярная | PROxima | 0.0383 | 4.8e-05
mccb99m-a-002 | Аварийный контакт к ВА-99М 100 EKF PROxima | 9.13 | 11.49 | 1 | 20 | 20 | 04 Автоматические выключатели в литом корпусе до 1600А | 04.07 Аксессуары для выключателей автоматических ВА-99М EKF PROxima |  |  | Регулярная | PROxima | 0.0305 | 9e-05
mccb99m-a-003 | Аварийный контакт к ВА-99М 250 EKF PROxima | 12.21 | 15.38 | 1 | 20 | 20 | 04 Автоматические выключатели в литом корпусе до 1600А | 04.07 Аксессуары для выключателей автоматических ВА-99М EKF PROxima |  |  | Регулярная | PROxima | 0.0325 | 0.000192
mccb99m-a-004 | Аварийный контакт к ВА-99М 400 EKF PROxima | 23.17 | 29.17 | 1 | 10 | 10 | 04 Автоматические выключатели в литом корпусе до 1600А | 04.07 Аксессуары для выключателей автоматических ВА-99М EKF PROxima |  |  | Регулярная | PROxima | 0.0455 | 0.000224
mccb99m-a-001 | Аварийный контакт к ВА-99М 63 EKF PROxima | 9.13 | 11.49 | 1 | 20 | 20 | 04 Автоматические выключатели в литом корпусе до 1600А | 04.07 Аксессуары для выключателей автоматических ВА-99М EKF PROxima |  |  | Регулярная | PROxima | 0.0294 | 4.8e-05
mccb99m-a-005 | Аварийный контакт к ВА-99М 630 EKF PROxima | 24.97 | 31.44 | 1 | 6 | 6 | 04 Автоматические выключатели в литом корпусе до 1600А | 04.07 Аксессуары для выключателей автоматических ВА-99М EKF PROxima |  |  | Регулярная | PROxima | 0.0496 | 0.00032
mccb99m-a-006 | Аварийный контакт к ВА-99М 800 EKF PROxima | 27.05 | 34.06 | 1 | 6 | 6 | 04 Автоматические выключатели в литом корпусе до 1600А | 04.07 Аксессуары для выключателей автоматических ВА-99М EKF PROxima |  |  | Регулярная | PROxima | 0.1172 | 0.000384
mccb99m-a-037 | Дополнительный контакт к ВА-99М 63 EKF PROxima | 6.65 | 8.38 | 1 | 20 | 20 | 04 Автоматические выключатели в литом корпусе до 1600А | 04.07 Аксессуары для выключателей автоматических ВА-99М EKF PROxima |  |  | Регулярная | PROxima | 0.0289 | 4.8e-05
mccb99m-a-038 | Дополнительный контакт к ВА-99М 100 EKF PROxima | 6.65 | 8.38 | 1 | 20 | 20 | 04 Автоматические выключатели в литом корпусе до 1600А | 04.07 Аксессуары для выключателей автоматических ВА-99М EKF PROxima |  |  | Регулярная | PROxima | 0.0319 | 9e-05
mccb99m-a-043 | Дополнительный контакт к ВА-99М 1250 EKF PROxima | 59.02 | 74.32 | 1 | 6 | 6 | 04 Автоматические выключатели в литом корпусе до 1600А | 04.07 Аксессуары для выключателей автоматических ВА-99М EKF PROxima |  |  | Регулярная | PROxima | 0.1172 | 0.00048
mccb99m-a-039 | Дополнительный контакт к ВА-99М 250 EKF PROxima | 10.94 | 13.78 | 1 | 20 | 20 | 04 Автоматические выключатели в литом корпусе до 1600А | 04.07 Аксессуары для выключателей автоматических ВА-99М EKF PROxima |  |  | Регулярная | PROxima | 0.0315 | 0.000192
mccb99m-a-040 | Дополнительный контакт к ВА-99М 400 EKF PROxima | 19.57 | 24.64 | 1 | 10 | 10 | 04 Автоматические выключатели в литом корпусе до 1600А | 04.07 Аксессуары для выключателей автоматических ВА-99М EKF PROxima |  |  | Регулярная | PROxima | 0.0579 | 0.000224
mccb99m-a-041 | Дополнительный контакт к ВА-99М 630 EKF PROxima | 17.09 | 21.52 | 1 | 6 | 6 | 04 Автоматические выключатели в литом корпусе до 1600А | 04.07 Аксессуары для выключателей автоматических ВА-99М EKF PROxima |  |  | Регулярная | PROxima | 0.0848 | 0.00032
mccb99m-a-042 | Дополнительный контакт к ВА-99М 800 EKF PROxima | 29.22 | 36.8 | 1 | 6 | 6 | 04 Автоматические выключатели в литом корпусе до 1600А | 04.07 Аксессуары для выключателей автоматических ВА-99М EKF PROxima |  |  | Регулярная | PROxima | 0.1172 | 0.000384
mccb99m-a-100-ocp | Комплект пластин соединительных для ВА-99М 100 до 100А (6 шт) EKF PROxima | 12.2 | 15.36 | 1 | 20 | 20 | 04 Автоматические выключатели в литом корпусе до 1600А | 04.07 Аксессуары для выключателей автоматических ВА-99М EKF PROxima |  |  | Регулярная | PROxima | 0.101 | 6.4e-05
mccb99m-a-250-ocp | Комплект пластин соединительных для ВА-99М 250 (6 шт) EKF PROxima | 23.41 | 29.47 | 1 | 20 | 20 | 04 Автоматические выключатели в литом корпусе до 1600А | 04.07 Аксессуары для выключателей автоматических ВА-99М EKF PROxima |  |  | Регулярная | PROxima | 0.282 | 0.0002
mccb99m-a-400-ocp | Комплект пластин соединительных для ВА-99М 400 (6 шт) EKF PROxima | 43.77 | 55.11 | 1 | 10 | 10 | 04 Автоматические выключатели в литом корпусе до 1600А | 04.07 Аксессуары для выключателей автоматических ВА-99М EKF PROxima |  |  | Регулярная | PROxima | 0.522 | 0.000338
mccb99m-a-630-ocp | Комплект пластин соединительных для ВА-99М 630 (6 шт) EKF PROxima | 72.02 | 90.69 | 1 | 10 | 10 | 04 Автоматические выключатели в литом корпусе до 1600А | 04.07 Аксессуары для выключателей автоматических ВА-99М EKF PROxima |  |  | Регулярная | PROxima | 1.22 | 0.000972
mccb99m-a-800-ocp | Комплект пластин соединительных для ВА-99М 800 (6 шт) EKF PROxima | 88.02 | 110.83 | 1 | 10 | 10 | 04 Автоматические выключатели в литом корпусе до 1600А | 04.07 Аксессуары для выключателей автоматических ВА-99М EKF PROxima |  |  | Регулярная | PROxima | 1.53 | 0.000972
mccb99m-a-154 | Механическая взаимная блокировка 2-х 3р ВА-99М 63 EKF PROxima | 36.53 | 45.99 | 1 | 1 | 10 | 04 Автоматические выключатели в литом корпусе до 1600А | 04.07 Аксессуары для выключателей автоматических ВА-99М EKF PROxima |  |  | Регулярная | PROxima | 0.985 | 0.0002907
mccb99m-a-155 | Механическая взаимная блокировка 2-х 3р ВА-99М 100 EKF PROxima | 36.53 | 45.99 | 1 | 1 | 10 | 04 Автоматические выключатели в литом корпусе до 1600А | 04.07 Аксессуары для выключателей автоматических ВА-99М EKF PROxima |  |  | Регулярная | PROxima | 1.02 | 0.0004248
mccb99m-a-156 | Механическая взаимная блокировка 2-х 3р ВА-99М 250 EKF PROxima | 36.53 | 45.99 | 1 | 1 | 10 | 04 Автоматические выключатели в литом корпусе до 1600А | 04.07 Аксессуары для выключателей автоматических ВА-99М EKF PROxima |  |  | Регулярная | PROxima | 1.11 | 0.0005265
mccb99m-a-157 | Механическая взаимная блокировка 2-х 3р ВА-99М 400 EKF PROxima | 63.92 | 80.49 | 1 | 1 | 10 | 04 Автоматические выключатели в литом корпусе до 1600А | 04.07 Аксессуары для выключателей автоматических ВА-99М EKF PROxima |  |  | Регулярная | PROxima | 1.2 | 0.0005265
mccb99m-a-158 | Механическая взаимная блокировка 2-х 3р ВА-99М 630 EKF PROxima | 65.75 | 82.79 | 1 | 1 | 10 | 04 Автоматические выключатели в литом корпусе до 1600А | 04.07 Аксессуары для выключателей автоматических ВА-99М EKF PROxima |  |  | Регулярная | PROxima | 1.32 | 0.0009975
mccb99m-a-159 | Механическая взаимная блокировка 2-х 3р ВА-99М 800 EKF PROxima | 73.05 | 91.99 | 1 | 1 | 10 | 04 Автоматические выключатели в литом корпусе до 1600А | 04.07 Аксессуары для выключателей автоматических ВА-99М EKF PROxima |  |  | Регулярная | PROxima | 1.4 | 0.0013068
mccb99m-a-160 | Механическая взаимная блокировка 2-х 4р ВА-99М 63 EKF PROxima | 36.53 | 45.99 | 1 | 1 | 10 | 04 Автоматические выключатели в литом корпусе до 1600А | 04.07 Аксессуары для выключателей автоматических ВА-99М EKF PROxima |  |  | Заказная (16) | PROxima | 0.2463 | 0.000495
mccb99m-a-161 | Механическая взаимная блокировка 2-х 4р ВА-99М 100 EKF PROxima | 36.53 | 45.99 | 1 | 1 | 10 | 04 Автоматические выключатели в литом корпусе до 1600А | 04.07 Аксессуары для выключателей автоматических ВА-99М EKF PROxima |  |  | Заказная (16) | PROxima | 0.255 | 0.000684
mccb99m-a-162 | Механическая взаимная блокировка 2-х 4р ВА-99М 250 EKF PROxima | 36.53 | 45.99 | 1 | 1 | 10 | 04 Автоматические выключатели в литом корпусе до 1600А | 04.07 Аксессуары для выключателей автоматических ВА-99М EKF PROxima |  |  | Заказная (16) | PROxima | 0.2775 | 0.00087192
mccb99m-a-163 | Механическая взаимная блокировка 2-х 4р ВА-99М 400 EKF PROxima | 65.75 | 82.79 | 1 | 1 | 10 | 04 Автоматические выключатели в литом корпусе до 1600А | 04.07 Аксессуары для выключателей автоматических ВА-99М EKF PROxima |  |  | Заказная (16) | PROxima | 0.3 | 0.00087192
mccb99m-a-164 | Механическая взаимная блокировка 2-х 4р ВА-99М 630 EKF PROxima | 68.49 | 86.24 | 1 | 1 | 10 | 04 Автоматические выключатели в литом корпусе до 1600А | 04.07 Аксессуары для выключателей автоматических ВА-99М EKF PROxima |  |  | Заказная (16) | PROxima | 0.33 | 0.00162
mccb99m-a-142 | Моторный привод 100~220В DC ВА-99M 63 EKF PROxima | 338.5 | 426.26 | 1 | 2 | 2 | 04 Автоматические выключатели в литом корпусе до 1600А | 04.07 Аксессуары для выключателей автоматических ВА-99М EKF PROxima |  |  | Регулярная | PROxima | 0.9443 | 0.0012338
mccb99m-a-143 | Моторный привод 100~220В DC ВА-99M 100 EKF PROxima | 319.6 | 402.46 | 1 | 2 | 2 | 04 Автоматические выключатели в литом корпусе до 1600А | 04.07 Аксессуары для выключателей автоматических ВА-99М EKF PROxima |  |  | Регулярная | PROxima | 0.945 | 0.0012338
mccb99m-a-144 | Моторный привод 100~220В DC ВА-99M 250 EKF PROxima | 447.3 | 563.27 | 1 | 1 | 6 | 04 Автоматические выключатели в литом корпусе до 1600А | 04.07 Аксессуары для выключателей автоматических ВА-99М EKF PROxima |  |  | Регулярная | PROxima | 1.428 | 0.0039
mccb99m-a-145 | Моторный привод 100~220В DC ВА-99M 400 EKF PROxima | 383.52 | 482.95 | 1 | 1 | 1 | 04 Автоматические выключатели в литом корпусе до 1600А | 04.07 Аксессуары для выключателей автоматических ВА-99М EKF PROxima |  |  | Регулярная | PROxima | 3.2625 | 0.015929
mccb99m-a-146 | Моторный привод 100~220В DC ВА-99M 630 EKF PROxima | 384.91 | 484.7 | 1 | 1 | 1 | 04 Автоматические выключатели в литом корпусе до 1600А | 04.07 Аксессуары для выключателей автоматических ВА-99М EKF PROxima |  |  | Регулярная | PROxima | 3.3 | 0.0089614
mccb99m-a-147 | Моторный привод 100~220В DC ВА-99M 800 EKF PROxima | 456.57 | 574.94 | 1 | 1 | 1 | 04 Автоматические выключатели в литом корпусе до 1600А | 04.07 Аксессуары для выключателей автоматических ВА-99М EKF PROxima |  |  | Регулярная | PROxima | 5.4245 | 0.0089614
mccb99m-a-130 | Моторный привод 230B АС ВА-99M 63 EKF PROxima | 142.37 | 179.28 | 1 | 2 | 30 | 04 Автоматические выключатели в литом корпусе до 1600А | 04.07 Аксессуары для выключателей автоматических ВА-99М EKF PROxima |  |  | Регулярная | PROxima | 0.9443 | 0.0012338
mccb99m-a-131 | Моторный привод 230B АС ВА-99M 100 EKF PROxima | 147.16 | 185.32 | 1 | 2 | 2 | 04 Автоматические выключатели в литом корпусе до 1600А | 04.07 Аксессуары для выключателей автоматических ВА-99М EKF PROxima |  |  | Регулярная | Basic | 0.945 | 0.0012338
mccb99m-a-132 | Моторный привод 230B АС ВА-99M 250 EKF PROxima | 196.86 | 247.9 | 1 | 1 | 6 | 04 Автоматические выключатели в литом корпусе до 1600А | 04.07 Аксессуары для выключателей автоматических ВА-99М EKF PROxima |  |  | Регулярная | PROxima | 1.428 | 0.0039
mccb99m-a-133 | Моторный привод 230B АС ВА-99M 400 EKF PROxima | 297.88 | 375.11 | 1 | 1 | 1 | 04 Автоматические выключатели в литом корпусе до 1600А | 04.07 Аксессуары для выключателей автоматических ВА-99М EKF PROxima |  |  | Регулярная | PROxima | 3.2625 | 0.015929
mccb99m-a-134 | Моторный привод 230B АС ВА-99M 630 EKF PROxima | 304.92 | 383.98 | 1 | 1 | 1 | 04 Автоматические выключатели в литом корпусе до 1600А | 04.07 Аксессуары для выключателей автоматических ВА-99М EKF PROxima |  |  | Регулярная | PROxima | 3.3 | 0.0089614
mccb99m-a-135 | Моторный привод 230B АС ВА-99M 800 EKF PROxima | 311.28 | 391.98 | 1 | 1 | 1 | 04 Автоматические выключатели в литом корпусе до 1600А | 04.07 Аксессуары для выключателей автоматических ВА-99М EKF PROxima |  |  | Регулярная | PROxima | 5.4245 | 0.0089614
mccb99m-a-148 | Моторный привод 24В DC ВА-99M 63 EKF PROxima | 338.5 | 426.26 | 1 | 2 | 2 | 04 Автоматические выключатели в литом корпусе до 1600А | 04.07 Аксессуары для выключателей автоматических ВА-99М EKF PROxima |  |  | Регулярная | PROxima | 0.9443 | 0.0012338
mccb99m-a-149 | Моторный привод 24В DC ВА-99M 100 EKF PROxima | 255.68 | 321.97 | 1 | 2 | 2 | 04 Автоматические выключатели в литом корпусе до 1600А | 04.07 Аксессуары для выключателей автоматических ВА-99М EKF PROxima |  |  | Регулярная | PROxima | 0.945 | 0.0012338
mccb99m-a-150 | Моторный привод 24В DC ВА-99M 250 EKF PROxima | 447.3 | 563.27 | 1 | 1 | 1 | 04 Автоматические выключатели в литом корпусе до 1600А | 04.07 Аксессуары для выключателей автоматических ВА-99М EKF PROxima |  |  | Регулярная | PROxima | 1.428 | 0.0039
mccb99m-a-151 | Моторный привод 24В DC ВА-99M 400 EKF PROxima | 383.52 | 482.95 | 1 | 1 | 1 | 04 Автоматические выключатели в литом корпусе до 1600А | 04.07 Аксессуары для выключателей автоматических ВА-99М EKF PROxima |  |  | Регулярная | PROxima | 3.2625 | 0.015929
mccb99m-a-152 | Моторный привод 24В DC ВА-99M 630 EKF PROxima | 384.91 | 484.7 | 1 | 1 | 1 | 04 Автоматические выключатели в литом корпусе до 1600А | 04.07 Аксессуары для выключателей автоматических ВА-99М EKF PROxima |  |  | Регулярная | PROxima | 3.3 | 0.0087945
mccb99m-a-153 | Моторный привод 24В DC ВА-99M 800 EKF PROxima | 456.57 | 574.94 | 1 | 1 | 1 | 04 Автоматические выключатели в литом корпусе до 1600А | 04.07 Аксессуары для выключателей автоматических ВА-99М EKF PROxima |  |  | Регулярная | PROxima | 5.4245 | 0.010695
mccb99m-a-025 | Независимый расцепитель 110В DC к ВА-99М 63 EKF PROxima | 24.38 | 30.7 | 1 | 20 | 20 | 04 Автоматические выключатели в литом корпусе до 1600А | 04.07 Аксессуары для выключателей автоматических ВА-99М EKF PROxima |  |  | Заказная (16) | PROxima | 0.0548 | 7.2e-05
mccb99m-a-026 | Независимый расцепитель 110В DC к ВА-99М 100 EKF PROxima | 25.08 | 31.58 | 1 | 20 | 20 | 04 Автоматические выключатели в литом корпусе до 1600А | 04.07 Аксессуары для выключателей автоматических ВА-99М EKF PROxima |  |  | Заказная (16) | PROxima | 0.0543 | 7.2e-05
mccb99m-a-027 | Независимый расцепитель 110В DC к ВА-99М 250 EKF PROxima | 37.99 | 47.84 | 1 | 20 | 20 | 04 Автоматические выключатели в литом корпусе до 1600А | 04.07 Аксессуары для выключателей автоматических ВА-99М EKF PROxima |  |  | Заказная (16) | PROxima | 0.0525 | 0.00014
mccb99m-a-028 | Независимый расцепитель 110В DC к ВА-99М 400 EKF PROxima | 94.56 | 119.08 | 1 | 10 | 10 | 04 Автоматические выключатели в литом корпусе до 1600А | 04.07 Аксессуары для выключателей автоматических ВА-99М EKF PROxima |  |  | Заказная (16) | PROxima | 0.1154 | 0.00024
mccb99m-a-029 | Независимый расцепитель 110В DC к ВА-99М 630 EKF PROxima | 95.75 | 120.57 | 1 | 7 | 126 | 04 Автоматические выключатели в литом корпусе до 1600А | 04.07 Аксессуары для выключателей автоматических ВА-99М EKF PROxima |  |  | Заказная (16) | PROxima | 0.124 | 0.000336
mccb99m-a-030 | Независимый расцепитель 110В DC к ВА-99М 800 EKF PROxima | 156.03 | 196.48 | 1 | 6 | 6 | 04 Автоматические выключатели в литом корпусе до 1600А | 04.07 Аксессуары для выключателей автоматических ВА-99М EKF PROxima |  |  | Заказная (16) | PROxima | 0.1481 | 0.000378
mccb99m-a-031 | Независимый расцепитель 220В DC к ВА-99М 63 EKF PROxima | 24.38 | 30.7 | 1 | 20 | 20 | 04 Автоматические выключатели в литом корпусе до 1600А | 04.07 Аксессуары для выключателей автоматических ВА-99М EKF PROxima |  |  | Заказная (16) | PROxima | 0.0548 | 7.2e-05
mccb99m-a-032 | Независимый расцепитель 220В DC к ВА-99М 100 EKF PROxima | 25.08 | 31.58 | 1 | 20 | 20 | 04 Автоматические выключатели в литом корпусе до 1600А | 04.07 Аксессуары для выключателей автоматических ВА-99М EKF PROxima |  |  | Заказная (19) | PROxima | 0.0543 | 7.2e-05
mccb99m-a-033 | Независимый расцепитель 220В DC к ВА-99М 250 EKF PROxima | 37.99 | 47.84 | 1 | 20 | 20 | 04 Автоматические выключатели в литом корпусе до 1600А | 04.07 Аксессуары для выключателей автоматических ВА-99М EKF PROxima |  |  | Заказная (16) | PROxima | 0.0525 | 0.00014
mccb99m-a-034 | Независимый расцепитель 220В DC к ВА-99М 400 EKF PROxima | 94.56 | 119.08 | 1 | 10 | 10 | 04 Автоматические выключатели в литом корпусе до 1600А | 04.07 Аксессуары для выключателей автоматических ВА-99М EKF PROxima |  |  | Заказная (16) | PROxima | 0.1154 | 0.00024
mccb99m-a-035 | Независимый расцепитель 220В DC к ВА-99М 630 EKF PROxima | 95.75 | 120.57 | 1 | 7 | 7 | 04 Автоматические выключатели в литом корпусе до 1600А | 04.07 Аксессуары для выключателей автоматических ВА-99М EKF PROxima |  |  | Заказная (16) | PROxima | 0.124 | 0.000336
mccb99m-a-036 | Независимый расцепитель 220В DC к ВА-99М 800 EKF PROxima | 156.03 | 196.48 | 1 | 6 | 6 | 04 Автоматические выключатели в литом корпусе до 1600А | 04.07 Аксессуары для выключателей автоматических ВА-99М EKF PROxima |  |  | Заказная (16) | PROxima | 0.1481 | 0.000378
mccb99m-a-013 | Независимый расцепитель 230В АС к ВА-99М 63 EKF PROxima | 12.82 | 16.14 | 1 | 20 | 20 | 04 Автоматические выключатели в литом корпусе до 1600А | 04.07 Аксессуары для выключателей автоматических ВА-99М EKF PROxima |  |  | Регулярная | PROxima | 0.0548 | 7.2e-05
mccb99m-a-014 | Независимый расцепитель 230В АС к ВА-99М 100 EKF PROxima | 12.82 | 16.14 | 1 | 20 | 20 | 04 Автоматические выключатели в литом корпусе до 1600А | 04.07 Аксессуары для выключателей автоматических ВА-99М EKF PROxima |  |  | Регулярная | PROxima | 0.0543 | 7.2e-05
mccb99m-a-015 | Независимый расцепитель 230В АС к ВА-99М 250 EKF PROxima | 22.61 | 28.48 | 1 | 20 | 20 | 04 Автоматические выключатели в литом корпусе до 1600А | 04.07 Аксессуары для выключателей автоматических ВА-99М EKF PROxima |  |  | Регулярная | PROxima | 0.0525 | 0.00014
mccb99m-a-016 | Независимый расцепитель 230В АС к ВА-99М 400 EKF PROxima | 40.63 | 51.17 | 1 | 10 | 10 | 04 Автоматические выключатели в литом корпусе до 1600А | 04.07 Аксессуары для выключателей автоматических ВА-99М EKF PROxima |  |  | Регулярная | PROxima | 0.1154 | 0.00024
mccb99m-a-017 | Независимый расцепитель 230В АС к ВА-99М 630 EKF PROxima | 40.14 | 50.54 | 1 | 7 | 7 | 04 Автоматические выключатели в литом корпусе до 1600А | 04.07 Аксессуары для выключателей автоматических ВА-99М EKF PROxima |  |  | Регулярная | PROxima | 0.124 | 0.000336
mccb99m-a-018 | Независимый расцепитель 230В АС к ВА-99М 800 EKF PROxima | 60.29 | 75.91 | 1 | 6 | 6 | 04 Автоматические выключатели в литом корпусе до 1600А | 04.07 Аксессуары для выключателей автоматических ВА-99М EKF PROxima |  |  | Регулярная | PROxima | 0.1481 | 0.000378
mccb99m-a-019 | Независимый расцепитель 400В АС к ВА-99М 63 EKF PROxima | 12.82 | 16.14 | 1 | 20 | 20 | 04 Автоматические выключатели в литом корпусе до 1600А | 04.07 Аксессуары для выключателей автоматических ВА-99М EKF PROxima |  |  | Регулярная | PROxima | 0.0548 | 7.2e-05
mccb99m-a-020 | Независимый расцепитель 400В АС к ВА-99М 100 EKF PROxima | 14.09 | 17.74 | 1 | 20 | 20 | 04 Автоматические выключатели в литом корпусе до 1600А | 04.07 Аксессуары для выключателей автоматических ВА-99М EKF PROxima |  |  | Регулярная | PROxima | 0.0543 | 7.2e-05
mccb99m-a-021 | Независимый расцепитель 400В АС к ВА-99М 250 EKF PROxima | 21.71 | 27.34 | 1 | 20 | 20 | 04 Автоматические выключатели в литом корпусе до 1600А | 04.07 Аксессуары для выключателей автоматических ВА-99М EKF PROxima |  |  | Регулярная | PROxima | 0.0525 | 0.00014
mccb99m-a-022 | Независимый расцепитель 400В АС к ВА-99М 400 EKF PROxima | 41.85 | 52.7 | 1 | 10 | 10 | 04 Автоматические выключатели в литом корпусе до 1600А | 04.07 Аксессуары для выключателей автоматических ВА-99М EKF PROxima |  |  | Регулярная | PROxima | 0.1154 | 0.00024
mccb99m-a-023 | Независимый расцепитель 400В АС к ВА-99М 630 EKF PROxima | 43.83 | 55.19 | 1 | 7 | 7 | 04 Автоматические выключатели в литом корпусе до 1600А | 04.07 Аксессуары для выключателей автоматических ВА-99М EKF PROxima |  |  | Регулярная | PROxima | 0.124 | 0.000336
mccb99m-a-024 | Независимый расцепитель 400В АС к ВА-99М 800 EKF PROxima | 62.09 | 78.19 | 1 | 6 | 6 | 04 Автоматические выключатели в литом корпусе до 1600А | 04.07 Аксессуары для выключателей автоматических ВА-99М EKF PROxima |  |  | Регулярная | PROxima | 0.1481 | 0.000378
mccb99m-a-179 | Панель втычная РМ-99М/2- 63 переднего присоединения EKF PROxima | 76.46 | 96.28 | 1 | 1 | 4 | 04 Автоматические выключатели в литом корпусе до 1600А | 04.07 Аксессуары для выключателей автоматических ВА-99М EKF PROxima |  |  | Регулярная | PROxima | 1.83 | 0.003192
mccb99m-a-180 | Панель втычная РМ-99М/2-100 переднего присоединения EKF PROxima | 106.18 | 133.71 | 1 | 1 | 4 | 04 Автоматические выключатели в литом корпусе до 1600А | 04.07 Аксессуары для выключателей автоматических ВА-99М EKF PROxima |  |  | Регулярная | PROxima | 4.6 | 0.005566
mccb99m-a-181 | Панель втычная РМ-99М/2-250 переднего присоединения EKF PROxima | 152.91 | 192.56 | 1 | 1 | 1 | 04 Автоматические выключатели в литом корпусе до 1600А | 04.07 Аксессуары для выключателей автоматических ВА-99М EKF PROxima |  |  | Регулярная | PROxima | 1.9 | 0.0035625
mccb99m-a-182 | Панель втычная РМ-99М/2-400 переднего присоединения EKF PROxima | 395.03 | 497.44 | 1 | 1 | 2 | 04 Автоматические выключатели в литом корпусе до 1600А | 04.07 Аксессуары для выключателей автоматических ВА-99М EKF PROxima |  |  | Регулярная | PROxima | 10.8 | 0.01692
mccb99m-a-183 | Панель втычная РМ-99М/2-630 переднего присоединения EKF PROxima | 535.2 | 673.95 | 1 | 1 | 1 | 04 Автоматические выключатели в литом корпусе до 1600А | 04.07 Аксессуары для выключателей автоматических ВА-99М EKF PROxima |  |  | Регулярная | PROxima | 7.28 | 0.005566
mccb99m-a-184 | Панель втычная РМ-99М/2-800 переднего присоединения EKF PROxima | 573.42 | 722.09 | 1 | 1 | 1 | 04 Автоматические выключатели в литом корпусе до 1600А | 04.07 Аксессуары для выключателей автоматических ВА-99М EKF PROxima |  |  | Регулярная | PROxima | 8.1 | 0.005566
mccb99m-a-169 | Панель выкатная РМ-99М/1- 400 переднего присоединения EKF PROxima | 637.14 | 802.32 | 1 | 1 | 1 | 04 Автоматические выключатели в литом корпусе до 1600А | 04.07 Аксессуары для выключателей автоматических ВА-99М EKF PROxima |  |  | Регулярная | PROxima | 7.91 | 0.03432
mccb99m-a-171 | Панель выкатная РМ-99М/1- 800 переднего присоединения EKF PROxima | 955.71 | 1203.48 | 1 | 1 | 1 | 04 Автоматические выключатели в литом корпусе до 1600А | 04.07 Аксессуары для выключателей автоматических ВА-99М EKF PROxima |  |  | Регулярная | PROxima | 15.2 | 0.043794
mccb99m-a-177 | Панель выкатная РМ-99М/1-1250 заднего присоединения EKF PROxima | 1911.41 | 2406.96 | 1 | 1 | 1 | 04 Автоматические выключатели в литом корпусе до 1600А | 04.07 Аксессуары для выключателей автоматических ВА-99М EKF PROxima |  |  | Заказная (16) | PROxima | 42 | 0.03024
mccb99m-a-170 | Панель выкатная РМ-99М/630 переднего присоединения EKF PROxima | 1019.42 | 1283.71 | 1 | 1 | 1 | 04 Автоматические выключатели в литом корпусе до 1600А | 04.07 Аксессуары для выключателей автоматических ВА-99М EKF PROxima |  |  | Регулярная | PROxima | 13.32 | 0.043908
mccb99m-a-044 | Расцепитель минимального напряжения к 230В AC ВА-99М 63 EKF PROxima | 35.46 | 44.66 | 1 | 8 | 8 | 04 Автоматические выключатели в литом корпусе до 1600А | 04.07 Аксессуары для выключателей автоматических ВА-99М EKF PROxima |  |  | Регулярная | PROxima | 0.2034 | 7.2e-05
mccb99m-a-045 | Расцепитель минимального напряжения к 230В AC ВА-99М 100 EKF PROxima | 35.46 | 44.66 | 1 | 8 | 8 | 04 Автоматические выключатели в литом корпусе до 1600А | 04.07 Аксессуары для выключателей автоматических ВА-99М EKF PROxima |  |  | Регулярная | PROxima | 0.2085 | 7.2e-05
mccb99m-a-046 | Расцепитель минимального напряжения к 230В AC ВА-99М 250 EKF PROxima | 46.73 | 58.85 | 1 | 8 | 8 | 04 Автоматические выключатели в литом корпусе до 1600А | 04.07 Аксессуары для выключателей автоматических ВА-99М EKF PROxima |  |  | Регулярная | PROxima | 0.2051 | 0.00014
mccb99m-a-047 | Расцепитель минимального напряжения к 230В AC ВА-99М 400 EKF PROxima | 63.83 | 80.38 | 1 | 5 | 5 | 04 Автоматические выключатели в литом корпусе до 1600А | 04.07 Аксессуары для выключателей автоматических ВА-99М EKF PROxima |  |  | Регулярная | PROxima | 0.1644 | 0.00024
mccb99m-a-048 | Расцепитель минимального напряжения к 230В AC ВА-99М 630 EKF PROxima | 58.05 | 73.1 | 1 | 5 | 5 | 04 Автоматические выключатели в литом корпусе до 1600А | 04.07 Аксессуары для выключателей автоматических ВА-99М EKF PROxima |  |  | Регулярная | PROxima | 0.1744 | 0.000336
mccb99m-a-049 | Расцепитель минимального напряжения к 230В AC ВА-99М 800 EKF PROxima | 74.47 | 93.78 | 1 | 5 | 5 | 04 Автоматические выключатели в литом корпусе до 1600А | 04.07 Аксессуары для выключателей автоматических ВА-99М EKF PROxima |  |  | Регулярная | PROxima | 0.1812 | 0.000378
mccb99m-a-118 | Ручной поворотный привод к ВА-99М 63 EKF PROxima | 33.5 | 42.18 | 1 | 10 | 10 | 04 Автоматические выключатели в литом корпусе до 1600А | 04.07 Аксессуары для выключателей автоматических ВА-99М EKF PROxima |  |  | Регулярная | PROxima | 0.4819 | 0.001938
mccb99m-a-119 | Ручной поворотный привод к ВА-99М 100 EKF PROxima | 33.5 | 42.18 | 1 | 10 | 10 | 04 Автоматические выключатели в литом корпусе до 1600А | 04.07 Аксессуары для выключателей автоматических ВА-99М EKF PROxima |  |  | Регулярная | PROxima | 0.5173 | 0.001995
mccb99m-a-120 | Ручной поворотный привод к ВА-99М 250 EKF PROxima | 41.92 | 52.79 | 1 | 5 | 5 | 04 Автоматические выключатели в литом корпусе до 1600А | 04.07 Аксессуары для выключателей автоматических ВА-99М EKF PROxima |  |  | Регулярная | PROxima | 0.6214 | 0.0021505
mccb99m-a-121 | Ручной поворотный привод к ВА-99М 400 EKF PROxima | 49.58 | 62.44 | 1 | 2 | 2 | 04 Автоматические выключатели в литом корпусе до 1600А | 04.07 Аксессуары для выключателей автоматических ВА-99М EKF PROxima |  |  | Регулярная | PROxima | 1.4323 | 0.0089614
mccb99m-a-122 | Ручной поворотный привод к ВА-99М 630 EKF PROxima | 70.92 | 89.31 | 1 | 2 | 2 | 04 Автоматические выключатели в литом корпусе до 1600А | 04.07 Аксессуары для выключателей автоматических ВА-99М EKF PROxima |  |  | Регулярная | PROxima | 1.6188 | 0.014372
mccb99m-a-123 | Ручной поворотный привод к ВА-99М 800 EKF PROxima | 85.11 | 107.17 | 1 | 2 | 2 | 04 Автоматические выключатели в литом корпусе до 1600А | 04.07 Аксессуары для выключателей автоматических ВА-99М EKF PROxima |  |  | Регулярная | PROxima | 1.749 | 0.014372
mccb99m-a-124 | Ручной поворотный привод эксцентриком к ВА-99М 63 EKF PROxima | 32.48 | 40.89 | 1 | 10 | 10 | 04 Автоматические выключатели в литом корпусе до 1600А | 04.07 Аксессуары для выключателей автоматических ВА-99М EKF PROxima |  |  | Регулярная | PROxima | 0.4819 | 0.001938
mccb99m-a-125 | Ручной поворотный привод эксцентриком к ВА-99М 100 EKF PROxima | 32.48 | 40.89 | 1 | 10 | 10 | 04 Автоматические выключатели в литом корпусе до 1600А | 04.07 Аксессуары для выключателей автоматических ВА-99М EKF PROxima |  |  | Регулярная | PROxima | 0.5173 | 0.001995
mccb99m-a-126 | Ручной поворотный привод эксцентриком к ВА-99М 250 EKF PROxima | 41.02 | 51.66 | 1 | 5 | 5 | 04 Автоматические выключатели в литом корпусе до 1600А | 04.07 Аксессуары для выключателей автоматических ВА-99М EKF PROxima |  |  | Регулярная | PROxima | 0.6214 | 0.0021505
mccb99m-a-127 | Ручной поворотный привод эксцентриком к ВА-99М 400 EKF PROxima | 62.71 | 78.97 | 1 | 2 | 2 | 04 Автоматические выключатели в литом корпусе до 1600А | 04.07 Аксессуары для выключателей автоматических ВА-99М EKF PROxima |  |  | Регулярная | PROxima | 1.4323 | 0.0089614
mccb99m-a-128 | Ручной поворотный привод эксцентриком к ВА-99М 630 EKF PROxima | 77.47 | 97.55 | 1 | 2 | 2 | 04 Автоматические выключатели в литом корпусе до 1600А | 04.07 Аксессуары для выключателей автоматических ВА-99М EKF PROxima |  |  | Регулярная | PROxima | 1.6188 | 0.014372
mccb99m-a-129 | Ручной поворотный привод эксцентриком к ВА-99М 800 EKF PROxima | 92.22 | 116.13 | 1 | 2 | 2 | 04 Автоматические выключатели в литом корпусе до 1600А | 04.07 Аксессуары для выключателей автоматических ВА-99М EKF PROxima |  |  | Регулярная | PROxima | 1.749 | 0.014372
mccb99-63-16mi | Автоматический выключатель ВА-99МL 63/ 16А 3P 15кА EKF Basic | 59.11 | 74.44 | 1 | 6 | 18 | 04 Автоматические выключатели в литом корпусе до 1600А | 04.08 Выключатели автоматические ВА-99МL до 250А 15-20кА EKF Basic |  |  | Регулярная | Basic | 0.752 | 0.0015685
mccb99-63-20mi | Автоматический выключатель ВА-99МL 63/ 20А 3P 15кА EKF Basic | 59.69 | 75.17 | 1 | 6 | 18 | 04 Автоматические выключатели в литом корпусе до 1600А | 04.08 Выключатели автоматические ВА-99МL до 250А 15-20кА EKF Basic |  |  | Регулярная | Basic | 0.752 | 0.0015685
mccb99-63-25mi | Автоматический выключатель ВА-99МL 63/ 25А 3P 15кА EKF Basic | 59.11 | 74.44 | 1 | 6 | 18 | 04 Автоматические выключатели в литом корпусе до 1600А | 04.08 Выключатели автоматические ВА-99МL до 250А 15-20кА EKF Basic |  |  | Регулярная | Basic | 0.752 | 0.0015685
mccb99-63-32mi | Автоматический выключатель ВА-99МL 63/ 32А 3P 15кА EKF Basic | 59.11 | 74.44 | 1 | 6 | 18 | 04 Автоматические выключатели в литом корпусе до 1600А | 04.08 Выключатели автоматические ВА-99МL до 250А 15-20кА EKF Basic |  |  | Регулярная | Basic | 0.752 | 0.0015685
mccb99-63-50mi | Автоматический выключатель ВА-99МL 63/ 50А 3P 15кА EKF Basic | 59.69 | 75.17 | 1 | 6 | 18 | 04 Автоматические выключатели в литом корпусе до 1600А | 04.08 Выключатели автоматические ВА-99МL до 250А 15-20кА EKF Basic |  |  | Регулярная | Basic | 0.752 | 0.0015685
mccb99-63-63mi | Автоматический выключатель ВА-99МL 63/ 63А 3P 15кА EKF Basic | 59.11 | 74.44 | 1 | 6 | 18 | 04 Автоматические выключатели в литом корпусе до 1600А | 04.08 Выключатели автоматические ВА-99МL до 250А 15-20кА EKF Basic |  |  | Регулярная | Basic | 0.752 | 0.0015685
mccb99-63-80mi | Автоматический выключатель ВА-99МL 63/ 80А 3P 15кА EKF Basic | 59.11 | 74.44 | 1 | 6 | 18 | 04 Автоматические выключатели в литом корпусе до 1600А | 04.08 Выключатели автоматические ВА-99МL до 250А 15-20кА EKF Basic |  |  | Регулярная | Basic | 0.752 | 0.0015685
mccb99-63-100mi | Автоматический выключатель ВА-99МL 63/100А 3P 15кА EKF Basic | 59.11 | 74.44 | 1 | 6 | 18 | 04 Автоматические выключатели в литом корпусе до 1600А | 04.08 Выключатели автоматические ВА-99МL до 250А 15-20кА EKF Basic |  |  | Регулярная | Basic | 0.752 | 0.0015792
mccb99-100-25mi | Автоматический выключатель ВА-99МL 100/ 25А 3P 18кА EKF Basic | 66.63 | 83.9 | 1 | 6 | 12 | 04 Автоматические выключатели в литом корпусе до 1600А | 04.08 Выключатели автоматические ВА-99МL до 250А 15-20кА EKF Basic |  |  | Регулярная | Basic | 1.134 | 0.001808
mccb99-100-32mi | Автоматический выключатель ВА-99МL 100/ 32А 3P 18кА EKF Basic | 66.63 | 83.9 | 1 | 6 | 12 | 04 Автоматические выключатели в литом корпусе до 1600А | 04.08 Выключатели автоматические ВА-99МL до 250А 15-20кА EKF Basic |  |  | Регулярная | Basic | 1.134 | 0.001808
mccb99-100-50mi | Автоматический выключатель ВА-99МL 100/ 50А 3P 18кА EKF Basic | 66.63 | 83.9 | 1 | 6 | 12 | 04 Автоматические выключатели в литом корпусе до 1600А | 04.08 Выключатели автоматические ВА-99МL до 250А 15-20кА EKF Basic |  |  | Регулярная | Basic | 0.134 | 0.002128
mccb99-100-63mi | Автоматический выключатель ВА-99МL 100/ 63А 3P 18кА EKF Basic | 66.63 | 83.9 | 1 | 6 | 12 | 04 Автоматические выключатели в литом корпусе до 1600А | 04.08 Выключатели автоматические ВА-99МL до 250А 15-20кА EKF Basic |  |  | Регулярная | Basic | 0.134 | 0.001808
mccb99-100-80mi | Автоматический выключатель ВА-99МL 100/ 80А 3P 18кА EKF Basic | 66.63 | 83.9 | 1 | 6 | 12 | 04 Автоматические выключатели в литом корпусе до 1600А | 04.08 Выключатели автоматические ВА-99МL до 250А 15-20кА EKF Basic |  |  | Регулярная | Basic | 0.134 | 0.001808
mccb99-100-100mi | Автоматический выключатель ВА-99МL 100/100А 3P 18кА EKF Basic | 66.63 | 83.9 | 1 | 6 | 12 | 04 Автоматические выключатели в литом корпусе до 1600А | 04.08 Выключатели автоматические ВА-99МL до 250А 15-20кА EKF Basic |  |  | Регулярная | Basic | 0.134 | 0.001808
mccb99-100-125mi | Автоматический выключатель ВА-99МL 100/125А 3P 18кА EKF Basic | 66.63 | 83.9 | 1 | 6 | 12 | 04 Автоматические выключатели в литом корпусе до 1600А | 04.08 Выключатели автоматические ВА-99МL до 250А 15-20кА EKF Basic |  |  | Регулярная | Basic | 0.134 | 0.001808
mccb99-100-160mi | Автоматический выключатель ВА-99МL 100/160А 3P 18кА EKF Basic | 67.28 | 84.72 | 1 | 6 | 12 | 04 Автоматические выключатели в литом корпусе до 1600А | 04.08 Выключатели автоматические ВА-99МL до 250А 15-20кА EKF Basic |  |  | Регулярная | Basic | 0.134 | 0.001808
mccb99-250-125mi | Автоматический выключатель ВА-99МL 250/125А 3P 20кА EKF Basic | 92.95 | 117.05 | 1 | 4 | 12 | 04 Автоматические выключатели в литом корпусе до 1600А | 04.08 Выключатели автоматические ВА-99МL до 250А 15-20кА EKF Basic |  |  | Регулярная | Basic | 0.1544 | 0.0026382
mccb99-250-160mi | Автоматический выключатель ВА-99МL 250/160А 3P 20кА EKF Basic | 92.95 | 117.05 | 1 | 4 | 12 | 04 Автоматические выключатели в литом корпусе до 1600А | 04.08 Выключатели автоматические ВА-99МL до 250А 15-20кА EKF Basic |  |  | Регулярная | Basic | 1.544 | 0.0026382
mccb99-250-200mi | Автоматический выключатель ВА-99МL 250/200А 3P 20кА EKF Basic | 92.29 | 116.22 | 1 | 4 | 12 | 04 Автоматические выключатели в литом корпусе до 1600А | 04.08 Выключатели автоматические ВА-99МL до 250А 15-20кА EKF Basic |  |  | Регулярная | Basic | 1.544 | 0.0026382
mccb99-250-225mi | Автоматический выключатель ВА-99МL 250/225А 3P 20кА EKF Basic | 90.25 | 113.64 | 1 | 4 | 12 | 04 Автоматические выключатели в литом корпусе до 1600А | 04.08 Выключатели автоматические ВА-99МL до 250А 15-20кА EKF Basic |  |  | Регулярная | Basic | 1.544 | 0.0026382
mccb99-250-250mi | Автоматический выключатель ВА-99МL 250/250А 3P 20кА EKF Basic | 90.9 | 114.47 | 1 | 4 | 12 | 04 Автоматические выключатели в литом корпусе до 1600А | 04.08 Выключатели автоматические ВА-99МL до 250А 15-20кА EKF Basic |  |  | Регулярная | Basic | 1.544 | 0.0026382
mccb99-100-40mi | Автоматический выключатель ВА-99МL 100/ 40А 3P 18кА EKF Basic | 63.33 | 79.75 | 1 | 6 | 12 | 04 Автоматические выключатели в литом корпусе до 1600А | 04.08 Выключатели автоматические ВА-99МL до 250А 15-20кА EKF Basic |  |  | Регулярная | Basic | 1.134 | 0.001808
mccb99-800-800mi | Автоматический выключатель ВА-99МL 800/800А 3P 50кА EKF Basic | 362.9 | 456.98 | 1 | 1 | 2 | 04 Автоматические выключатели в литом корпусе до 1600А | 04.08 Выключатели автоматические ВА-99МL до 250А 15-20кА EKF Basic |  |  | Регулярная | Basic | 9 | 0.01122
mccb99-100-100m-ma | Автоматический выключатель ВА-99М 100/100А 3P 35кА с электромагнитным расцепителем EKF PROxima | 71.71 | 90.31 | 1 | 1 | 6 | 04 Автоматические выключатели в литом корпусе до 1600А | 04.09 Выключатели автоматические ВА-99М до 1600А EKF PROxima | Автоматические выключатели серии ВА-99М (под заказ) |  | Заказная (16) | PROxima | 1.417 | 0.00152
mccb99-100-100m-4P | Автоматический выключатель ВА-99М 100/100А 3P+N 35кА EKF PROxima | 70.33 | 88.57 | 1 | 1 | 6 | 04 Автоматические выключатели в литом корпусе до 1600А | 04.09 Выключатели автоматические ВА-99М до 1600А EKF PROxima | Автоматические выключатели серии ВА-99М (под заказ) |  | Заказная (16) | PROxima | 1.9 | 0.00152
mccb99-100-125m-ma | Автоматический выключатель ВА-99М 100/125А 3P 35кА с электромагнитным расцепителем EKF PROxima | 68.3 | 86.01 | 1 | 1 | 6 | 04 Автоматические выключатели в литом корпусе до 1600А | 04.09 Выключатели автоматические ВА-99М до 1600А EKF PROxima | Автоматические выключатели серии ВА-99М (под заказ) |  | Заказная (16) | PROxima | 1.417 | 0.00152
mccb99-100-32m-ma | Автоматический выключатель ВА-99М 100/32А 3P 35кА с электромагнитным расцепителем EKF PROxima | 71.4 | 89.91 | 1 | 1 | 6 | 04 Автоматические выключатели в литом корпусе до 1600А | 04.09 Выключатели автоматические ВА-99М до 1600А EKF PROxima | Автоматические выключатели серии ВА-99М (под заказ) |  | Заказная (16) | PROxima | 1.417 | 0.00152
mccb99-100-63m-ma | Автоматический выключатель ВА-99М 100/63А 3P 35кА с электромагнитным расцепителем EKF PROxima | 71.4 | 89.91 | 1 | 1 | 6 | 04 Автоматические выключатели в литом корпусе до 1600А | 04.09 Выключатели автоматические ВА-99М до 1600А EKF PROxima | Автоматические выключатели серии ВА-99М (под заказ) |  | Заказная (16) | PROxima | 1.417 | 0.00152
mccb99-250-160m-ma | Автоматический выключатель ВА-99М 250/160А 3P 35кА с электромагнитным расцепителем EKF PROxima | 131.03 | 165 | 1 | 1 | 4 | 04 Автоматические выключатели в литом корпусе до 1600А | 04.09 Выключатели автоматические ВА-99М до 1600А EKF PROxima | Автоматические выключатели серии ВА-99М (под заказ) |  | Заказная (16) | PROxima | 2.175 | 0.0021505
mccb99-250-160m-4P | Автоматический выключатель ВА-99М 250/160А 3P+N 35кА EKF PROxima | 138.81 | 174.79 | 1 | 1 | 6 | 04 Автоматические выключатели в литом корпусе до 1600А | 04.09 Выключатели автоматические ВА-99М до 1600А EKF PROxima | Автоматические выключатели серии ВА-99М (под заказ) |  | Заказная (16) | PROxima | 3 | 0.0021505
mccb99-250-200m-4P | Автоматический выключатель ВА-99М 250/200А 3P+N 35кА EKF PROxima | 138.81 | 174.79 | 1 | 1 | 4 | 04 Автоматические выключатели в литом корпусе до 1600А | 04.09 Выключатели автоматические ВА-99М до 1600А EKF PROxima | Автоматические выключатели серии ВА-99М (под заказ) |  | Заказная (16) | PROxima | 3 | 0.0021505
mccb99-250-250m-ma | Автоматический выключатель ВА-99М 250/250А 3P 35кА с электромагнитным расцепителем EKF PROxima | 131.03 | 165 | 1 | 1 | 4 | 04 Автоматические выключатели в литом корпусе до 1600А | 04.09 Выключатели автоматические ВА-99М до 1600А EKF PROxima | Автоматические выключатели серии ВА-99М (под заказ) |  | Заказная (16) | PROxima | 2.175 | 0.0021505
mccb99-250-250m-4P | Автоматический выключатель ВА-99М 250/250А 3P+N 35кА EKF PROxima | 138.81 | 174.79 | 1 | 1 | 4 | 04 Автоматические выключатели в литом корпусе до 1600А | 04.09 Выключатели автоматические ВА-99М до 1600А EKF PROxima | Автоматические выключатели серии ВА-99М (под заказ) |  | Заказная (16) | PROxima | 3 | 0.0021505
mccb99-400-400m-ma | Автоматический выключатель ВА-99М 400/400А 3P 42кА с электромагнитным расцепителем EKF PROxima | 256.34 | 322.79 | 1 | 1 | 2 | 04 Автоматические выключатели в литом корпусе до 1600А | 04.09 Выключатели автоматические ВА-99М до 1600А EKF PROxima | Автоматические выключатели серии ВА-99М (под заказ) |  | Заказная (16) | PROxima | 6.4 | 0.0080325
mccb99-630-400m-4P | Автоматический выключатель ВА-99М 630/400А 3P+N 50кА EKF PROxima | 434.88 | 547.62 | 1 | 1 | 2 | 04 Автоматические выключатели в литом корпусе до 1600А | 04.09 Выключатели автоматические ВА-99М до 1600А EKF PROxima | Автоматические выключатели серии ВА-99М (под заказ) |  | Заказная (16) | PROxima | 9.5 | 0.0098
mccb99-630-630m-4P | Автоматический выключатель ВА-99М 630/630А 3P+N 50кА EKF PROxima | 434.88 | 547.62 | 1 | 1 | 2 | 04 Автоматические выключатели в литом корпусе до 1600А | 04.09 Выключатели автоматические ВА-99М до 1600А EKF PROxima | Автоматические выключатели серии ВА-99М (под заказ) |  | Заказная (16) | PROxima | 9.5 | 0.0098
mccb99-100-100me-ax-ocp | ВА-99М 100/100А 3P 50кА с эл. расцепителем, доп. контактом, расширителями выводов EKF PROxima | 432.48 | 544.6 | 1 | 1 | 12 | 04 Автоматические выключатели в литом корпусе до 1600А | 04.09 Выключатели автоматические ВА-99М до 1600А EKF PROxima | Комплект ВА-99М с аксессуарами |  | Заказная | PROxima | 1.76 | 0.016752
mccb99-250-160me-ax-ocp | ВА-99М 250/160А 3P 50кА с эл. расцепителем, доп. контактом, расширителями выводов EKF PROxima | 581.76 | 732.59 | 1 | 1 | 12 | 04 Автоматические выключатели в литом корпусе до 1600А | 04.09 Выключатели автоматические ВА-99М до 1600А EKF PROxima | Комплект ВА-99М с аксессуарами |  | Заказная | PROxima | 2.47 | 0.002431
mccb99-250-250me-ax-ocp | ВА-99М 250/250А 3P 50кА с эл. расцепителем, доп. контактом, расширителями выводов EKF PROxima | 581.76 | 732.59 | 1 | 1 | 12 | 04 Автоматические выключатели в литом корпусе до 1600А | 04.09 Выключатели автоматические ВА-99М до 1600А EKF PROxima | Комплект ВА-99М с аксессуарами |  | Заказная | PROxima | 2.47 | 0.002431
mccb99-63-16m | Автоматический выключатель ВА-99М 63/16А 3P 25кА EKF PROxima | 69.78 | 87.87 | 1 | 1 | 6 | 04 Автоматические выключатели в литом корпусе до 1600А | 04.09 Выключатели автоматические ВА-99М до 1600А EKF PROxima |  |  | Регулярная | PROxima | 1.033 | 0.001368
mccb99-63-20m | Автоматический выключатель ВА-99М 63/20А 3P 25кА EKF PROxima | 69.78 | 87.87 | 1 | 1 | 6 | 04 Автоматические выключатели в литом корпусе до 1600А | 04.09 Выключатели автоматические ВА-99М до 1600А EKF PROxima |  |  | Регулярная | PROxima | 1.033 | 0.001368
mccb99-63-32m | Автоматический выключатель ВА-99М 63/32А 3P 25кА EKF PROxima | 69.78 | 87.87 | 1 | 1 | 6 | 04 Автоматические выключатели в литом корпусе до 1600А | 04.09 Выключатели автоматические ВА-99М до 1600А EKF PROxima |  |  | Регулярная | PROxima | 1.033 | 0.001368
mccb99-63-40m | Автоматический выключатель ВА-99М 63/40А 3P 25кА EKF PROxima | 64.57 | 81.31 | 1 | 6 | 12 | 04 Автоматические выключатели в литом корпусе до 1600А | 04.09 Выключатели автоматические ВА-99М до 1600А EKF PROxima |  |  | Регулярная | PROxima | 1.42 | 0.00152
mccb99-63-50m | Автоматический выключатель ВА-99М 63/50А 3P 25кА EKF PROxima | 69.78 | 87.87 | 1 | 1 | 6 | 04 Автоматические выключатели в литом корпусе до 1600А | 04.09 Выключатели автоматические ВА-99М до 1600А EKF PROxima |  |  | Регулярная | PROxima | 1.033 | 0.001368
mccb99-63-63m | Автоматический выключатель ВА-99М 63/63А 3P 25кА EKF PROxima | 69.78 | 87.87 | 1 | 1 | 6 | 04 Автоматические выключатели в литом корпусе до 1600А | 04.09 Выключатели автоматические ВА-99М до 1600А EKF PROxima |  |  | Регулярная | PROxima | 1.033 | 0.001368
mccb99-100-16m | Автоматический выключатель ВА-99М 100/ 16А 3P 35кА EKF PROxima | 71.96 | 90.61 | 1 | 1 | 6 | 04 Автоматические выключатели в литом корпусе до 1600А | 04.09 Выключатели автоматические ВА-99М до 1600А EKF PROxima |  |  | Регулярная | PROxima | 1.417 | 0.00152
mccb99-100-20m | Автоматический выключатель ВА-99М 100/ 20А 3P 35кА EKF PROxima | 71.27 | 89.74 | 1 | 1 | 6 | 04 Автоматические выключатели в литом корпусе до 1600А | 04.09 Выключатели автоматические ВА-99М до 1600А EKF PROxima |  |  | Регулярная | PROxima | 1.417 | 0.00152
mccb99-100-25m | Автоматический выключатель ВА-99М 100/ 25А 3P 35кА EKF PROxima | 71.96 | 90.61 | 1 | 1 | 6 | 04 Автоматические выключатели в литом корпусе до 1600А | 04.09 Выключатели автоматические ВА-99М до 1600А EKF PROxima |  |  | Регулярная | PROxima | 1.417 | 0.00152
mccb99-100-32m | Автоматический выключатель ВА-99М 100/ 32А 3P 35кА EKF PROxima | 71.12 | 89.56 | 1 | 1 | 6 | 04 Автоматические выключатели в литом корпусе до 1600А | 04.09 Выключатели автоматические ВА-99М до 1600А EKF PROxima |  |  | Регулярная | PROxima | 1.417 | 0.00152
mccb99-100-40m | Автоматический выключатель ВА-99М 100/ 40А 3P 35кА EKF PROxima | 71.27 | 89.74 | 1 | 1 | 6 | 04 Автоматические выключатели в литом корпусе до 1600А | 04.09 Выключатели автоматические ВА-99М до 1600А EKF PROxima |  |  | Регулярная | PROxima | 1.417 | 0.00152
mccb99-100-50m | Автоматический выключатель ВА-99М 100/ 50А 3P 35кА EKF PROxima | 71.96 | 90.61 | 1 | 1 | 6 | 04 Автоматические выключатели в литом корпусе до 1600А | 04.09 Выключатели автоматические ВА-99М до 1600А EKF PROxima |  |  | Регулярная | PROxima | 1.417 | 0.00152
mccb99-100-63m | Автоматический выключатель ВА-99М 100/ 63А 3P 35кА EKF PROxima | 71.27 | 89.74 | 1 | 1 | 6 | 04 Автоматические выключатели в литом корпусе до 1600А | 04.09 Выключатели автоматические ВА-99М до 1600А EKF PROxima |  |  | Регулярная | PROxima | 1.417 | 0.00152
mccb99-100-63me | Автоматический выключатель ВА-99М 100/ 63А 3P 50кА с электронным расцепителем EKF PROxima | 365.45 | 460.2 | 1 | 6 | 12 | 04 Автоматические выключатели в литом корпусе до 1600А | 04.09 Выключатели автоматические ВА-99М до 1600А EKF PROxima |  |  | Регулярная | PROxima | 1.625 | 0.0016752
mccb99-100-80m | Автоматический выключатель ВА-99М 100/ 80А 3P 35кА EKF PROxima | 71.58 | 90.14 | 1 | 1 | 6 | 04 Автоматические выключатели в литом корпусе до 1600А | 04.09 Выключатели автоматические ВА-99М до 1600А EKF PROxima |  |  | Регулярная | PROxima | 1.417 | 0.00152
mccb99-100-100m | Автоматический выключатель ВА-99М 100/100А 3P 35кА EKF PROxima | 71.08 | 89.51 | 1 | 1 | 6 | 04 Автоматические выключатели в литом корпусе до 1600А | 04.09 Выключатели автоматические ВА-99М до 1600А EKF PROxima |  |  | Регулярная | PROxima | 1.417 | 0.00152
mccb99-100-100me | Автоматический выключатель ВА-99М 100/100А 3P 50кА с электронным расцепителем EKF PROxima | 313.22 | 394.42 | 1 | 6 | 12 | 04 Автоматические выключатели в литом корпусе до 1600А | 04.09 Выключатели автоматические ВА-99М до 1600А EKF PROxima |  |  | Регулярная | PROxima | 1.625 | 0.0016752
mccb99-100-125m | Автоматический выключатель ВА-99М 100/125А 3P 35кА EKF PROxima | 68.17 | 85.84 | 1 | 6 | 12 | 04 Автоматические выключатели в литом корпусе до 1600А | 04.09 Выключатели автоматические ВА-99М до 1600А EKF PROxima |  |  | Регулярная | PROxima | 1.417 | 0.00152
mccb99-250-125m | Автоматический выключатель ВА-99М 250/125А 3P 35кА EKF PROxima | 130.78 | 164.69 | 1 | 1 | 4 | 04 Автоматические выключатели в литом корпусе до 1600А | 04.09 Выключатели автоматические ВА-99М до 1600А EKF PROxima |  |  | Регулярная | PROxima | 2.175 | 0.0021505
mccb99-250-160m | Автоматический выключатель ВА-99М 250/160А 3P 35кА EKF PROxima | 130.46 | 164.28 | 1 | 1 | 4 | 04 Автоматические выключатели в литом корпусе до 1600А | 04.09 Выключатели автоматические ВА-99М до 1600А EKF PROxima |  |  | Регулярная | PROxima | 2.175 | 0.0021505
mccb99-250-200m | Автоматический выключатель ВА-99М 250/200А 3P 35кА EKF PROxima | 130.46 | 164.28 | 1 | 1 | 4 | 04 Автоматические выключатели в литом корпусе до 1600А | 04.09 Выключатели автоматические ВА-99М до 1600А EKF PROxima |  |  | Регулярная | PROxima | 2.175 | 0.0021505
mccb99-250-225m | Автоматический выключатель ВА-99М 250/225А 3P 35кА EKF PROxima | 130.46 | 164.28 | 1 | 1 | 4 | 04 Автоматические выключатели в литом корпусе до 1600А | 04.09 Выключатели автоматические ВА-99М до 1600А EKF PROxima |  |  | Регулярная | PROxima | 2.175 | 0.0021505
mccb99-250-250m | Автоматический выключатель ВА-99М 250/250А 3P 35кА EKF PROxima | 129.14 | 162.62 | 1 | 1 | 4 | 04 Автоматические выключатели в литом корпусе до 1600А | 04.09 Выключатели автоматические ВА-99М до 1600А EKF PROxima |  |  | Регулярная | PROxima | 2.175 | 0.0021505
mccb99-250-250me | Автоматический выключатель ВА-99М 250/250А 3P 50кА с электронным расцепителем EKF PROxima | 594.43 | 748.54 | 1 | 4 | 12 | 04 Автоматические выключатели в литом корпусе до 1600А | 04.09 Выключатели автоматические ВА-99М до 1600А EKF PROxima |  |  | Регулярная | PROxima | 2.16 | 0.0025089
mccb99-400-250m | Автоматический выключатель ВА-99М 400/250А 3P 42кА EKF PROxima | 254.46 | 320.43 | 1 | 1 | 2 | 04 Автоматические выключатели в литом корпусе до 1600А | 04.09 Выключатели автоматические ВА-99М до 1600А EKF PROxima |  |  | Регулярная | PROxima | 6.4 | 0.0080325
mccb99-400-315m | Автоматический выключатель ВА-99М 400/315А 3P 42кА EKF PROxima | 254.46 | 320.43 | 1 | 1 | 2 | 04 Автоматические выключатели в литом корпусе до 1600А | 04.09 Выключатели автоматические ВА-99М до 1600А EKF PROxima |  |  | Регулярная | PROxima | 6.4 | 0.0080325
mccb99-400-400m | Автоматический выключатель ВА-99М 400/400А 3P 42кА EKF PROxima | 251.4 | 316.58 | 1 | 1 | 2 | 04 Автоматические выключатели в литом корпусе до 1600А | 04.09 Выключатели автоматические ВА-99М до 1600А EKF PROxima |  |  | Регулярная | PROxima | 6.4 | 0.0080325
mccb99-400-400me | Автоматический выключатель ВА-99М 400/400А 3P 65кА с электронным расцепителем EKF PROxima | 836.64 | 1053.55 | 1 | 1 | 2 | 04 Автоматические выключатели в литом корпусе до 1600А | 04.09 Выключатели автоматические ВА-99М до 1600А EKF PROxima |  |  | Регулярная | PROxima | 5.45 | 0.011152
mccb99-630-400m | Автоматический выключатель ВА-99М 630/400А 3P 50кА EKF PROxima | 426.07 | 536.53 | 1 | 1 | 2 | 04 Автоматические выключатели в литом корпусе до 1600А | 04.09 Выключатели автоматические ВА-99М до 1600А EKF PROxima |  |  | Регулярная | PROxima | 8.4 | 0.0098
mccb99-630-500m | Автоматический выключатель ВА-99М 630/500А 3P 50кА EKF PROxima | 438.85 | 552.63 | 1 | 1 | 2 | 04 Автоматические выключатели в литом корпусе до 1600А | 04.09 Выключатели автоматические ВА-99М до 1600А EKF PROxima |  |  | Регулярная | PROxima | 8.4 | 0.0098
mccb99-630-630m | Автоматический выключатель ВА-99М 630/630А 3P 50кА EKF PROxima | 434.72 | 547.43 | 1 | 1 | 2 | 04 Автоматические выключатели в литом корпусе до 1600А | 04.09 Выключатели автоматические ВА-99М до 1600А EKF PROxima |  |  | Регулярная | PROxima | 8.4 | 0.0098
mccb99-630-630me | Автоматический выключатель ВА-99М 630/630А 3P 65кА с электронным расцепителем EKF PROxima | 981.21 | 1235.6 | 1 | 1 | 2 | 04 Автоматические выключатели в литом корпусе до 1600А | 04.09 Выключатели автоматические ВА-99М до 1600А EKF PROxima |  |  | Регулярная | PROxima | 8.125 | 0.013961
mccb99-800-800m | Автоматический выключатель ВА-99М 800/800А 3P 50кА EKF PROxima | 500.49 | 630.24 | 1 | 1 | 2 | 04 Автоматические выключатели в литом корпусе до 1600А | 04.09 Выключатели автоматические ВА-99М до 1600А EKF PROxima |  |  | Регулярная | PROxima | 9 | 0.01122
mccb99-800-800me | Автоматический выключатель ВА-99М 800/800А 3P 75кА с электронным расцепителем EKF PROxima | 1211.46 | 1525.55 | 1 | 1 | 2 | 04 Автоматические выключатели в литом корпусе до 1600А | 04.09 Выключатели автоматические ВА-99М до 1600А EKF PROxima |  |  | Регулярная | PROxima | 9.95 | 0.015806
mccb99-1250-1000m | Автоматический выключатель ВА-99М 1250/1000А 3P 35кА EKF PROxima | 1523.03 | 1917.9 | 1 | 1 | 1 | 04 Автоматические выключатели в литом корпусе до 1600А | 04.09 Выключатели автоматические ВА-99М до 1600А EKF PROxima |  |  | Регулярная | PROxima | 21 | 0.03216
mccb99-1250-1250m | Автоматический выключатель ВА-99М 1250/1250А 3P 35кА EKF PROxima | 1523.03 | 1917.9 | 1 | 1 | 1 | 04 Автоматические выключатели в литом корпусе до 1600А | 04.09 Выключатели автоматические ВА-99М до 1600А EKF PROxima |  |  | Регулярная | PROxima | 21 | 0.03216
mccb99-1250m | Автоматический выключатель ВА-99М 1250А 3P 35кА с электроприводом EKF PROxima | 1698.43 | 2138.76 | 1 | 1 | 1 | 04 Автоматические выключатели в литом корпусе до 1600А | 04.09 Выключатели автоматические ВА-99М до 1600А EKF PROxima |  |  | Выводимая из ассортимента | PROxima | 24 | 0.03036
mccb99-1600m | Автоматический выключатель ВА-99М 1600А 3P 35кА с электроприводом EKF PROxima | 2509.33 | 3159.9 | 1 | 1 | 1 | 04 Автоматические выключатели в литом корпусе до 1600А | 04.09 Выключатели автоматические ВА-99М до 1600А EKF PROxima |  |  | Выводимая из ассортимента | PROxima | 26.8 | 0.03399
mccb99-250-100m | Автоматический выключатель ВА-99М 250/100А 3P 35кА EKF PROxima | 137.95 | 173.71 | 1 | 1 | 4 | 04 Автоматические выключатели в литом корпусе до 1600А | 04.09 Выключатели автоматические ВА-99М до 1600А EKF PROxima |  |  | Регулярная | PROxima | 2.175 | 0.0021505
mccb99-63-25m | Автоматический выключатель ВА-99М 63/25А 3P 25кА EKF PROxima | 73.66 | 92.76 | 1 | 1 | 6 | 04 Автоматические выключатели в литом корпусе до 1600А | 04.09 Выключатели автоматические ВА-99М до 1600А EKF PROxima |  |  | Регулярная | PROxima | 1.033 | 0.001368
mccb99-800-630m | Автоматический выключатель ВА-99М 800/630А 3P 35кА EKF PROxima | 490.04 | 617.08 | 1 | 1 | 2 | 04 Автоматические выключатели в литом корпусе до 1600А | 04.09 Выключатели автоматические ВА-99М до 1600А EKF PROxima |  |  | Регулярная | PROxima | 8.4 | 0.0098
mccb99-800-1000m | Автоматический выключатель ВА-99М 800/1000А 3P 50кА EKF PROxima | 1435.78 | 1808.02 | 1 | 1 | 2 | 04 Автоматические выключатели в литом корпусе до 1600А | 04.09 Выключатели автоматические ВА-99М до 1600А EKF PROxima |  |  | Регулярная | PROxima | 9 | 0.01122
mccb99-1600-1600m | Автоматический выключатель ВА-99М 1600А 3P 35кА EKF PROxima | 2308.59 | 2907.11 | 1 | 1 | 1 | 04 Автоматические выключатели в литом корпусе до 1600А | 04.09 Выключатели автоматические ВА-99М до 1600А EKF PROxima |  |  | Регулярная | PROxima | 24 | 0.0407
bk-va45 | Блокировка доступа к кнопкам управления для ВА45 EKF PROxima | 265.02 | 333.72 | 1 | 1 | 1 | 05 Автоматические выключатели воздушные до 6300А | 05.01 Выключатели автоматические ВА-45 до 6300А EKF PROxima | 05.01.01 Аксессуары для автоматических выключателей ВА45 |  | Регулярная | PROxima | 0.0015 | 0.0004
mbk-va-45 | Механическая взаимоблокировка двух ВА45 EKF | 445.63 | 561.17 | 1 | 1 | 1 | 05 Автоматические выключатели воздушные до 6300А | 05.01 Выключатели автоматические ВА-45 до 6300А EKF PROxima | 05.01.01 Аксессуары для автоматических выключателей ВА45 |  | Регулярная | PROxima | 2 | 0.0756
mbkt-va-45 | Механическая взаимоблокировка двух ВА45 тросами EKF | 445.63 | 561.17 | 1 | 1 | 1 | 05 Автоматические выключатели воздушные до 6300А | 05.01 Выключатели автоматические ВА-45 до 6300А EKF PROxima | 05.01.01 Аксессуары для автоматических выключателей ВА45 |  | Регулярная | PROxima | 2.65 | 0.00792
KIT1-repair-acb45-4000v | Ремонтный набор силовых выводов ВА-45 4000 выкатного исп. EKF PROxima | 1563.82 | 1969.26 | 1 | 1 | 1 | 05 Автоматические выключатели воздушные до 6300А | 05.01 Выключатели автоматические ВА-45 до 6300А EKF PROxima | 05.01.01 Аксессуары для автоматических выключателей ВА45 |  | Заказная | PROxima | 12 | 0.03125
mccb45-2000-1250 | Автоматический выключатель ВА-45 2000/1250 3P 50кА стационарный EKF PROxima | 4532.13 | 5707.13 | 1 | 1 | 1 | 05 Автоматические выключатели воздушные до 6300А | 05.01 Выключатели автоматические ВА-45 до 6300А EKF PROxima | 05.01.02 Автоматические выключатели серии ВА-45 (под заказ) |  | Заказная (16) | PROxima | 82 | 0.07182
mccb45-2000-2000-4P | Автоматический выключатель ВА-45 2000/2000 3P+N 50кА стационарный EKF PROxima | 6856.06 | 8633.56 | 1 | 1 | 1 | 05 Автоматические выключатели воздушные до 6300А | 05.01 Выключатели автоматические ВА-45 до 6300А EKF PROxima | 05.01.02 Автоматические выключатели серии ВА-45 (под заказ) |  | Заказная (16) | PROxima | 76.5 | 0.12
mccb45-3200-2900v | Автоматический выключатель ВА-45 3200/2900 3P 80кА выкатной EKF PROxima | 7445.76 | 9376.14 | 1 | 1 | 1 | 05 Автоматические выключатели воздушные до 6300А | 05.01 Выключатели автоматические ВА-45 до 6300А EKF PROxima | 05.01.02 Автоматические выключатели серии ВА-45 (под заказ) |  | Заказная (16) | PROxima | 97 | 0.12
mccb45-3200-2900 | Автоматический выключатель ВА-45 3200/2900 3P 80кА стационарный EKF PROxima | 4895.3 | 6164.46 | 1 | 1 | 1 | 05 Автоматические выключатели воздушные до 6300А | 05.01 Выключатели автоматические ВА-45 до 6300А EKF PROxima | 05.01.02 Автоматические выключатели серии ВА-45 (под заказ) |  | Заказная (16) | PROxima | 63 | 0.1914
mccb45-3200-2900-4P | Автоматический выключатель ВА-45 3200/2900 3P+N 80кА стационарный EKF PROxima | 7881.44 | 9924.78 | 1 | 1 | 1 | 05 Автоматические выключатели воздушные до 6300А | 05.01 Выключатели автоматические ВА-45 до 6300А EKF PROxima | 05.01.02 Автоматические выключатели серии ВА-45 (под заказ) |  | Заказная (16) | PROxima | 94 | 0.12
mccb45-4000-3200 | Автоматический выключатель ВА-45 4000/3200 3P 80кА стационарный EKF PROxima | 10404.31 | 13101.72 | 1 | 1 | 1 | 05 Автоматические выключатели воздушные до 6300А | 05.01 Выключатели автоматические ВА-45 до 6300А EKF PROxima | 05.01.02 Автоматические выключатели серии ВА-45 (под заказ) |  | Заказная (16) | PROxima | 133 | 0.12
mccb45-4000-4000 | Автоматический выключатель ВА-45 4000/4000 3P 80кА стационарный EKF PROxima | 10312.62 | 12986.26 | 1 | 1 | 1 | 05 Автоматические выключатели воздушные до 6300А | 05.01 Выключатели автоматические ВА-45 до 6300А EKF PROxima | 05.01.02 Автоматические выключатели серии ВА-45 (под заказ) |  | Заказная (16) | PROxima | 133 | 0.12
mccb45-2000-630mbv | Автоматический выключатель ВА-45 2000/ 630 3P 50кА выкатной МРТ с ModBus EKF PROxima | 4599.96 | 5792.54 | 1 | 1 | 1 | 05 Автоматические выключатели воздушные до 6300А | 05.01 Выключатели автоматические ВА-45 до 6300А EKF PROxima |  |  | Заказная (16) | PROxima | 35 | 0.038404
mccb45-2000-630v | Автоматический выключатель ВА-45 2000/ 630А 3P 50кА выкатной EKF PROxima | 4380.91 | 5516.7 | 1 | 1 | 1 | 05 Автоматические выключатели воздушные до 6300А | 05.01 Выключатели автоматические ВА-45 до 6300А EKF PROxima |  |  | Регулярная | PROxima | 76 | 0.14213
mccb45-2000-800 | Автоматический выключатель ВА-45 2000/ 800 3P 50кА стационарный EKF PROxima | 3872.02 | 4875.88 | 1 | 1 | 1 | 05 Автоматические выключатели воздушные до 6300А | 05.01 Выключатели автоматические ВА-45 до 6300А EKF PROxima |  |  | Регулярная | PROxima | 50 | 0.11184
mccb45-2000-630 | Автоматический выключатель ВА-45 2000/ 630 3P 50кА стационарный EKF PROxima | 3605.16 | 4539.83 | 1 | 1 | 1 | 05 Автоматические выключатели воздушные до 6300А | 05.01 Выключатели автоматические ВА-45 до 6300А EKF PROxima |  |  | Заказная (16) | PROxima | 50 | 0.11184
mccb45-2000-800v | Автоматический выключатель ВА-45 2000/ 800 3P 50кА выкатной EKF | 4380.91 | 5516.7 | 1 | 1 | 1 | 05 Автоматические выключатели воздушные до 6300А | 05.01 Выключатели автоматические ВА-45 до 6300А EKF PROxima |  |  | Заказная (16) | PROxima | 76.8 | 0.14213
mccb45-2000-1000v | Автоматический выключатель ВА-45 2000/1000 3P 50кА выкатной EKF PROxima | 4274.07 | 5382.17 | 1 | 1 | 1 | 05 Автоматические выключатели воздушные до 6300А | 05.01 Выключатели автоматические ВА-45 до 6300А EKF PROxima |  |  | Регулярная | PROxima | 76.8 | 0.14213
mccb45-2000-1000 | Автоматический выключатель ВА-45 2000/1000 3P 50кА стационарный EKF PROxima | 3865.87 | 4868.14 | 1 | 1 | 1 | 05 Автоматические выключатели воздушные до 6300А | 05.01 Выключатели автоматические ВА-45 до 6300А EKF PROxima |  |  | Регулярная | PROxima | 50.4 | 0.11184
mccb45-2000-1250v | Автоматический выключатель ВА-45 2000/1250 3P 50кА выкатной EKF PROxima | 4620.24 | 5818.08 | 1 | 1 | 1 | 05 Автоматические выключатели воздушные до 6300А | 05.01 Выключатели автоматические ВА-45 до 6300А EKF PROxima |  |  | Регулярная | PROxima | 76.8 | 0.14213
mccb45-2000-1600v | Автоматический выключатель ВА-45 2000/1600 3P 50кА выкатной EKF PROxima | 5078.97 | 6395.73 | 1 | 1 | 1 | 05 Автоматические выключатели воздушные до 6300А | 05.01 Выключатели автоматические ВА-45 до 6300А EKF PROxima |  |  | Регулярная | PROxima | 76.8 | 0.14213
mccb45-2000-1600 | Автоматический выключатель ВА-45 2000/1600 3P 50кА стационарный EKF PROxima | 3905.69 | 4918.27 | 1 | 1 | 1 | 05 Автоматические выключатели воздушные до 6300А | 05.01 Выключатели автоматические ВА-45 до 6300А EKF PROxima |  |  | Регулярная | PROxima | 50.4 | 0.11184
mccb45-2000-2000v | Автоматический выключатель ВА-45 2000/2000 3P 50кА выкатной EKF PROxima | 6413.17 | 8075.84 | 1 | 1 | 1 | 05 Автоматические выключатели воздушные до 6300А | 05.01 Выключатели автоматические ВА-45 до 6300А EKF PROxima |  |  | Регулярная | PROxima | 81.3 | 0.14213
mccb45-2000-2000 | Автоматический выключатель ВА-45 2000/2000 3P 50кА стационарный EKF PROxima | 4636.82 | 5838.96 | 1 | 1 | 1 | 05 Автоматические выключатели воздушные до 6300А | 05.01 Выключатели автоматические ВА-45 до 6300А EKF PROxima |  |  | Регулярная | PROxima | 51.5 | 0.11184
mccb45-3200-2000v | Автоматический выключатель ВА-45 3200/2000 3P 80кА выкатной EKF PROxima | 7029.78 | 8852.32 | 1 | 1 | 1 | 05 Автоматические выключатели воздушные до 6300А | 05.01 Выключатели автоматические ВА-45 до 6300А EKF PROxima |  |  | Регулярная | PROxima | 89 | 0.19219
mccb45-3200-2000 | Автоматический выключатель ВА-45 3200/2000 3P 80кА стационарный EKF PROxima | 4830.95 | 6083.42 | 1 | 1 | 1 | 05 Автоматические выключатели воздушные до 6300А | 05.01 Выключатели автоматические ВА-45 до 6300А EKF PROxima |  |  | Регулярная | PROxima | 89 | 0.097785
mccb45-3200-2500v | Автоматический выключатель ВА-45 3200/2500 3P 80кА выкатной EKF PROxima | 7255.67 | 9136.76 | 1 | 1 | 1 | 05 Автоматические выключатели воздушные до 6300А | 05.01 Выключатели автоматические ВА-45 до 6300А EKF PROxima |  |  | Регулярная | PROxima | 97 | 0.19219
mccb45-3200-2500 | Автоматический выключатель ВА-45 3200/2500 3P 80кА стационарный EKF PROxima | 5052.68 | 6362.64 | 1 | 1 | 1 | 05 Автоматические выключатели воздушные до 6300А | 05.01 Выключатели автоматические ВА-45 до 6300А EKF PROxima |  |  | Регулярная | PROxima | 61 | 0.1914
mccb45-3200-3200v | Автоматический выключатель ВА-45 3200/3200 3P 80кА выкатной EKF PROxima | 7930.26 | 9986.26 | 1 | 1 | 1 | 05 Автоматические выключатели воздушные до 6300А | 05.01 Выключатели автоматические ВА-45 до 6300А EKF PROxima |  |  | Регулярная | PROxima | 105 | 0.19219
mccb45-3200-3200 | Автоматический выключатель ВА-45 3200/3200 3P 80кА стационарный EKF PROxima | 5282.35 | 6651.85 | 1 | 1 | 1 | 05 Автоматические выключатели воздушные до 6300А | 05.01 Выключатели автоматические ВА-45 до 6300А EKF PROxima |  |  | Регулярная | PROxima | 97 | 0.097785
mccb45-4000-4000v | Автоматический выключатель ВА-45 4000/4000 3P 80кА выкатной EKF PROxima | 11314.25 | 14247.57 | 1 | 1 | 1 | 05 Автоматические выключатели воздушные до 6300А | 05.01 Выключатели автоматические ВА-45 до 6300А EKF PROxima |  |  | Регулярная | PROxima | 147 | 0.2215
mccb45-5000-5000v | Автоматический выключатель ВА-45 5000/5000 3P выкатной EKF PROxima | 17355.06 | 21854.52 | 1 | 1 | 1 | 05 Автоматические выключатели воздушные до 6300А | 05.01 Выключатели автоматические ВА-45 до 6300А EKF PROxima |  |  | Регулярная | PROxima | 133 | 0.30429
mccb450-1600-200v | Автоматический выключатель ВА-450 1600/ 200А 3P 55кА выкатной EKF | 4230.2 | 5326.92 | 1 | 1 | 1 | 05 Автоматические выключатели воздушные до 6300А | 05.02 Выключатели автоматические ВА-450 до 1600А EKF PROxima |  |  | Заказная (16) | PROxima | 35 | 0.038404
mccb450-1600-200 | Автоматический выключатель ВА-450 1600/ 200А 3P 55кА стационарный EKF | 3571.28 | 4497.17 | 1 | 1 | 1 | 05 Автоматические выключатели воздушные до 6300А | 05.02 Выключатели автоматические ВА-450 до 1600А EKF PROxima |  |  | Заказная (16) | PROxima | 21 | 0.023322
mccb450-1600-400v | Автоматический выключатель ВА-450 1600/ 400А 3P 55кА выкатной EKF | 4230.2 | 5326.92 | 1 | 1 | 1 | 05 Автоматические выключатели воздушные до 6300А | 05.02 Выключатели автоматические ВА-450 до 1600А EKF PROxima |  |  | Заказная (16) | PROxima | 35 | 0.038404
mccb450-1600-400 | Автоматический выключатель ВА-450 1600/ 400А 3P 55кА стационарный EKF | 3571.28 | 4497.17 | 1 | 1 | 1 | 05 Автоматические выключатели воздушные до 6300А | 05.02 Выключатели автоматические ВА-450 до 1600А EKF PROxima |  |  | Заказная (16) | PROxima | 21 | 0.023322
mccb450-1600-630v | Автоматический выключатель ВА-450 1600/ 630А 3P 55кА выкатной EKF | 4230.2 | 5326.92 | 1 | 1 | 1 | 05 Автоматические выключатели воздушные до 6300А | 05.02 Выключатели автоматические ВА-450 до 1600А EKF PROxima |  |  | Заказная (16) | PROxima | 35 | 0.038404
mccb450-1600-630 | Автоматический выключатель ВА-450 1600/ 630А 3P 55кА стационарный EKF | 4040.65 | 5088.22 | 1 | 1 | 1 | 05 Автоматические выключатели воздушные до 6300А | 05.02 Выключатели автоматические ВА-450 до 1600А EKF PROxima |  |  | Заказная (16) | PROxima | 21 | 0.023322
mccb450-1600-800v | Автоматический выключатель ВА-450 1600/ 800А 3P 55кА выкатной EKF | 4080.65 | 5138.6 | 1 | 1 | 1 | 05 Автоматические выключатели воздушные до 6300А | 05.02 Выключатели автоматические ВА-450 до 1600А EKF PROxima |  |  | Заказная (16) | PROxima | 35 | 0.038404
mccb450-1600-800 | Автоматический выключатель ВА-450 1600/ 800А 3P 55кА стационарный EKF | 3314.99 | 4174.43 | 1 | 1 | 1 | 05 Автоматические выключатели воздушные до 6300А | 05.02 Выключатели автоматические ВА-450 до 1600А EKF PROxima |  |  | Заказная (16) | PROxima | 21 | 0.023322
mccb450-1600-1000v | Автоматический выключатель ВА-450 1600/1000А 3P 55кА выкатной EKF | 4646.27 | 5850.86 | 1 | 1 | 1 | 05 Автоматические выключатели воздушные до 6300А | 05.02 Выключатели автоматические ВА-450 до 1600А EKF PROxima |  |  | Регулярная | PROxima | 35 | 0.038404
mccb450-1600-1000 | Автоматический выключатель ВА-450 1600/1000А 3P 55кА стационарный EKF | 3609.73 | 4545.59 | 1 | 1 | 1 | 05 Автоматические выключатели воздушные до 6300А | 05.02 Выключатели автоматические ВА-450 до 1600А EKF PROxima |  |  | Регулярная | PROxima | 21 | 0.023322
mccb450-1600-1250v | Автоматический выключатель ВА-450 1600/1250А 3P 55кА выкатной EKF | 4646.27 | 5850.86 | 1 | 1 | 1 | 05 Автоматические выключатели воздушные до 6300А | 05.02 Выключатели автоматические ВА-450 до 1600А EKF PROxima |  |  | Регулярная | PROxima | 35 | 0.038404
mccb450-1600-1250 | Автоматический выключатель ВА-450 1600/1250А 3P 55кА стационарный EKF | 3609.73 | 4545.59 | 1 | 1 | 1 | 05 Автоматические выключатели воздушные до 6300А | 05.02 Выключатели автоматические ВА-450 до 1600А EKF PROxima |  |  | Регулярная | PROxima | 21 | 0.023322
mccb450-1600-1600v | Автоматический выключатель ВА-450 1600/1600А 3P 55кА выкатной EKF | 4535.1 | 5710.87 | 1 | 1 | 1 | 05 Автоматические выключатели воздушные до 6300А | 05.02 Выключатели автоматические ВА-450 до 1600А EKF PROxima |  |  | Регулярная | PROxima | 35 | 0.038404
mccb450-1600-1600 | Автоматический выключатель ВА-450 1600/1600А 3P 55кА стационарный EKF | 3791.93 | 4775.02 | 1 | 1 | 1 | 05 Автоматические выключатели воздушные до 6300А | 05.02 Выключатели автоматические ВА-450 до 1600А EKF PROxima |  |  | Регулярная | PROxima | 21 | 0.023322
mccb450-1000-1000v | ВА-450 1000/1000А 3P 50кА выкатной EKF PROxima | 4601.59 | 5794.6 | 1 | 1 | 1 | 05 Автоматические выключатели воздушные до 6300А | 05.03 Выключатели автоматические ВА-450 до 1000А EKF PROxima |  |  | Регулярная | PROxima | 28 | 0.024944
mccb450-1000-1000 | ВА-450 1000/1000А 3P 50кА стационарный EKF PROxima | 3774.93 | 4753.62 | 1 | 1 | 1 | 05 Автоматические выключатели воздушные до 6300А | 05.03 Выключатели автоматические ВА-450 до 1000А EKF PROxima |  |  | Регулярная | PROxima | 28 | 0.024944
ctr-s-9-24-nc | Контактор КМЭ малогабаритный 9А 24В 1NC EKF PROxima | 16.82 | 21.18 | 1 | 1 | 50 | 06 Контакторы, пускатели, реле и аксессуары к ним до 1000А | 06.01 Контакторы малогабаритные КМЭ 9-95А EKF PROxima | 06.01.01 Контакторы малогабаритные КМЭ 9-95А EKF PROxima под заказ |  | Заказная (2) | PROxima | 0.35 | 0.00027
ctr-s-9-24 | Контактор КМЭ малогабаритный 9А 24В 1NO EKF PROxima | 15.97 | 20.11 | 1 | 1 | 50 | 06 Контакторы, пускатели, реле и аксессуары к ним до 1000А | 06.01 Контакторы малогабаритные КМЭ 9-95А EKF PROxima | 06.01.01 Контакторы малогабаритные КМЭ 9-95А EKF PROxima под заказ |  | Заказная (2) | PROxima | 0.35 | 0.00027
ctr-s-9-36-nc | Контактор КМЭ малогабаритный 9А 36В 1NC EKF PROxima | 16.82 | 21.18 | 1 | 1 | 50 | 06 Контакторы, пускатели, реле и аксессуары к ним до 1000А | 06.01 Контакторы малогабаритные КМЭ 9-95А EKF PROxima | 06.01.01 Контакторы малогабаритные КМЭ 9-95А EKF PROxima под заказ |  | Заказная (2) | PROxima | 0.35 | 0.00027
ctr-s-9-36 | Контактор КМЭ малогабаритный 9А 36В 1NO EKF PROxima | 15.97 | 20.11 | 1 | 1 | 50 | 06 Контакторы, пускатели, реле и аксессуары к ним до 1000А | 06.01 Контакторы малогабаритные КМЭ 9-95А EKF PROxima | 06.01.01 Контакторы малогабаритные КМЭ 9-95А EKF PROxima под заказ |  | Заказная (2) | PROxima | 0.35 | 0.00027
ctr-s-9-110-nc | Контактор КМЭ малогабаритный 9А 110В 1NC EKF PROxima | 16.35 | 20.59 | 1 | 1 | 50 | 06 Контакторы, пускатели, реле и аксессуары к ним до 1000А | 06.01 Контакторы малогабаритные КМЭ 9-95А EKF PROxima | 06.01.01 Контакторы малогабаритные КМЭ 9-95А EKF PROxima под заказ |  | Заказная (2) | PROxima | 0.35 | 0.00027
ctr-s-12-24-nc | Контактор КМЭ малогабаритный 12А 24В 1NC EKF PROxima | 18.69 | 23.54 | 1 | 1 | 50 | 06 Контакторы, пускатели, реле и аксессуары к ним до 1000А | 06.01 Контакторы малогабаритные КМЭ 9-95А EKF PROxima | 06.01.01 Контакторы малогабаритные КМЭ 9-95А EKF PROxima под заказ |  | Заказная (2) | PROxima | 0.35 | 0.00027
ctr-s-12-24 | Контактор КМЭ малогабаритный 12А 24В 1NO EKF PROxima | 17.75 | 22.35 | 1 | 1 | 50 | 06 Контакторы, пускатели, реле и аксессуары к ним до 1000А | 06.01 Контакторы малогабаритные КМЭ 9-95А EKF PROxima | 06.01.01 Контакторы малогабаритные КМЭ 9-95А EKF PROxima под заказ |  | Заказная (2) | PROxima | 0.35 | 0.00027
ctr-s-12-36-nc | Контактор КМЭ малогабаритный 12А 36В 1NC EKF PROxima | 18.69 | 23.54 | 1 | 1 | 50 | 06 Контакторы, пускатели, реле и аксессуары к ним до 1000А | 06.01 Контакторы малогабаритные КМЭ 9-95А EKF PROxima | 06.01.01 Контакторы малогабаритные КМЭ 9-95А EKF PROxima под заказ |  | Заказная (2) | PROxima | 0.35 | 0.00027
ctr-s-12-36 | Контактор КМЭ малогабаритный 12А 36В 1NO EKF PROxima | 18.65 | 23.49 | 1 | 1 | 50 | 06 Контакторы, пускатели, реле и аксессуары к ним до 1000А | 06.01 Контакторы малогабаритные КМЭ 9-95А EKF PROxima | 06.01.01 Контакторы малогабаритные КМЭ 9-95А EKF PROxima под заказ |  | Заказная (2) | PROxima | 0.35 | 0.00027
ctr-s-12-110-nc | Контактор КМЭ малогабаритный 12А 110В 1NC EKF PROxima | 18.13 | 22.83 | 1 | 1 | 50 | 06 Контакторы, пускатели, реле и аксессуары к ним до 1000А | 06.01 Контакторы малогабаритные КМЭ 9-95А EKF PROxima | 06.01.01 Контакторы малогабаритные КМЭ 9-95А EKF PROxima под заказ |  | Заказная (2) | PROxima | 0.35 | 0.00027
ctr-s-12-110 | Контактор КМЭ малогабаритный 12А 110В 1NO EKF PROxima | 17.75 | 22.35 | 1 | 1 | 50 | 06 Контакторы, пускатели, реле и аксессуары к ним до 1000А | 06.01 Контакторы малогабаритные КМЭ 9-95А EKF PROxima | 06.01.01 Контакторы малогабаритные КМЭ 9-95А EKF PROxima под заказ |  | Заказная (2) | PROxima | 0.35 | 0.00027
ctr-s-12-380-nc | Контактор КМЭ малогабаритный 12А 380В 1NC EKF PROxima | 18.13 | 22.83 | 1 | 1 | 50 | 06 Контакторы, пускатели, реле и аксессуары к ним до 1000А | 06.01 Контакторы малогабаритные КМЭ 9-95А EKF PROxima | 06.01.01 Контакторы малогабаритные КМЭ 9-95А EKF PROxima под заказ |  | Заказная (16) | PROxima | 0.35 | 0.0002664
ctr-s-18-24-nc | Контактор КМЭ малогабаритный 18А 24В 1NC EKF PROxima | 22.67 | 28.55 | 1 | 1 | 50 | 06 Контакторы, пускатели, реле и аксессуары к ним до 1000А | 06.01 Контакторы малогабаритные КМЭ 9-95А EKF PROxima | 06.01.01 Контакторы малогабаритные КМЭ 9-95А EKF PROxima под заказ |  | Заказная (2) | PROxima | 0.37 | 0.00027
ctr-s-18-24 | Контактор КМЭ малогабаритный 18А 24В 1NO EKF PROxima | 21.53 | 27.11 | 1 | 1 | 50 | 06 Контакторы, пускатели, реле и аксессуары к ним до 1000А | 06.01 Контакторы малогабаритные КМЭ 9-95А EKF PROxima | 06.01.01 Контакторы малогабаритные КМЭ 9-95А EKF PROxima под заказ |  | Заказная (2) | PROxima | 0.37 | 0.00027
ctr-s-18-36-nc | Контактор КМЭ малогабаритный 18А 36В 1NC EKF PROxima | 22.67 | 28.55 | 1 | 1 | 50 | 06 Контакторы, пускатели, реле и аксессуары к ним до 1000А | 06.01 Контакторы малогабаритные КМЭ 9-95А EKF PROxima | 06.01.01 Контакторы малогабаритные КМЭ 9-95А EKF PROxima под заказ |  | Заказная (2) | PROxima | 0.37 | 0.00027
ctr-s-18-36 | Контактор КМЭ малогабаритный 18А 36В 1NO EKF PROxima | 20.47 | 25.77 | 1 | 1 | 50 | 06 Контакторы, пускатели, реле и аксессуары к ним до 1000А | 06.01 Контакторы малогабаритные КМЭ 9-95А EKF PROxima | 06.01.01 Контакторы малогабаритные КМЭ 9-95А EKF PROxima под заказ |  | Заказная (2) | PROxima | 0.37 | 0.00027
ctr-s-18-110-nc | Контактор КМЭ малогабаритный 18А 110В 1NC EKF PROxima | 20.51 | 25.82 | 1 | 1 | 50 | 06 Контакторы, пускатели, реле и аксессуары к ним до 1000А | 06.01 Контакторы малогабаритные КМЭ 9-95А EKF PROxima | 06.01.01 Контакторы малогабаритные КМЭ 9-95А EKF PROxima под заказ |  | Заказная (2) | PROxima | 0.37 | 0.00027
ctr-s-18-110 | Контактор КМЭ малогабаритный 18А 110В 1NO EKF PROxima | 21.53 | 27.11 | 1 | 1 | 50 | 06 Контакторы, пускатели, реле и аксессуары к ним до 1000А | 06.01 Контакторы малогабаритные КМЭ 9-95А EKF PROxima | 06.01.01 Контакторы малогабаритные КМЭ 9-95А EKF PROxima под заказ |  | Заказная (2) | PROxima | 0.37 | 0.00027
ctr-s-18-380-nc | Контактор КМЭ малогабаритный 18А 380В 1NC EKF PROxima | 22.67 | 28.55 | 1 | 1 | 50 | 06 Контакторы, пускатели, реле и аксессуары к ним до 1000А | 06.01 Контакторы малогабаритные КМЭ 9-95А EKF PROxima | 06.01.01 Контакторы малогабаритные КМЭ 9-95А EKF PROxima под заказ |  | Заказная (16) | PROxima | 0.37 | 0.0002664
ctr-s-25-24-nc | Контактор КМЭ малогабаритный 25А 24В 1NC EKF PROxima | 28.72 | 36.17 | 1 | 1 | 50 | 06 Контакторы, пускатели, реле и аксессуары к ним до 1000А | 06.01 Контакторы малогабаритные КМЭ 9-95А EKF PROxima | 06.01.01 Контакторы малогабаритные КМЭ 9-95А EKF PROxima под заказ |  | Заказная (2) | PROxima | 0.56 | 0.00039
ctr-s-25-24 | Контактор КМЭ малогабаритный 25А 24В 1NO EKF PROxima | 27.28 | 34.35 | 1 | 1 | 50 | 06 Контакторы, пускатели, реле и аксессуары к ним до 1000А | 06.01 Контакторы малогабаритные КМЭ 9-95А EKF PROxima | 06.01.01 Контакторы малогабаритные КМЭ 9-95А EKF PROxima под заказ |  | Заказная (2) | PROxima | 0.56 | 0.00039
ctr-s-25-36-nc | Контактор КМЭ малогабаритный 25А 36В 1NC EKF PROxima | 28.72 | 36.17 | 1 | 1 | 50 | 06 Контакторы, пускатели, реле и аксессуары к ним до 1000А | 06.01 Контакторы малогабаритные КМЭ 9-95А EKF PROxima | 06.01.01 Контакторы малогабаритные КМЭ 9-95А EKF PROxima под заказ |  | Заказная (2) | PROxima | 0.56 | 0.00039
ctr-s-25-36 | Контактор КМЭ малогабаритный 25А 36В 1NO EKF PROxima | 27.28 | 34.35 | 1 | 1 | 50 | 06 Контакторы, пускатели, реле и аксессуары к ним до 1000А | 06.01 Контакторы малогабаритные КМЭ 9-95А EKF PROxima | 06.01.01 Контакторы малогабаритные КМЭ 9-95А EKF PROxima под заказ |  | Заказная (2) | PROxima | 0.56 | 0.00039
ctr-s-25-110-nc | Контактор КМЭ малогабаритный 25А 110В 1NC EKF PROxima | 27.9 | 35.14 | 1 | 1 | 50 | 06 Контакторы, пускатели, реле и аксессуары к ним до 1000А | 06.01 Контакторы малогабаритные КМЭ 9-95А EKF PROxima | 06.01.01 Контакторы малогабаритные КМЭ 9-95А EKF PROxima под заказ |  | Заказная (2) | PROxima | 0.56 | 0.00039
ctr-s-32-24-nc | Контактор КМЭ малогабаритный 32А 24В 1NC EKF PROxima | 32.35 | 40.74 | 1 | 1 | 50 | 06 Контакторы, пускатели, реле и аксессуары к ним до 1000А | 06.01 Контакторы малогабаритные КМЭ 9-95А EKF PROxima | 06.01.01 Контакторы малогабаритные КМЭ 9-95А EKF PROxima под заказ |  | Заказная (2) | PROxima | 0.58 | 0.00046
ctr-s-32-24 | Контактор КМЭ малогабаритный 32А 24В 1NO EKF PROxima | 34.07 | 42.9 | 1 | 1 | 50 | 06 Контакторы, пускатели, реле и аксессуары к ним до 1000А | 06.01 Контакторы малогабаритные КМЭ 9-95А EKF PROxima | 06.01.01 Контакторы малогабаритные КМЭ 9-95А EKF PROxima под заказ |  | Заказная (2) | PROxima | 0.58 | 0.00046
ctr-s-32-36-nc | Контактор КМЭ малогабаритный 32А 36В 1NC EKF PROxima | 34.07 | 42.9 | 1 | 1 | 50 | 06 Контакторы, пускатели, реле и аксессуары к ним до 1000А | 06.01 Контакторы малогабаритные КМЭ 9-95А EKF PROxima | 06.01.01 Контакторы малогабаритные КМЭ 9-95А EKF PROxima под заказ |  | Заказная (2) | PROxima | 0.58 | 0.00046
ctr-s-32-36 | Контактор КМЭ малогабаритный 32А 36В 1NO EKF PROxima | 32.35 | 40.74 | 1 | 1 | 50 | 06 Контакторы, пускатели, реле и аксессуары к ним до 1000А | 06.01 Контакторы малогабаритные КМЭ 9-95А EKF PROxima | 06.01.01 Контакторы малогабаритные КМЭ 9-95А EKF PROxima под заказ |  | Заказная (2) | PROxima | 0.58 | 0.00046
ctr-s-32-110-nc | Контактор КМЭ малогабаритный 32А 110В 1NC EKF PROxima | 32.35 | 40.74 | 1 | 1 | 50 | 06 Контакторы, пускатели, реле и аксессуары к ним до 1000А | 06.01 Контакторы малогабаритные КМЭ 9-95А EKF PROxima | 06.01.01 Контакторы малогабаритные КМЭ 9-95А EKF PROxima под заказ |  | Заказная (2) | PROxima | 0.58 | 0.00046
ctr-s-32-110 | Контактор КМЭ малогабаритный 32А 110В 1NO EKF PROxima | 32.35 | 40.74 | 1 | 1 | 50 | 06 Контакторы, пускатели, реле и аксессуары к ним до 1000А | 06.01 Контакторы малогабаритные КМЭ 9-95А EKF PROxima | 06.01.01 Контакторы малогабаритные КМЭ 9-95А EKF PROxima под заказ |  | Заказная (2) | PROxima | 0.58 | 0.00046
ctr-s-40-24 | Контактор КМЭ малогабаритный 40А 24В NO+NC EKF PROxima | 54.05 | 68.07 | 1 | 1 | 20 | 06 Контакторы, пускатели, реле и аксессуары к ним до 1000А | 06.01 Контакторы малогабаритные КМЭ 9-95А EKF PROxima | 06.01.01 Контакторы малогабаритные КМЭ 9-95А EKF PROxima под заказ |  | Заказная (2) | PROxima | 1.3 | 0.00107
ctr-s-40-36 | Контактор КМЭ малогабаритный 40А 36В NO+NC EKF PROxima | 51.33 | 64.64 | 1 | 1 | 20 | 06 Контакторы, пускатели, реле и аксессуары к ним до 1000А | 06.01 Контакторы малогабаритные КМЭ 9-95А EKF PROxima | 06.01.01 Контакторы малогабаритные КМЭ 9-95А EKF PROxima под заказ |  | Заказная (2) | PROxima | 1.3 | 0.00107
ctr-s-50-24 | Контактор КМЭ малогабаритный 50А 24В NO+NC EKF PROxima | 69.73 | 87.81 | 1 | 1 | 20 | 06 Контакторы, пускатели, реле и аксессуары к ним до 1000А | 06.01 Контакторы малогабаритные КМЭ 9-95А EKF PROxima | 06.01.01 Контакторы малогабаритные КМЭ 9-95А EKF PROxima под заказ |  | Заказная (2) | PROxima | 1.3 | 0.00107
ctr-s-50-36 | Контактор КМЭ малогабаритный 50А 36В NO+NC EKF PROxima | 69.73 | 87.81 | 1 | 1 | 20 | 06 Контакторы, пускатели, реле и аксессуары к ним до 1000А | 06.01 Контакторы малогабаритные КМЭ 9-95А EKF PROxima | 06.01.01 Контакторы малогабаритные КМЭ 9-95А EKF PROxima под заказ |  | Заказная (2) | PROxima | 1.3 | 0.00107
ctr-s-50-110 | Контактор КМЭ малогабаритный 50А 110В NO+NC EKF PROxima | 67.58 | 85.1 | 1 | 1 | 20 | 06 Контакторы, пускатели, реле и аксессуары к ним до 1000А | 06.01 Контакторы малогабаритные КМЭ 9-95А EKF PROxima | 06.01.01 Контакторы малогабаритные КМЭ 9-95А EKF PROxima под заказ |  | Заказная (2) | PROxima | 1.3 | 0.00107
ctr-s-65-24 | Контактор КМЭ малогабаритный 65А 24В NO+NC EKF PROxima | 66.14 | 83.29 | 1 | 1 | 20 | 06 Контакторы, пускатели, реле и аксессуары к ним до 1000А | 06.01 Контакторы малогабаритные КМЭ 9-95А EKF PROxima | 06.01.01 Контакторы малогабаритные КМЭ 9-95А EKF PROxima под заказ |  | Заказная (2) | PROxima | 1.3 | 0.00107
ctr-s-65-36 | Контактор КМЭ малогабаритный 65А 36В NO+NC EKF PROxima | 66.14 | 83.29 | 1 | 1 | 20 | 06 Контакторы, пускатели, реле и аксессуары к ним до 1000А | 06.01 Контакторы малогабаритные КМЭ 9-95А EKF PROxima | 06.01.01 Контакторы малогабаритные КМЭ 9-95А EKF PROxima под заказ |  | Заказная (2) | PROxima | 1.3 | 0.00107
ctr-s-80-24 | Контактор КМЭ малогабаритный 80А 24В NO+NC EKF PROxima | 101.32 | 127.59 | 1 | 1 | 15 | 06 Контакторы, пускатели, реле и аксессуары к ним до 1000А | 06.01 Контакторы малогабаритные КМЭ 9-95А EKF PROxima | 06.01.01 Контакторы малогабаритные КМЭ 9-95А EKF PROxima под заказ |  | Заказная (2) | PROxima | 1.5 | 0.00133
ctr-s-80-36 | Контактор КМЭ малогабаритный 80А 36В NO+NC EKF PROxima | 101.32 | 127.59 | 1 | 1 | 15 | 06 Контакторы, пускатели, реле и аксессуары к ним до 1000А | 06.01 Контакторы малогабаритные КМЭ 9-95А EKF PROxima | 06.01.01 Контакторы малогабаритные КМЭ 9-95А EKF PROxima под заказ |  | Заказная (2) | PROxima | 1.5 | 0.00133
ctr-s-80-110 | Контактор КМЭ малогабаритный 80А 110В NO+NC EKF PROxima | 98.23 | 123.7 | 1 | 1 | 15 | 06 Контакторы, пускатели, реле и аксессуары к ним до 1000А | 06.01 Контакторы малогабаритные КМЭ 9-95А EKF PROxima | 06.01.01 Контакторы малогабаритные КМЭ 9-95А EKF PROxima под заказ |  | Заказная (2) | PROxima | 1.5 | 0.00133
ctr-s-95-24 | Контактор КМЭ малогабаритный 95А 24В NO+NC EKF PROxima | 102.38 | 128.92 | 1 | 1 | 15 | 06 Контакторы, пускатели, реле и аксессуары к ним до 1000А | 06.01 Контакторы малогабаритные КМЭ 9-95А EKF PROxima | 06.01.01 Контакторы малогабаритные КМЭ 9-95А EKF PROxima под заказ |  | Заказная (2) | PROxima | 1.5 | 0.00133
ctr-s-95-36 | Контактор КМЭ малогабаритный 95А 36В NO+NC EKF PROxima | 102.38 | 128.92 | 1 | 1 | 15 | 06 Контакторы, пускатели, реле и аксессуары к ним до 1000А | 06.01 Контакторы малогабаритные КМЭ 9-95А EKF PROxima | 06.01.01 Контакторы малогабаритные КМЭ 9-95А EKF PROxima под заказ |  | Заказная (2) | PROxima | 1.5 | 0.00133
ctr-s-25-110 | Контактор малогабаритный КМЭ 25А 110В 1NO EKF | 27.28 | 34.35 | 1 | 1 | 1 | 06 Контакторы, пускатели, реле и аксессуары к ним до 1000А | 06.01 Контакторы малогабаритные КМЭ 9-95А EKF PROxima | 06.01.01 Контакторы малогабаритные КМЭ 9-95А EKF PROxima под заказ |  | Заказная (2) | PROxima | 0.56 | 0.0004144
ctr-s-40-110 | Контактор малогабаритный КМЭ 40А 110В NO+NC EKF | 52.77 | 66.45 | 1 | 1 | 20 | 06 Контакторы, пускатели, реле и аксессуары к ним до 1000А | 06.01 Контакторы малогабаритные КМЭ 9-95А EKF PROxima | 06.01.01 Контакторы малогабаритные КМЭ 9-95А EKF PROxima под заказ |  | Заказная (2) | PROxima | 1.3 | 0.0010338
ctr-s-65-110 | Контактор малогабаритный КМЭ 65А 110В NO+NC EKF | 66.11 | 83.26 | 1 | 1 | 20 | 06 Контакторы, пускатели, реле и аксессуары к ним до 1000А | 06.01 Контакторы малогабаритные КМЭ 9-95А EKF PROxima | 06.01.01 Контакторы малогабаритные КМЭ 9-95А EKF PROxima под заказ |  | Заказная (2) | PROxima | 1.3 | 0.0010338
ctr-s-95-110 | Контактор малогабаритный КМЭ 95А 110В NO+NC EKF | 98.31 | 123.8 | 1 | 1 | 15 | 06 Контакторы, пускатели, реле и аксессуары к ним до 1000А | 06.01 Контакторы малогабаритные КМЭ 9-95А EKF PROxima | 06.01.01 Контакторы малогабаритные КМЭ 9-95А EKF PROxima под заказ |  | Заказная (2) | PROxima | 1.5 | 0.0013335
ctr-s-9-220-nc | Контактор КМЭ малогабаритный 9А 220В 1NC EKF PROxima | 15.31 | 19.28 | 1 | 1 | 50 | 06 Контакторы, пускатели, реле и аксессуары к ним до 1000А | 06.01 Контакторы малогабаритные КМЭ 9-95А EKF PROxima |  |  | Регулярная | PROxima | 0.35 | 0.0002664
ctr-s-9-220 | Контактор КМЭ малогабаритный 9А 220В 1NO EKF PROxima | 14.22 | 17.91 | 1 | 1 | 50 | 06 Контакторы, пускатели, реле и аксессуары к ним до 1000А | 06.01 Контакторы малогабаритные КМЭ 9-95А EKF PROxima |  |  | Регулярная | PROxima | 0.35 | 0.00030375
ctr-s-9-380-nc | Контактор КМЭ малогабаритный 9А 380В 1NC EKF PROxima | 17.58 | 22.14 | 1 | 1 | 50 | 06 Контакторы, пускатели, реле и аксессуары к ним до 1000А | 06.01 Контакторы малогабаритные КМЭ 9-95А EKF PROxima |  |  | Регулярная | PROxima | 0.35 | 0.0002664
ctr-s-9-380 | Контактор КМЭ малогабаритный 9А 380В 1NO EKF PROxima | 16 | 20.15 | 1 | 1 | 50 | 06 Контакторы, пускатели, реле и аксессуары к ним до 1000А | 06.01 Контакторы малогабаритные КМЭ 9-95А EKF PROxima |  |  | Регулярная | PROxima | 0.35 | 0.00030375
ctr-s-12-220-nc | Контактор КМЭ малогабаритный 12А 220В 1NC EKF PROxima | 16.95 | 21.34 | 1 | 1 | 50 | 06 Контакторы, пускатели, реле и аксессуары к ним до 1000А | 06.01 Контакторы малогабаритные КМЭ 9-95А EKF PROxima |  |  | Регулярная | PROxima | 0.35 | 0.0002664
ctr-s-12-220 | Контактор КМЭ малогабаритный 12А 220В 1NO EKF PROxima | 16.15 | 20.33 | 1 | 1 | 50 | 06 Контакторы, пускатели, реле и аксессуары к ним до 1000А | 06.01 Контакторы малогабаритные КМЭ 9-95А EKF PROxima |  |  | Регулярная | PROxima | 0.35 | 0.00030375
ctr-s-12-380 | Контактор КМЭ малогабаритный 12А 380В 1NO EKF PROxima | 17.75 | 22.35 | 1 | 1 | 50 | 06 Контакторы, пускатели, реле и аксессуары к ним до 1000А | 06.01 Контакторы малогабаритные КМЭ 9-95А EKF PROxima |  |  | Регулярная | PROxima | 0.35 | 0.00030375
ctr-s-18-220-nc | Контактор КМЭ малогабаритный 18А 220В 1NC EKF PROxima | 20.59 | 25.92 | 1 | 1 | 50 | 06 Контакторы, пускатели, реле и аксессуары к ним до 1000А | 06.01 Контакторы малогабаритные КМЭ 9-95А EKF PROxima |  |  | Регулярная | PROxima | 0.37 | 0.0002664
ctr-s-18-220 | Контактор КМЭ малогабаритный 18А 220В 1NO EKF PROxima | 18.66 | 23.5 | 1 | 1 | 50 | 06 Контакторы, пускатели, реле и аксессуары к ним до 1000А | 06.01 Контакторы малогабаритные КМЭ 9-95А EKF PROxima |  |  | Регулярная | PROxima | 0.37 | 0.00030375
ctr-s-18-380 | Контактор КМЭ малогабаритный 18А 380В 1NO EKF PROxima | 21.53 | 27.11 | 1 | 1 | 50 | 06 Контакторы, пускатели, реле и аксессуары к ним до 1000А | 06.01 Контакторы малогабаритные КМЭ 9-95А EKF PROxima |  |  | Регулярная | PROxima | 0.37 | 0.00030375
ctr-s-25-220-nc | Контактор КМЭ малогабаритный 25А 220В 1NC EKF PROxima | 26.04 | 32.79 | 1 | 1 | 50 | 06 Контакторы, пускатели, реле и аксессуары к ним до 1000А | 06.01 Контакторы малогабаритные КМЭ 9-95А EKF PROxima |  |  | Регулярная | PROxima | 0.56 | 0.00038539
ctr-s-25-220 | Контактор КМЭ малогабаритный 25А 220В 1NO EKF PROxima | 22.76 | 28.66 | 1 | 1 | 50 | 06 Контакторы, пускатели, реле и аксессуары к ним до 1000А | 06.01 Контакторы малогабаритные КМЭ 9-95А EKF PROxima |  |  | Регулярная | PROxima | 0.56 | 0.00030375
ctr-s-25-380-nc | Контактор КМЭ малогабаритный 25А 380В 1NC EKF PROxima | 28.55 | 35.95 | 1 | 1 | 50 | 06 Контакторы, пускатели, реле и аксессуары к ним до 1000А | 06.01 Контакторы малогабаритные КМЭ 9-95А EKF PROxima |  |  | Регулярная | PROxima | 0.56 | 0.00038539
ctr-s-25-380 | Контактор КМЭ малогабаритный 25А 380В 1NO EKF PROxima | 27.28 | 34.35 | 1 | 1 | 50 | 06 Контакторы, пускатели, реле и аксессуары к ним до 1000А | 06.01 Контакторы малогабаритные КМЭ 9-95А EKF PROxima |  |  | Регулярная | PROxima | 0.56 | 0.00030375
ctr-s-32-220-nc | Контактор КМЭ малогабаритный 32А 220В 1NC EKF PROxima | 30.04 | 37.83 | 1 | 1 | 50 | 06 Контакторы, пускатели, реле и аксессуары к ним до 1000А | 06.01 Контакторы малогабаритные КМЭ 9-95А EKF PROxima |  |  | Регулярная | PROxima | 0.58 | 0.00046099
ctr-s-32-220 | Контактор КМЭ малогабаритный 32А 220В 1NO EKF PROxima | 26.22 | 33.02 | 1 | 1 | 50 | 06 Контакторы, пускатели, реле и аксессуары к ним до 1000А | 06.01 Контакторы малогабаритные КМЭ 9-95А EKF PROxima |  |  | Регулярная | PROxima | 0.58 | 0.00030375
ctr-s-32-380-nc | Контактор КМЭ малогабаритный 32А 380В 1NC EKF PROxima | 32.91 | 41.45 | 1 | 1 | 50 | 06 Контакторы, пускатели, реле и аксессуары к ним до 1000А | 06.01 Контакторы малогабаритные КМЭ 9-95А EKF PROxima |  |  | Регулярная | PROxima | 0.58 | 0.00046099
ctr-s-32-380 | Контактор КМЭ малогабаритный 32А 380В 1NO EKF PROxima | 31.5 | 39.66 | 1 | 1 | 50 | 06 Контакторы, пускатели, реле и аксессуары к ним до 1000А | 06.01 Контакторы малогабаритные КМЭ 9-95А EKF PROxima |  |  | Регулярная | PROxima | 0.58 | 0.00030375
ctr-s-40-220 | Контактор КМЭ малогабаритный 40А 220В NO+NC EKF PROxima | 47.31 | 59.58 | 1 | 1 | 20 | 06 Контакторы, пускатели, реле и аксессуары к ним до 1000А | 06.01 Контакторы малогабаритные КМЭ 9-95А EKF PROxima |  |  | Регулярная | PROxima | 1.3 | 0.010368
ctr-s-40-380 | Контактор КМЭ малогабаритный 40А 380В NO+NC EKF PROxima | 52.27 | 65.82 | 1 | 1 | 20 | 06 Контакторы, пускатели, реле и аксессуары к ним до 1000А | 06.01 Контакторы малогабаритные КМЭ 9-95А EKF PROxima |  |  | Регулярная | PROxima | 1.3 | 0.010368
ctr-s-50-220 | Контактор КМЭ малогабаритный 50А 220В NO+NC EKF PROxima | 61.43 | 77.35 | 1 | 1 | 20 | 06 Контакторы, пускатели, реле и аксессуары к ним до 1000А | 06.01 Контакторы малогабаритные КМЭ 9-95А EKF PROxima |  |  | Регулярная | PROxima | 1.3 | 0.010368
ctr-s-50-380 | Контактор КМЭ малогабаритный 50А 380В NO+NC EKF PROxima | 67.58 | 85.1 | 1 | 1 | 20 | 06 Контакторы, пускатели, реле и аксессуары к ним до 1000А | 06.01 Контакторы малогабаритные КМЭ 9-95А EKF PROxima |  |  | Регулярная | PROxima | 1.3 | 0.010368
ctr-s-65-220 | Контактор КМЭ малогабаритный 65А 220В NO+NC EKF PROxima | 62.38 | 78.55 | 1 | 1 | 20 | 06 Контакторы, пускатели, реле и аксессуары к ним до 1000А | 06.01 Контакторы малогабаритные КМЭ 9-95А EKF PROxima |  |  | Регулярная | PROxima | 1.3 | 0.010368
ctr-s-65-380 | Контактор КМЭ малогабаритный 65А 380В NO+NC EKF PROxima | 66.05 | 83.17 | 1 | 1 | 20 | 06 Контакторы, пускатели, реле и аксессуары к ним до 1000А | 06.01 Контакторы малогабаритные КМЭ 9-95А EKF PROxima |  |  | Регулярная | PROxima | 1.3 | 0.010368
ctr-s-80-220 | Контактор КМЭ малогабаритный 80А 220В NO+NC EKF PROxima | 90.67 | 114.18 | 1 | 1 | 15 | 06 Контакторы, пускатели, реле и аксессуары к ним до 1000А | 06.01 Контакторы малогабаритные КМЭ 9-95А EKF PROxima |  |  | Регулярная | PROxima | 1.5 | 0.010368
ctr-s-80-380 | Контактор КМЭ малогабаритный 80А 380В NO+NC EKF PROxima | 98.23 | 123.7 | 1 | 1 | 15 | 06 Контакторы, пускатели, реле и аксессуары к ним до 1000А | 06.01 Контакторы малогабаритные КМЭ 9-95А EKF PROxima |  |  | Регулярная | PROxima | 1.5 | 0.010368
ctr-s-95-220 | Контактор КМЭ малогабаритный 95А 220В NO+NC EKF PROxima | 92.52 | 116.51 | 1 | 1 | 15 | 06 Контакторы, пускатели, реле и аксессуары к ним до 1000А | 06.01 Контакторы малогабаритные КМЭ 9-95А EKF PROxima |  |  | Регулярная | PROxima | 1.5 | 0.010368
ctr-s-95-380 | Контактор КМЭ малогабаритный 95А 380В NO+NC EKF PROxima | 99.25 | 124.99 | 1 | 1 | 15 | 06 Контакторы, пускатели, реле и аксессуары к ним до 1000А | 06.01 Контакторы малогабаритные КМЭ 9-95А EKF PROxima |  |  | Регулярная | PROxima | 1.5 | 0.010368
ctr-b-115 | Контактор КТЭ 115А 230В NO EKF PROxima | 182.15 | 229.37 | 1 | 1 | 2 | 06 Контакторы, пускатели, реле и аксессуары к ним до 1000А | 06.02 Контакторы КТЭ 115-630А EKF PROxima |  |  | Регулярная | PROxima | 4.25 | 0.010032
ctr-b-115-380 | Контактор КТЭ 115А 380В NO EKF PROxima | 184.94 | 232.88 | 1 | 1 | 2 | 06 Контакторы, пускатели, реле и аксессуары к ним до 1000А | 06.02 Контакторы КТЭ 115-630А EKF PROxima |  |  | Регулярная | PROxima | 4.25 | 0.010296
ctr-b-150 | Контактор КТЭ 150А 230В NO EKF PROxima | 268.63 | 338.28 | 1 | 1 | 2 | 06 Контакторы, пускатели, реле и аксессуары к ним до 1000А | 06.02 Контакторы КТЭ 115-630А EKF PROxima |  |  | Регулярная | PROxima | 4.25 | 0.010296
ctr-b-150-380 | Контактор КТЭ 150А 380В NO EKF PROxima | 268.63 | 338.28 | 1 | 1 | 2 | 06 Контакторы, пускатели, реле и аксессуары к ним до 1000А | 06.02 Контакторы КТЭ 115-630А EKF PROxima |  |  | Регулярная | PROxima | 4.25 | 0.010032
ctr-b-185 | Контактор КТЭ 185А 230В NO EKF PROxima | 356.5 | 448.93 | 1 | 1 | 2 | 06 Контакторы, пускатели, реле и аксессуары к ним до 1000А | 06.02 Контакторы КТЭ 115-630А EKF PROxima |  |  | Регулярная | PROxima | 5.35 | 0.010296
ctr-b-185-380 | Контактор КТЭ 185А 380В NO EKF PROxima | 356.5 | 448.93 | 1 | 1 | 2 | 06 Контакторы, пускатели, реле и аксессуары к ним до 1000А | 06.02 Контакторы КТЭ 115-630А EKF PROxima |  |  | Регулярная | PROxima | 5.35 | 0.010032
ctr-b-225 | Контактор КТЭ 225А 230В NO EKF PROxima | 404.05 | 508.8 | 1 | 1 | 1 | 06 Контакторы, пускатели, реле и аксессуары к ним до 1000А | 06.02 Контакторы КТЭ 115-630А EKF PROxima |  |  | Регулярная | PROxima | 5.4 | 0.014864
ctr-b-225-380 | Контактор КТЭ 225А 380В NO EKF PROxima | 404.05 | 508.8 | 1 | 1 | 1 | 06 Контакторы, пускатели, реле и аксессуары к ним до 1000А | 06.02 Контакторы КТЭ 115-630А EKF PROxima |  |  | Регулярная | PROxima | 5.4 | 0.014105
ctr-b-265 | Контактор КТЭ 265А 230В NO EKF PROxima | 454.08 | 571.8 | 1 | 1 | 1 | 06 Контакторы, пускатели, реле и аксессуары к ним до 1000А | 06.02 Контакторы КТЭ 115-630А EKF PROxima |  |  | Регулярная | PROxima | 7.7 | 0.017557
ctr-b-265-380 | Контактор КТЭ 265А 380В NO EKF PROxima | 461.03 | 580.55 | 1 | 1 | 1 | 06 Контакторы, пускатели, реле и аксессуары к ним до 1000А | 06.02 Контакторы КТЭ 115-630А EKF PROxima |  |  | Регулярная | PROxima | 7.7 | 0.017576
ctr-b-330 | Контактор КТЭ 330А 230В NO EKF PROxima | 713.64 | 898.66 | 1 | 1 | 1 | 06 Контакторы, пускатели, реле и аксессуары к ним до 1000А | 06.02 Контакторы КТЭ 115-630А EKF PROxima |  |  | Регулярная | PROxima | 8.8 | 0.018806
ctr-b-330-380 | Контактор КТЭ 330А 380В NO EKF PROxima | 713.64 | 898.66 | 1 | 1 | 1 | 06 Контакторы, пускатели, реле и аксессуары к ним до 1000А | 06.02 Контакторы КТЭ 115-630А EKF PROxima |  |  | Заказная (16) | PROxima | 8.8 | 0.019935
ctr-b-400 | Контактор КТЭ 400А 230В NO EKF PROxima | 749.27 | 943.52 | 1 | 1 | 1 | 06 Контакторы, пускатели, реле и аксессуары к ним до 1000А | 06.02 Контакторы КТЭ 115-630А EKF PROxima |  |  | Регулярная | PROxima | 8.9 | 0.018806
ctr-b-400-380 | Контактор КТЭ 400А 380В NO EKF PROxima | 749.27 | 943.52 | 1 | 1 | 1 | 06 Контакторы, пускатели, реле и аксессуары к ним до 1000А | 06.02 Контакторы КТЭ 115-630А EKF PROxima |  |  | Регулярная | PROxima | 8.9 | 0.019935
ctr-b-500 | Контактор КТЭ 500А 230В NO EKF PROxima | 972.93 | 1225.17 | 1 | 1 | 1 | 06 Контакторы, пускатели, реле и аксессуары к ним до 1000А | 06.02 Контакторы КТЭ 115-630А EKF PROxima |  |  | Регулярная | PROxima | 11.2 | 0.02655
ctr-b-500-380 | Контактор КТЭ 500А 380В NO EKF PROxima | 972.93 | 1225.17 | 1 | 1 | 1 | 06 Контакторы, пускатели, реле и аксессуары к ним до 1000А | 06.02 Контакторы КТЭ 115-630А EKF PROxima |  |  | Заказная (16) | PROxima | 11.2 | 0.02655
ctr-b-630 | Контактор КТЭ 630А 230В NO EKF PROxima | 1193.47 | 1502.89 | 1 | 1 | 1 | 06 Контакторы, пускатели, реле и аксессуары к ним до 1000А | 06.02 Контакторы КТЭ 115-630А EKF PROxima |  |  | Регулярная | PROxima | 17.1 | 0.054156
ctr-b-630-380 | Контактор КТЭ 630А 380В NO EKF PROxima | 1256.28 | 1581.99 | 1 | 1 | 1 | 06 Контакторы, пускатели, реле и аксессуары к ним до 1000А | 06.02 Контакторы КТЭ 115-630А EKF PROxima |  |  | Регулярная | PROxima | 17.1 | 0.054156
ctr-b-r-115 | Контактор КТЭ реверсивный 115А 230В 2NO EKF PROxima | 456.52 | 574.88 | 1 | 1 | 1 | 06 Контакторы, пускатели, реле и аксессуары к ним до 1000А | 06.02 Контакторы КТЭ 115-630А EKF PROxima |  |  | Регулярная | PROxima | 8.7 | 0.01886
ctr-b-r-115-380 | Контактор КТЭ реверсивный 115А 380В 2NO EKF PROxima | 456.52 | 574.88 | 1 | 1 | 1 | 06 Контакторы, пускатели, реле и аксессуары к ним до 1000А | 06.02 Контакторы КТЭ 115-630А EKF PROxima |  |  | Регулярная | PROxima | 8.7 | 0.01886
ctr-b-r-150 | Контактор КТЭ реверсивный 150А 230В 2NO EKF PROxima | 654.16 | 823.76 | 1 | 1 | 1 | 06 Контакторы, пускатели, реле и аксессуары к ним до 1000А | 06.02 Контакторы КТЭ 115-630А EKF PROxima |  |  | Регулярная | PROxima | 8.9 | 0.01886
ctr-b-r-150-380 | Контактор КТЭ реверсивный 150А 380В 2NO EKF PROxima | 654.16 | 823.76 | 1 | 1 | 1 | 06 Контакторы, пускатели, реле и аксессуары к ним до 1000А | 06.02 Контакторы КТЭ 115-630А EKF PROxima |  |  | Заказная (2) | PROxima | 8.9 | 0.01886
ctr-b-r-185 | Контактор КТЭ реверсивный 185А 230В 2NO EKF PROxima | 853.47 | 1074.73 | 1 | 1 | 1 | 06 Контакторы, пускатели, реле и аксессуары к ним до 1000А | 06.02 Контакторы КТЭ 115-630А EKF PROxima |  |  | Регулярная | PROxima | 10.9 | 0.022326
ctr-b-r-185-380 | Контактор КТЭ реверсивный 185А 380В 2NO EKF PROxima | 853.47 | 1074.73 | 1 | 1 | 1 | 06 Контакторы, пускатели, реле и аксессуары к ним до 1000А | 06.02 Контакторы КТЭ 115-630А EKF PROxima |  |  | Заказная (2) | PROxima | 10.9 | 0.022326
ctr-b-r-225 | Контактор КТЭ реверсивный 225А 230В 2NO EKF PROxima | 922.65 | 1161.86 | 1 | 1 | 1 | 06 Контакторы, пускатели, реле и аксессуары к ним до 1000А | 06.02 Контакторы КТЭ 115-630А EKF PROxima |  |  | Регулярная | PROxima | 11.5 | 0.022326
ctr-b-r-225-380 | Контактор КТЭ реверсивный 225А 380В 2NO EKF PROxima | 922.65 | 1161.86 | 1 | 1 | 1 | 06 Контакторы, пускатели, реле и аксессуары к ним до 1000А | 06.02 Контакторы КТЭ 115-630А EKF PROxima |  |  | Заказная (2) | PROxima | 11.5 | 0.022326
ctr-b-r-265 | Контактор КТЭ реверсивный 265А 230В 2NO EKF PROxima | 950.5 | 1196.93 | 1 | 1 | 1 | 06 Контакторы, пускатели, реле и аксессуары к ним до 1000А | 06.02 Контакторы КТЭ 115-630А EKF PROxima |  |  | Регулярная | PROxima | 16.8 | 0.030374
ctr-b-r-265-380 | Контактор КТЭ реверсивный 265А 380В 2NO EKF PROxima | 872.91 | 1099.23 | 1 | 1 | 1 | 06 Контакторы, пускатели, реле и аксессуары к ним до 1000А | 06.02 Контакторы КТЭ 115-630А EKF PROxima |  |  | Регулярная | PROxima | 16.8 | 0.031343
ctr-b-r-330 | Контактор КТЭ реверсивный 330А 230В 2NO EKF PROxima | 1536.05 | 1934.28 | 1 | 1 | 1 | 06 Контакторы, пускатели, реле и аксессуары к ним до 1000А | 06.02 Контакторы КТЭ 115-630А EKF PROxima |  |  | Регулярная | PROxima | 19.6 | 0.037128
ctr-b-r-330-380 | Контактор КТЭ реверсивный 330А 380В 2NO EKF PROxima | 1282.53 | 1615.03 | 1 | 1 | 1 | 06 Контакторы, пускатели, реле и аксессуары к ним до 1000А | 06.02 Контакторы КТЭ 115-630А EKF PROxima |  |  | Заказная (2) | PROxima | 19.6 | 0.039578
ctr-b-r-400 | Контактор КТЭ реверсивный 400А 230В 2NO EKF PROxima | 1766.57 | 2224.57 | 1 | 1 | 1 | 06 Контакторы, пускатели, реле и аксессуары к ним до 1000А | 06.02 Контакторы КТЭ 115-630А EKF PROxima |  |  | Регулярная | PROxima | 19.6 | 0.037762
ctr-b-r-400-380 | Контактор КТЭ реверсивный 400А 380В 2NO EKF PROxima | 1766.57 | 2224.57 | 1 | 1 | 1 | 06 Контакторы, пускатели, реле и аксессуары к ним до 1000А | 06.02 Контакторы КТЭ 115-630А EKF PROxima |  |  | Заказная (16) | PROxima | 19.6 | 0.038518
ctr-b-r-500 | Контактор КТЭ реверсивный 500А 230В 2NO EKF PROxima | 2171.63 | 2734.64 | 1 | 1 | 1 | 06 Контакторы, пускатели, реле и аксессуары к ним до 1000А | 06.02 Контакторы КТЭ 115-630А EKF PROxima |  |  | Регулярная | PROxima | 24.5 | 0.044123
ctr-b-r-500-380 | Контактор КТЭ реверсивный 500А 380В 2NO EKF PROxima | 1636.92 | 2061.31 | 1 | 1 | 1 | 06 Контакторы, пускатели, реле и аксессуары к ним до 1000А | 06.02 Контакторы КТЭ 115-630А EKF PROxima |  |  | Регулярная | PROxima | 24.5 | 0.045836
ctr-b-r-630 | Контактор КТЭ реверсивный 630А 230В 2NO EKF PROxima | 2676.24 | 3370.07 | 1 | 1 | 1 | 06 Контакторы, пускатели, реле и аксессуары к ним до 1000А | 06.02 Контакторы КТЭ 115-630А EKF PROxima |  |  | Регулярная | PROxima | 38.8 | 0.063162
ctr-b-r-630-380 | Контактор КТЭ реверсивный 630А 380В 2NO EKF PROxima | 2319.4 | 2920.73 | 1 | 1 | 1 | 06 Контакторы, пускатели, реле и аксессуары к ним до 1000А | 06.02 Контакторы КТЭ 115-630А EKF PROxima |  |  | Заказная (16) | PROxima | 38.8 | 0.072881
km-3-25-40-24v | КМ 25А 4NО (3 мод.) 24В АС EKF PROxima | 54.97 | 69.22 | 1 | 4 | 40 | 06 Контакторы, пускатели, реле и аксессуары к ним до 1000А | 06.03 Контакторы модульные КМ 16-63А EKF PROxima |  |  | Заказная (16) | PROxima | 0.4 | 0.000405
km-1-16-20 | Контактор модульный КМ 16А 2NО (1 мод.) EKF PROxima | 28.27 | 35.6 | 1 | 12 | 120 | 06 Контакторы, пускатели, реле и аксессуары к ним до 1000А | 06.03 Контакторы модульные КМ 16-63А EKF PROxima |  |  | Регулярная | PROxima | 0.14 | 0.000183
km-2-16-20 | Контактор модульный КМ 16А 2NО (2 мод.) EKF PROxima | 42.41 | 53.4 | 1 | 6 | 60 | 06 Контакторы, пускатели, реле и аксессуары к ним до 1000А | 06.03 Контакторы модульные КМ 16-63А EKF PROxima |  |  | Регулярная | PROxima | 0.27 | 0.000367
km-3-16-31 | Контактор модульный КМ 16А 3NО+NC (3 мод.) EKF PROxima | 54.97 | 69.22 | 1 | 4 | 40 | 06 Контакторы, пускатели, реле и аксессуары к ним до 1000А | 06.03 Контакторы модульные КМ 16-63А EKF PROxima |  |  | Регулярная | PROxima | 0.4 | 0.00055
km-3-16-40 | Контактор модульный КМ 16А 4NО (3 мод.) EKF PROxima | 54.97 | 69.22 | 1 | 4 | 40 | 06 Контакторы, пускатели, реле и аксессуары к ним до 1000А | 06.03 Контакторы модульные КМ 16-63А EKF PROxima |  |  | Регулярная | PROxima | 0.4 | 0.00055
km-1-16-11 | Контактор модульный КМ 16А NО+NC (1 мод.) EKF PROxima | 28.27 | 35.6 | 1 | 12 | 120 | 06 Контакторы, пускатели, реле и аксессуары к ним до 1000А | 06.03 Контакторы модульные КМ 16-63А EKF PROxima |  |  | Регулярная | PROxima | 0.14 | 0.000183
km-2-16-11 | Контактор модульный КМ 16А NО+NC (2 мод.) EKF PROxima | 42.41 | 53.4 | 1 | 6 | 60 | 06 Контакторы, пускатели, реле и аксессуары к ним до 1000А | 06.03 Контакторы модульные КМ 16-63А EKF PROxima |  |  | Регулярная | PROxima | 0.27 | 0.000367
km-1-20-20 | Контактор модульный КМ 20А 2NО (1 мод.) EKF PROxima | 28.45 | 35.83 | 1 | 12 | 120 | 06 Контакторы, пускатели, реле и аксессуары к ним до 1000А | 06.03 Контакторы модульные КМ 16-63А EKF PROxima |  |  | Регулярная | PROxima | 0.14 | 0.000183
km-2-20-20 | Контактор модульный КМ 20А 2NО (2 мод.) EKF PROxima | 42.41 | 53.4 | 1 | 6 | 60 | 06 Контакторы, пускатели, реле и аксессуары к ним до 1000А | 06.03 Контакторы модульные КМ 16-63А EKF PROxima |  |  | Регулярная | PROxima | 0.27 | 0.000367
km-3-20-31 | Контактор модульный КМ 20А 3NО+NC (3 мод.) EKF PROxima | 54.97 | 69.22 | 1 | 4 | 40 | 06 Контакторы, пускатели, реле и аксессуары к ним до 1000А | 06.03 Контакторы модульные КМ 16-63А EKF PROxima |  |  | Заказная (16) | PROxima | 0.4 | 0.00055
km-3-20-40 | Контактор модульный КМ 20А 4NО (3 мод.) EKF PROxima | 54.08 | 68.1 | 1 | 4 | 40 | 06 Контакторы, пускатели, реле и аксессуары к ним до 1000А | 06.03 Контакторы модульные КМ 16-63А EKF PROxima |  |  | Регулярная | PROxima | 0.4 | 0.00055
km-1-20-11 | Контактор модульный КМ 20А NО+NC (1 мод.) EKF PROxima | 28.36 | 35.71 | 1 | 12 | 120 | 06 Контакторы, пускатели, реле и аксессуары к ним до 1000А | 06.03 Контакторы модульные КМ 16-63А EKF PROxima |  |  | Регулярная | PROxima | 0.14 | 0.000183
km-2-20-11 | Контактор модульный КМ 20А NО+NC (2 мод.) EKF PROxima | 28.13 | 35.42 | 1 | 6 | 60 | 06 Контакторы, пускатели, реле и аксессуары к ним до 1000А | 06.03 Контакторы модульные КМ 16-63А EKF PROxima |  |  | Регулярная | PROxima | 0.27 | 0.000367
km-1-25-20 | Контактор модульный КМ 25А 2NО (1 мод.) EKF PROxima | 26.86 | 33.82 | 1 | 12 | 120 | 06 Контакторы, пускатели, реле и аксессуары к ним до 1000А | 06.03 Контакторы модульные КМ 16-63А EKF PROxima |  |  | Регулярная | PROxima | 0.14 | 0.000183
km-2-25-20 | Контактор модульный КМ 25А 2NО (2 мод.) EKF PROxima | 42.41 | 53.4 | 1 | 6 | 60 | 06 Контакторы, пускатели, реле и аксессуары к ним до 1000А | 06.03 Контакторы модульные КМ 16-63А EKF PROxima |  |  | Регулярная | PROxima | 0.27 | 0.000367
km-3-25-31 | Контактор модульный КМ 25А 3NО+NC (3 мод.) EKF PROxima | 54.97 | 69.22 | 1 | 4 | 40 | 06 Контакторы, пускатели, реле и аксессуары к ним до 1000А | 06.03 Контакторы модульные КМ 16-63А EKF PROxima |  |  | Регулярная | PROxima | 0.4 | 0.00055
km-3-25-40 | Контактор модульный КМ 25А 4NО (3 мод.) EKF PROxima | 56.54 | 71.2 | 1 | 4 | 40 | 06 Контакторы, пускатели, реле и аксессуары к ним до 1000А | 06.03 Контакторы модульные КМ 16-63А EKF PROxima |  |  | Регулярная | PROxima | 0.4 | 0.00055
km-1-25-11 | Контактор модульный КМ 25А NО+NC (1 мод.) EKF PROxima | 28.27 | 35.6 | 1 | 12 | 120 | 06 Контакторы, пускатели, реле и аксессуары к ним до 1000А | 06.03 Контакторы модульные КМ 16-63А EKF PROxima |  |  | Регулярная | PROxima | 0.14 | 0.000183
km-2-25-11 | Контактор модульный КМ 25А NО+NC (2 мод.) EKF PROxima | 42.41 | 53.4 | 1 | 6 | 60 | 06 Контакторы, пускатели, реле и аксессуары к ним до 1000А | 06.03 Контакторы модульные КМ 16-63А EKF PROxima |  |  | Регулярная | PROxima | 0.27 | 0.000367
km-2-32-20 | Контактор модульный КМ 32А 2NО (2 мод.) EKF PROxima | 54.97 | 69.22 | 1 | 6 | 60 | 06 Контакторы, пускатели, реле и аксессуары к ним до 1000А | 06.03 Контакторы модульные КМ 16-63А EKF PROxima |  |  | Регулярная | PROxima | 0.27 | 0.000367
km-3-32-31 | Контактор модульный КМ 32А 3NО+NC (3 мод.) EKF PROxima | 69.89 | 88.01 | 1 | 4 | 40 | 06 Контакторы, пускатели, реле и аксессуары к ним до 1000А | 06.03 Контакторы модульные КМ 16-63А EKF PROxima |  |  | Регулярная | PROxima | 0.4 | 0.00055
km-3-32-40-24v | Контактор модульный КМ 32А 4NО (3 мод.) 24В АС EKF PROxima | 69.89 | 88.01 | 1 | 4 | 40 | 06 Контакторы, пускатели, реле и аксессуары к ним до 1000А | 06.03 Контакторы модульные КМ 16-63А EKF PROxima |  |  | Заказная (16) | PROxima | 0.4 | 0.000405
km-3-32-40 | Контактор модульный КМ 32А 4NО (3 мод.) EKF PROxima | 69.89 | 88.01 | 1 | 4 | 40 | 06 Контакторы, пускатели, реле и аксессуары к ним до 1000А | 06.03 Контакторы модульные КМ 16-63А EKF PROxima |  |  | Регулярная | PROxima | 0.4 | 0.00055
km-2-32-11 | Контактор модульный КМ 32А NО+NC (2 мод.) EKF PROxima | 54.97 | 69.22 | 1 | 6 | 60 | 06 Контакторы, пускатели, реле и аксессуары к ним до 1000А | 06.03 Контакторы модульные КМ 16-63А EKF PROxima |  |  | Регулярная | PROxima | 0.27 | 0.000367
km-2-40-20 | Контактор модульный КМ 40А 2NО (2 мод.) EKF PROxima | 54.08 | 68.1 | 1 | 6 | 60 | 06 Контакторы, пускатели, реле и аксессуары к ним до 1000А | 06.03 Контакторы модульные КМ 16-63А EKF PROxima |  |  | Регулярная | PROxima | 0.27 | 0.000367
km-3-40-31 | Контактор модульный КМ 40А 3NО+NC (3 мод.) EKF PROxima | 69.89 | 88.01 | 1 | 4 | 40 | 06 Контакторы, пускатели, реле и аксессуары к ним до 1000А | 06.03 Контакторы модульные КМ 16-63А EKF PROxima |  |  | Регулярная | PROxima | 0.4 | 0.00055
km-3-40-40 | Контактор модульный КМ 40А 4NО (3 мод.) EKF PROxima | 72.17 | 90.88 | 1 | 4 | 40 | 06 Контакторы, пускатели, реле и аксессуары к ним до 1000А | 06.03 Контакторы модульные КМ 16-63А EKF PROxima |  |  | Регулярная | PROxima | 0.4 | 0.00055
km-2-40-11 | Контактор модульный КМ 40А NО+NC (2 мод.) EKF PROxima | 54.08 | 68.1 | 1 | 6 | 60 | 06 Контакторы, пускатели, реле и аксессуары к ним до 1000А | 06.03 Контакторы модульные КМ 16-63А EKF PROxima |  |  | Регулярная | PROxima | 0.27 | 0.000367
km-2-50-20 | Контактор модульный КМ 50А 2NО (2 мод.) EKF PROxima | 54.97 | 69.22 | 1 | 6 | 60 | 06 Контакторы, пускатели, реле и аксессуары к ним до 1000А | 06.03 Контакторы модульные КМ 16-63А EKF PROxima |  |  | Регулярная | PROxima | 0.27 | 0.000367
km-3-50-31 | Контактор модульный КМ 50А 3NО+NC (3 мод.) EKF PROxima | 69.89 | 88.01 | 1 | 4 | 40 | 06 Контакторы, пускатели, реле и аксессуары к ним до 1000А | 06.03 Контакторы модульные КМ 16-63А EKF PROxima |  |  | Заказная (16) | PROxima | 0.4 | 0.00055
km-3-50-40 | Контактор модульный КМ 50А 4NО (3 мод.) EKF PROxima | 69.89 | 88.01 | 1 | 4 | 40 | 06 Контакторы, пускатели, реле и аксессуары к ним до 1000А | 06.03 Контакторы модульные КМ 16-63А EKF PROxima |  |  | Регулярная | PROxima | 0.4 | 0.00055
km-2-50-11 | Контактор модульный КМ 50А NО+NC (2 мод.) EKF PROxima | 54.97 | 69.22 | 1 | 6 | 60 | 06 Контакторы, пускатели, реле и аксессуары к ним до 1000А | 06.03 Контакторы модульные КМ 16-63А EKF PROxima |  |  | Заказная (16) | PROxima | 0.27 | 0.000367
km-2-63-20 | Контактор модульный КМ 63А 2NО (2 мод.) EKF PROxima | 55.03 | 69.29 | 1 | 6 | 60 | 06 Контакторы, пускатели, реле и аксессуары к ним до 1000А | 06.03 Контакторы модульные КМ 16-63А EKF PROxima |  |  | Регулярная | PROxima | 0.27 | 0.000367
km-3-63-31 | Контактор модульный КМ 63А 3NО+NC (3 мод.) EKF PROxima | 69.89 | 88.01 | 1 | 4 | 40 | 06 Контакторы, пускатели, реле и аксессуары к ним до 1000А | 06.03 Контакторы модульные КМ 16-63А EKF PROxima |  |  | Регулярная | PROxima | 0.4 | 0.00055
km-3-63-40 | Контактор модульный КМ 63А 4NО (3 мод.) EKF PROxima | 70.79 | 89.15 | 1 | 4 | 40 | 06 Контакторы, пускатели, реле и аксессуары к ним до 1000А | 06.03 Контакторы модульные КМ 16-63А EKF PROxima |  |  | Регулярная | PROxima | 0.4 | 0.00055
km-2-63-11 | Контактор модульный КМ 63А NО+NC (2 мод.) EKF PROxima | 55.14 | 69.44 | 1 | 6 | 60 | 06 Контакторы, пускатели, реле и аксессуары к ним до 1000А | 06.03 Контакторы модульные КМ 16-63А EKF PROxima |  |  | Регулярная | PROxima | 0.27 | 0.000367
ctrp-r-9-230v-0,4-0,63A | Пускатель в корпусе КМЭ 9А 230В с РТЭ Ir-0,4-0,63А IP65 EKF PROxima | 58.78 | 74.02 | 1 | 1 | 10 | 06 Контакторы, пускатели, реле и аксессуары к ним до 1000А | 06.04 Пускатели магнитные КМЭ в корпусе IP65 9-95А EKF PROxima | 06.04.01 Пускатели магнитные КМЭ в корпусе IP65 0,4--6А EKF PROxima |  | Заказная | PROxima | 0.9 | 0.00504
ctrp-r-9-230v-0,63-1A | Пускатель в корпусе КМЭ 9А 230В с РТЭ Ir-0,63-1А IP65 EKF PROxima | 58.78 | 74.02 | 1 | 1 | 10 | 06 Контакторы, пускатели, реле и аксессуары к ним до 1000А | 06.04 Пускатели магнитные КМЭ в корпусе IP65 9-95А EKF PROxima | 06.04.01 Пускатели магнитные КМЭ в корпусе IP65 0,4--6А EKF PROxima |  | Заказная | PROxima | 0.9 | 0.00504
ctrp-r-9-230v-1,6-2,5A | Пускатель в корпусе КМЭ 9А 230В с РТЭ Ir-1,6-2,5А IP65 EKF PROxima | 58.78 | 74.02 | 1 | 1 | 10 | 06 Контакторы, пускатели, реле и аксессуары к ним до 1000А | 06.04 Пускатели магнитные КМЭ в корпусе IP65 9-95А EKF PROxima | 06.04.01 Пускатели магнитные КМЭ в корпусе IP65 0,4--6А EKF PROxima |  | Заказная (2) | PROxima | 0.9 | 0.00504
ctrp-r-9-230v-1-1,6A | Пускатель в корпусе КМЭ 9А 230В с РТЭ Ir-1-1,6А IP65 EKF PROxima | 58.78 | 74.02 | 1 | 1 | 10 | 06 Контакторы, пускатели, реле и аксессуары к ним до 1000А | 06.04 Пускатели магнитные КМЭ в корпусе IP65 9-95А EKF PROxima | 06.04.01 Пускатели магнитные КМЭ в корпусе IP65 0,4--6А EKF PROxima |  | Заказная | PROxima | 0.9 | 0.00504
ctrp-r-9-230v-2,5-4A | Пускатель в корпусе КМЭ 9А 230В с РТЭ Ir-2,5-4А IP65 EKF PROxima | 58.78 | 74.02 | 1 | 1 | 10 | 06 Контакторы, пускатели, реле и аксессуары к ним до 1000А | 06.04 Пускатели магнитные КМЭ в корпусе IP65 9-95А EKF PROxima | 06.04.01 Пускатели магнитные КМЭ в корпусе IP65 0,4--6А EKF PROxima |  | Заказная | PROxima | 0.9 | 0.00504
ctrp-r-9-230v-4-6A | Пускатель в корпусе КМЭ 9А 230В с РТЭ Ir-4-6А IP65 EKF PROxima | 58.78 | 74.02 | 1 | 1 | 10 | 06 Контакторы, пускатели, реле и аксессуары к ним до 1000А | 06.04 Пускатели магнитные КМЭ в корпусе IP65 9-95А EKF PROxima | 06.04.01 Пускатели магнитные КМЭ в корпусе IP65 0,4--6А EKF PROxima |  | Заказная | PROxima | 0.9 | 0.00504
ctrp-r-9-230v-5,5-8A | Пускатель в корпусе КМЭ 9А 230В с РТЭ Ir-5,5-8А IP65 EKF PROxima | 60.39 | 76.04 | 1 | 1 | 10 | 06 Контакторы, пускатели, реле и аксессуары к ним до 1000А | 06.04 Пускатели магнитные КМЭ в корпусе IP65 9-95А EKF PROxima | 06.04.01 Пускатели магнитные КМЭ в корпусе IP65 0,4--6А EKF PROxima |  | Заказная | PROxima | 0.9 | 0.00504
ctrp-r-9-400v-0,4-0,63A | Пускатель в корпусе КМЭ 9А 400В с РТЭ Ir-0,4-0,63А IP65 EKF PROxima | 60.39 | 76.04 | 1 | 1 | 10 | 06 Контакторы, пускатели, реле и аксессуары к ним до 1000А | 06.04 Пускатели магнитные КМЭ в корпусе IP65 9-95А EKF PROxima | 06.04.01 Пускатели магнитные КМЭ в корпусе IP65 0,4--6А EKF PROxima |  | Заказная | PROxima | 0.9 | 0.00504
ctrp-r-9-400v-0,63-1A | Пускатель в корпусе КМЭ 9А 400В с РТЭ Ir-0,63-1А IP65 EKF PROxima | 60.39 | 76.04 | 1 | 1 | 10 | 06 Контакторы, пускатели, реле и аксессуары к ним до 1000А | 06.04 Пускатели магнитные КМЭ в корпусе IP65 9-95А EKF PROxima | 06.04.01 Пускатели магнитные КМЭ в корпусе IP65 0,4--6А EKF PROxima |  | Заказная | PROxima | 0.9 | 0.00504
ctrp-r-9-400v-1,6-2,5A | Пускатель в корпусе КМЭ 9А 400В с РТЭ Ir-1,6-2,5А IP65 EKF PROxima | 60.39 | 76.04 | 1 | 1 | 10 | 06 Контакторы, пускатели, реле и аксессуары к ним до 1000А | 06.04 Пускатели магнитные КМЭ в корпусе IP65 9-95А EKF PROxima | 06.04.01 Пускатели магнитные КМЭ в корпусе IP65 0,4--6А EKF PROxima |  | Заказная (2) | PROxima | 0.9 | 0.00504
ctrp-r-9-400v-1-1,6A | Пускатель в корпусе КМЭ 9А 400В с РТЭ Ir-1-1,6А IP65 EKF PROxima | 60.39 | 76.04 | 1 | 1 | 10 | 06 Контакторы, пускатели, реле и аксессуары к ним до 1000А | 06.04 Пускатели магнитные КМЭ в корпусе IP65 9-95А EKF PROxima | 06.04.01 Пускатели магнитные КМЭ в корпусе IP65 0,4--6А EKF PROxima |  | Заказная | PROxima | 0.9 | 0.00504
ctrp-r-9-400v-2,5-4A | Пускатель в корпусе КМЭ 9А 400В с РТЭ Ir-2,5-4А IP65 EKF PROxima | 61.37 | 77.28 | 1 | 1 | 10 | 06 Контакторы, пускатели, реле и аксессуары к ним до 1000А | 06.04 Пускатели магнитные КМЭ в корпусе IP65 9-95А EKF PROxima | 06.04.01 Пускатели магнитные КМЭ в корпусе IP65 0,4--6А EKF PROxima |  | Заказная | PROxima | 0.9 | 0.00504
ctrp-r-9-400v-4-6A | Пускатель в корпусе КМЭ 9А 400В с РТЭ Ir-4-6А IP65 EKF PROxima | 60.39 | 76.04 | 1 | 1 | 10 | 06 Контакторы, пускатели, реле и аксессуары к ним до 1000А | 06.04 Пускатели магнитные КМЭ в корпусе IP65 9-95А EKF PROxima | 06.04.01 Пускатели магнитные КМЭ в корпусе IP65 0,4--6А EKF PROxima |  | Заказная | PROxima | 0.9 | 0.00504
ctrp-r-9-400v-5,5-8A | Пускатель в корпусе КМЭ 9А 400В с РТЭ Ir-5,5-8А IP65 EKF PROxima | 60.39 | 76.04 | 1 | 1 | 10 | 06 Контакторы, пускатели, реле и аксессуары к ним до 1000А | 06.04 Пускатели магнитные КМЭ в корпусе IP65 9-95А EKF PROxima | 06.04.01 Пускатели магнитные КМЭ в корпусе IP65 0,4--6А EKF PROxima |  | Заказная | PROxima | 0.9 | 0.00504
ctrp-r-12-400v-9-13A | Пускатель в корпусе КМЭ 12А 380В с РТЭ Ir-9-13А IP65 EKF PROxima | 62.04 | 78.13 | 1 | 1 | 10 | 06 Контакторы, пускатели, реле и аксессуары к ним до 1000А | 06.04 Пускатели магнитные КМЭ в корпусе IP65 9-95А EKF PROxima | 06.04.01 Пускатели магнитные КМЭ в корпусе IP65 0,4--6А EKF PROxima |  | Заказная | PROxima | 0.9 | 0.00504
ctrp-r-9-220v | Пускатель в корпусе КМЭ 9А 220В с РТЭ IP65 EKF PROxima | 54.67 | 68.85 | 1 | 1 | 10 | 06 Контакторы, пускатели, реле и аксессуары к ним до 1000А | 06.04 Пускатели магнитные КМЭ в корпусе IP65 9-95А EKF PROxima |  |  | Регулярная | PROxima | 0.9 | 0.00378
ctrp-r-9-380v | Пускатель в корпусе КМЭ 9А 380В с РТЭ IP65 EKF PROxima | 55.51 | 69.9 | 1 | 1 | 10 | 06 Контакторы, пускатели, реле и аксессуары к ним до 1000А | 06.04 Пускатели магнитные КМЭ в корпусе IP65 9-95А EKF PROxima |  |  | Регулярная | PROxima | 0.9 | 0.00378
ctrp-r-12-220v | Пускатель в корпусе КМЭ 12А 220В с РТЭ IP65 EKF PROxima | 63.15 | 79.53 | 1 | 1 | 10 | 06 Контакторы, пускатели, реле и аксессуары к ним до 1000А | 06.04 Пускатели магнитные КМЭ в корпусе IP65 9-95А EKF PROxima |  |  | Регулярная | PROxima | 0.9 | 0.00378
ctrp-r-12-380v | Пускатель в корпусе КМЭ 12А 380В с РТЭ IP65 EKF PROxima | 63.15 | 79.53 | 1 | 1 | 10 | 06 Контакторы, пускатели, реле и аксессуары к ним до 1000А | 06.04 Пускатели магнитные КМЭ в корпусе IP65 9-95А EKF PROxima |  |  | Регулярная | PROxima | 0.9 | 0.00378
ctrp-r-18-220v | Пускатель в корпусе КМЭ 18А 220В с РТЭ IP65 EKF PROxima | 66.48 | 83.72 | 1 | 1 | 10 | 06 Контакторы, пускатели, реле и аксессуары к ним до 1000А | 06.04 Пускатели магнитные КМЭ в корпусе IP65 9-95А EKF PROxima |  |  | Регулярная | PROxima | 0.9 | 0.00378
ctrp-r-18-380v | Пускатель в корпусе КМЭ 18А 380В с РТЭ IP65 EKF PROxima | 66.48 | 83.72 | 1 | 1 | 10 | 06 Контакторы, пускатели, реле и аксессуары к ним до 1000А | 06.04 Пускатели магнитные КМЭ в корпусе IP65 9-95А EKF PROxima |  |  | Регулярная | PROxima | 0.9 | 0.00378
ctrp-r-25-220v | Пускатель в корпусе КМЭ 25А 220В с РТЭ IP65 EKF PROxima | 73.35 | 92.37 | 1 | 1 | 10 | 06 Контакторы, пускатели, реле и аксессуары к ним до 1000А | 06.04 Пускатели магнитные КМЭ в корпусе IP65 9-95А EKF PROxima |  |  | Регулярная | PROxima | 1.3 | 0.00378
ctrp-r-25-380v | Пускатель в корпусе КМЭ 25А 380В с РТЭ IP65 EKF PROxima | 74.47 | 93.78 | 1 | 1 | 10 | 06 Контакторы, пускатели, реле и аксессуары к ним до 1000А | 06.04 Пускатели магнитные КМЭ в корпусе IP65 9-95А EKF PROxima |  |  | Регулярная | PROxima | 1.3 | 0.00378
ctrp-r-32-220v | Пускатель в корпусе КМЭ 32А 220В с РТЭ IP65 EKF PROxima | 91.69 | 115.46 | 1 | 1 | 10 | 06 Контакторы, пускатели, реле и аксессуары к ним до 1000А | 06.04 Пускатели магнитные КМЭ в корпусе IP65 9-95А EKF PROxima |  |  | Регулярная | PROxima | 1.3 | 0.00378
ctrp-r-32-380v | Пускатель в корпусе КМЭ 32А 380В с РТЭ IP65 EKF PROxima | 93.09 | 117.23 | 1 | 1 | 10 | 06 Контакторы, пускатели, реле и аксессуары к ним до 1000А | 06.04 Пускатели магнитные КМЭ в корпусе IP65 9-95А EKF PROxima |  |  | Регулярная | PROxima | 1.3 | 0.00378
ctrp-r-40-220v | Пускатель в корпусе КМЭ 40А 220В с РТЭ IP65 EKF PROxima | 143.71 | 180.97 | 1 | 1 | 4 | 06 Контакторы, пускатели, реле и аксессуары к ним до 1000А | 06.04 Пускатели магнитные КМЭ в корпусе IP65 9-95А EKF PROxima |  |  | Регулярная | PROxima | 4.375 | 0.012852
ctrp-r-40-380v | Пускатель в корпусе КМЭ 40А 380В с РТЭ IP65 EKF PROxima | 143.71 | 180.97 | 1 | 1 | 4 | 06 Контакторы, пускатели, реле и аксессуары к ним до 1000А | 06.04 Пускатели магнитные КМЭ в корпусе IP65 9-95А EKF PROxima |  |  | Регулярная | PROxima | 4.375 | 0.012852
ctrp-r-50-220v | Пускатель в корпусе КМЭ 50А 220В с РТЭ IP65 EKF PROxima | 163.78 | 206.24 | 1 | 1 | 4 | 06 Контакторы, пускатели, реле и аксессуары к ним до 1000А | 06.04 Пускатели магнитные КМЭ в корпусе IP65 9-95А EKF PROxima |  |  | Регулярная | PROxima | 4.375 | 0.012852
ctrp-r-50-380v | Пускатель в корпусе КМЭ 50А 380В с РТЭ IP65 EKF PROxima | 163.78 | 206.24 | 1 | 1 | 4 | 06 Контакторы, пускатели, реле и аксессуары к ним до 1000А | 06.04 Пускатели магнитные КМЭ в корпусе IP65 9-95А EKF PROxima |  |  | Регулярная | PROxima | 4.375 | 0.012852
ctrp-r-65-220v | Пускатель в корпусе КМЭ 65А 220В с РТЭ IP65 EKF PROxima | 156.89 | 197.57 | 1 | 1 | 4 | 06 Контакторы, пускатели, реле и аксессуары к ним до 1000А | 06.04 Пускатели магнитные КМЭ в корпусе IP65 9-95А EKF PROxima |  |  | Регулярная | PROxima | 4.375 | 0.012852
ctrp-r-65-380v | Пускатель в корпусе КМЭ 65А 380В с РТЭ IP65 EKF PROxima | 156.89 | 197.57 | 1 | 1 | 4 | 06 Контакторы, пускатели, реле и аксессуары к ним до 1000А | 06.04 Пускатели магнитные КМЭ в корпусе IP65 9-95А EKF PROxima |  |  | Регулярная | PROxima | 4.375 | 0.012852
ctrp-r-80-220v | Пускатель в корпусе КМЭ 80А 220В с РТЭ IP65 EKF PROxima | 255.18 | 321.34 | 1 | 1 | 4 | 06 Контакторы, пускатели, реле и аксессуары к ним до 1000А | 06.04 Пускатели магнитные КМЭ в корпусе IP65 9-95А EKF PROxima |  |  | Регулярная | PROxima | 4.375 | 0.012852
ctrp-r-80-380v | Пускатель в корпусе КМЭ 80А 380В с РТЭ IP65 EKF PROxima | 255.18 | 321.34 | 1 | 1 | 4 | 06 Контакторы, пускатели, реле и аксессуары к ним до 1000А | 06.04 Пускатели магнитные КМЭ в корпусе IP65 9-95А EKF PROxima |  |  | Регулярная | PROxima | 4.375 | 0.012852
ctrp-r-95-220v | Пускатель в корпусе КМЭ 95А 220В с РТЭ IP65 EKF PROxima | 236.75 | 298.13 | 1 | 1 | 4 | 06 Контакторы, пускатели, реле и аксессуары к ним до 1000А | 06.04 Пускатели магнитные КМЭ в корпусе IP65 9-95А EKF PROxima |  |  | Регулярная | PROxima | 4.375 | 0.012852
ctrp-r-95-380v | Пускатель в корпусе КМЭ 95А 380В с РТЭ IP65 EKF PROxima | 304.89 | 383.94 | 1 | 1 | 4 | 06 Контакторы, пускатели, реле и аксессуары к ним до 1000А | 06.04 Пускатели магнитные КМЭ в корпусе IP65 9-95А EKF PROxima |  |  | Регулярная | PROxima | 4.375 | 0.012852
apd2-0.1-0.16 | Автомат пуска двигателя АПД-32 0,1-0,16А EKF PROxima | 42.73 | 53.81 | 1 | 1 | 50 | 06 Контакторы, пускатели, реле и аксессуары к ним до 1000А | 06.05 Выключатели пуска двигателя АПД-32, АПД-80, GV2P до 80А EKF PROxima | 06.05.01 АПД-32 0,1-32А |  | Заказная (16) | PROxima | 0.27 | 0.0003772
apd2-0.16-0.25 | Автомат пуска двигателя АПД-32 0,16-0,25А EKF PROxima | 38.85 | 48.92 | 1 | 1 | 50 | 06 Контакторы, пускатели, реле и аксессуары к ним до 1000А | 06.05 Выключатели пуска двигателя АПД-32, АПД-80, GV2P до 80А EKF PROxima | 06.05.01 АПД-32 0,1-32А |  | Заказная (16) | PROxima | 0.27 | 0.000439
apd2-0.25-0.4 | Автомат пуска двигателя АПД-32 0,25-0,4А EKF PROxima | 38.85 | 48.92 | 1 | 1 | 50 | 06 Контакторы, пускатели, реле и аксессуары к ним до 1000А | 06.05 Выключатели пуска двигателя АПД-32, АПД-80, GV2P до 80А EKF PROxima | 06.05.01 АПД-32 0,1-32А |  | Заказная (16) | PROxima | 0.27 | 0.000439
apd2-0.4-0.63 | Автомат пуска двигателя АПД-32 0,4-0,63А EKF PROxima | 42.43 | 53.43 | 1 | 1 | 50 | 06 Контакторы, пускатели, реле и аксессуары к ним до 1000А | 06.05 Выключатели пуска двигателя АПД-32, АПД-80, GV2P до 80А EKF PROxima | 06.05.01 АПД-32 0,1-32А |  | Регулярная | PROxima | 0.27 | 0.000439
apd2-0.63-1.0 | Автомат пуска двигателя АПД-32 0,63-1,0А EKF PROxima | 38.43 | 48.39 | 1 | 1 | 50 | 06 Контакторы, пускатели, реле и аксессуары к ним до 1000А | 06.05 Выключатели пуска двигателя АПД-32, АПД-80, GV2P до 80А EKF PROxima | 06.05.01 АПД-32 0,1-32А |  | Регулярная | PROxima | 0.27 | 0.000439
apd2-1.0-1.6 | Автомат пуска двигателя АПД-32 1,0-1,6А EKF PROxima | 42.9 | 54.02 | 1 | 1 | 50 | 06 Контакторы, пускатели, реле и аксессуары к ним до 1000А | 06.05 Выключатели пуска двигателя АПД-32, АПД-80, GV2P до 80А EKF PROxima | 06.05.01 АПД-32 0,1-32А |  | Регулярная | PROxima | 0.27 | 0.000439
apd2-1.6-2.5 | Автомат пуска двигателя АПД-32 1,6-2,5А EKF PROxima | 42.3 | 53.26 | 1 | 1 | 50 | 06 Контакторы, пускатели, реле и аксессуары к ним до 1000А | 06.05 Выключатели пуска двигателя АПД-32, АПД-80, GV2P до 80А EKF PROxima | 06.05.01 АПД-32 0,1-32А |  | Регулярная | PROxima | 0.27 | 0.000439
apd2-2.5-4.0 | Автомат пуска двигателя АПД-32 2,5-4А EKF PROxima | 43.18 | 54.37 | 1 | 1 | 50 | 06 Контакторы, пускатели, реле и аксессуары к ним до 1000А | 06.05 Выключатели пуска двигателя АПД-32, АПД-80, GV2P до 80А EKF PROxima | 06.05.01 АПД-32 0,1-32А |  | Регулярная | PROxima | 0.27 | 0.000439
apd2-4.0-6.3 | Автомат пуска двигателя АПД-32 4-6,3А EKF PROxima | 42.72 | 53.8 | 1 | 1 | 50 | 06 Контакторы, пускатели, реле и аксессуары к ним до 1000А | 06.05 Выключатели пуска двигателя АПД-32, АПД-80, GV2P до 80А EKF PROxima | 06.05.01 АПД-32 0,1-32А |  | Регулярная | PROxima | 0.27 | 0.000439
apd2-6-10 | Автомат пуска двигателя АПД-32 6-10А EKF PROxima | 42.98 | 54.13 | 1 | 1 | 50 | 06 Контакторы, пускатели, реле и аксессуары к ним до 1000А | 06.05 Выключатели пуска двигателя АПД-32, АПД-80, GV2P до 80А EKF PROxima | 06.05.01 АПД-32 0,1-32А |  | Регулярная | PROxima | 0.27 | 0.000439
apd2-9-14 | Автомат пуска двигателя АПД-32 9-14А EKF PROxima | 43.78 | 55.13 | 1 | 1 | 50 | 06 Контакторы, пускатели, реле и аксессуары к ним до 1000А | 06.05 Выключатели пуска двигателя АПД-32, АПД-80, GV2P до 80А EKF PROxima | 06.05.01 АПД-32 0,1-32А |  | Регулярная | PROxima | 0.27 | 0.000439
apd2-13-18 | Автомат пуска двигателя АПД-32 13-18А EKF PROxima | 45.08 | 56.77 | 1 | 1 | 50 | 06 Контакторы, пускатели, реле и аксессуары к ним до 1000А | 06.05 Выключатели пуска двигателя АПД-32, АПД-80, GV2P до 80А EKF PROxima | 06.05.01 АПД-32 0,1-32А |  | Регулярная | PROxima | 0.27 | 0.000439
apd2-17-23 | Автомат пуска двигателя АПД-32 17-23А EKF PROxima | 43.46 | 54.73 | 1 | 1 | 50 | 06 Контакторы, пускатели, реле и аксессуары к ним до 1000А | 06.05 Выключатели пуска двигателя АПД-32, АПД-80, GV2P до 80А EKF PROxima | 06.05.01 АПД-32 0,1-32А |  | Регулярная | PROxima | 0.27 | 0.000439
apd2-20-25 | Автомат пуска двигателя АПД-32 20-25А EKF PROxima | 45.23 | 56.95 | 1 | 1 | 50 | 06 Контакторы, пускатели, реле и аксессуары к ним до 1000А | 06.05 Выключатели пуска двигателя АПД-32, АПД-80, GV2P до 80А EKF PROxima | 06.05.01 АПД-32 0,1-32А |  | Регулярная | PROxima | 0.27 | 0.000439
apd2-24-32 | Автомат пуска двигателя АПД-32 24-32А EKF PROxima | 43.46 | 54.73 | 1 | 1 | 50 | 06 Контакторы, пускатели, реле и аксессуары к ним до 1000А | 06.05 Выключатели пуска двигателя АПД-32, АПД-80, GV2P до 80А EKF PROxima | 06.05.01 АПД-32 0,1-32А |  | Регулярная | PROxima | 0.27 | 0.000439
apd3-16-25 | Автомат пуска двигателя АПД-80 16-25А EKF PROxima | 116.46 | 146.65 | 1 | 1 | 14 | 06 Контакторы, пускатели, реле и аксессуары к ним до 1000А | 06.05 Выключатели пуска двигателя АПД-32, АПД-80, GV2P до 80А EKF PROxima | 06.05.02 АПД-80 16-80А |  | Регулярная | PROxima | 0.857 | 0.001473
apd3-25-40 | Автомат пуска двигателя АПД-80 25-40А EKF PROxima | 116.46 | 146.65 | 1 | 1 | 14 | 06 Контакторы, пускатели, реле и аксессуары к ним до 1000А | 06.05 Выключатели пуска двигателя АПД-32, АПД-80, GV2P до 80А EKF PROxima | 06.05.02 АПД-80 16-80А |  | Регулярная | PROxima | 0.857 | 0.001473
apd3-40-63 | Автомат пуска двигателя АПД-80 40-63А EKF PROxima | 116.46 | 146.65 | 1 | 1 | 14 | 06 Контакторы, пускатели, реле и аксессуары к ним до 1000А | 06.05 Выключатели пуска двигателя АПД-32, АПД-80, GV2P до 80А EKF PROxima | 06.05.02 АПД-80 16-80А |  | Регулярная | PROxima | 0.857 | 0.001473
apd3-56-80 | Автомат пуска двигателя АПД-80 56-80А EKF PROxima | 116.46 | 146.65 | 1 | 1 | 14 | 06 Контакторы, пускатели, реле и аксессуары к ним до 1000А | 06.05 Выключатели пуска двигателя АПД-32, АПД-80, GV2P до 80А EKF PROxima | 06.05.02 АПД-80 16-80А |  | Регулярная | PROxima | 0.857 | 0.001473
apd2-ak1001 | Аварийный контакт АК-1001 АПД-32 NO+NC EKF PROxima | 15.61 | 19.66 | 1 | 10 | 50 | 06 Контакторы, пускатели, реле и аксессуары к ним до 1000А | 06.05 Выключатели пуска двигателя АПД-32, АПД-80, GV2P до 80А EKF PROxima | 06.05.03 Дополнительные устройства для АПД-32 и GV2P |  | Регулярная | PROxima | 0.05 | 0.000263
apd2-bk11 | Блок-контакт АПД-32 БК-11 NO+NC EKF PROxima | 18.67 | 23.52 | 1 | 25 | 50 | 06 Контакторы, пускатели, реле и аксессуары к ним до 1000А | 06.05 Выключатели пуска двигателя АПД-32, АПД-80, GV2P до 80А EKF PROxima | 06.05.03 Дополнительные устройства для АПД-32 и GV2P |  | Регулярная | PROxima | 0.025 | 3e-05
apd2-dk11 | Контакт дополнительный АПД-32 ДК-11 NO+NC EKF PROxima | 14.99 | 18.88 | 1 | 10 | 50 | 06 Контакторы, пускатели, реле и аксессуары к ним до 1000А | 06.05 Выключатели пуска двигателя АПД-32, АПД-80, GV2P до 80А EKF PROxima | 06.05.03 Дополнительные устройства для АПД-32 и GV2P |  | Регулярная | PROxima | 0.05 | 0.000263
apd2-rmn22 | Расцепитель минимального напряжения АПД-32 РМН-22 220В EKF PROxima | 25.86 | 32.57 | 1 | 10 | 50 | 06 Контакторы, пускатели, реле и аксессуары к ним до 1000А | 06.05 Выключатели пуска двигателя АПД-32, АПД-80, GV2P до 80А EKF PROxima | 06.05.03 Дополнительные устройства для АПД-32 и GV2P |  | Регулярная | PROxima | 0.075 | 0.000263
apd2-rn22 | Расцепитель независимый АПД-32 РН-22 220В EKF PROxima | 28.41 | 35.77 | 1 | 10 | 50 | 06 Контакторы, пускатели, реле и аксессуары к ним до 1000А | 06.05 Выключатели пуска двигателя АПД-32, АПД-80, GV2P до 80А EKF PROxima | 06.05.03 Дополнительные устройства для АПД-32 и GV2P |  | Заказная (16) | PROxima | 0.075 | 0.000263
gv2p04-pro | Автомат пуска двигателя GV2P 0,4-0,63 А EKF PROxima | 31.22 | 39.31 | 1 | 1 | 50 | 06 Контакторы, пускатели, реле и аксессуары к ним до 1000А | 06.05 Выключатели пуска двигателя АПД-32, АПД-80, GV2P до 80А EKF PROxima | 06.05.04 GV2P 0,1-32А |  | Заказная (16) | PROxima | 0.27 | 0.00038
gv2p05-pro | Автомат пуска двигателя GV2P 0,63-1,0 А EKF PROxima | 31.09 | 39.15 | 1 | 1 | 50 | 06 Контакторы, пускатели, реле и аксессуары к ним до 1000А | 06.05 Выключатели пуска двигателя АПД-32, АПД-80, GV2P до 80А EKF PROxima | 06.05.04 GV2P 0,1-32А |  | Заказная (16) | PROxima | 0.27 | 0.00038
gv2p06-pro | Автомат пуска двигателя GV2P 1,0-1,6 А EKF PROxima | 31.16 | 39.24 | 1 | 1 | 50 | 06 Контакторы, пускатели, реле и аксессуары к ним до 1000А | 06.05 Выключатели пуска двигателя АПД-32, АПД-80, GV2P до 80А EKF PROxima | 06.05.04 GV2P 0,1-32А |  | Заказная (16) | PROxima | 0.27 | 0.00038
gv2p07-pro | Автомат пуска двигателя GV2P 1,6-2,5 А EKF PROxima | 32.77 | 41.26 | 1 | 1 | 50 | 06 Контакторы, пускатели, реле и аксессуары к ним до 1000А | 06.05 Выключатели пуска двигателя АПД-32, АПД-80, GV2P до 80А EKF PROxima | 06.05.04 GV2P 0,1-32А |  | Заказная (16) | PROxima | 0.27 | 0.00038
gv2p08-pro | Автомат пуска двигателя GV2P 2,5-4 А EKF PROxima | 34.83 | 43.86 | 1 | 1 | 50 | 06 Контакторы, пускатели, реле и аксессуары к ним до 1000А | 06.05 Выключатели пуска двигателя АПД-32, АПД-80, GV2P до 80А EKF PROxima | 06.05.04 GV2P 0,1-32А |  | Заказная (16) | PROxima | 0.27 | 0.00038
gv2p10-pro | Автомат пуска двигателя GV2P 4-6,3 А EKF PROxima | 31.17 | 39.26 | 1 | 1 | 50 | 06 Контакторы, пускатели, реле и аксессуары к ним до 1000А | 06.05 Выключатели пуска двигателя АПД-32, АПД-80, GV2P до 80А EKF PROxima | 06.05.04 GV2P 0,1-32А |  | Заказная (16) | PROxima | 0.27 | 0.00038
gv2p14-pro | Автомат пуска двигателя GV2P 6-10 А EKF PROxima | 31.19 | 39.27 | 1 | 1 | 50 | 06 Контакторы, пускатели, реле и аксессуары к ним до 1000А | 06.05 Выключатели пуска двигателя АПД-32, АПД-80, GV2P до 80А EKF PROxima | 06.05.04 GV2P 0,1-32А |  | Заказная (16) | PROxima | 0.27 | 0.00038
gv2p16-pro | Автомат пуска двигателя GV2P 9-14 А EKF PROxima | 30.98 | 39.01 | 1 | 1 | 50 | 06 Контакторы, пускатели, реле и аксессуары к ним до 1000А | 06.05 Выключатели пуска двигателя АПД-32, АПД-80, GV2P до 80А EKF PROxima | 06.05.04 GV2P 0,1-32А |  | Заказная (16) | PROxima | 0.27 | 0.00038
gv2p20-pro | Автомат пуска двигателя GV2P 13-18 А EKF PROxima | 30.98 | 39.01 | 1 | 1 | 50 | 06 Контакторы, пускатели, реле и аксессуары к ним до 1000А | 06.05 Выключатели пуска двигателя АПД-32, АПД-80, GV2P до 80А EKF PROxima | 06.05.04 GV2P 0,1-32А |  | Заказная (16) | PROxima | 0.27 | 0.00038
gv2p21-pro | Автомат пуска двигателя GV2P 17-23 А EKF PROxima | 80.43 | 101.28 | 1 | 1 | 50 | 06 Контакторы, пускатели, реле и аксессуары к ним до 1000А | 06.05 Выключатели пуска двигателя АПД-32, АПД-80, GV2P до 80А EKF PROxima | 06.05.04 GV2P 0,1-32А |  | Заказная (16) | PROxima | 0.27 | 0.00038
gv2p22-pro | Автомат пуска двигателя GV2P 20-25 А EKF PROxima | 30.99 | 39.02 | 1 | 1 | 50 | 06 Контакторы, пускатели, реле и аксессуары к ним до 1000А | 06.05 Выключатели пуска двигателя АПД-32, АПД-80, GV2P до 80А EKF PROxima | 06.05.04 GV2P 0,1-32А |  | Заказная (16) | PROxima | 0.27 | 0.00038
gv2p32-pro | Автомат пуска двигателя GV2P 24-32 А EKF PROxima | 56.02 | 70.54 | 1 | 1 | 50 | 06 Контакторы, пускатели, реле и аксессуары к ним до 1000А | 06.05 Выключатели пуска двигателя АПД-32, АПД-80, GV2P до 80А EKF PROxima | 06.05.04 GV2P 0,1-32А |  | Заказная (16) | PROxima | 0.27 | 0.00038
kt6013-220 | Контактор КТ-6013 100А 220В 3NO+3NC EKF PROxima | 302.23 | 380.58 | 1 | 1 | 1 | 06 Контакторы, пускатели, реле и аксессуары к ним до 1000А | 06.06 Контакторы электромагнитные КТ-6000 100-630А EKF PROxima |  |  | Заказная (16) | PROxima | 8.5 | 0.025415
kt6013-380 | Контактор КТ-6013 100А 380В 3NO+3NC EKF PROxima | 302.23 | 380.58 | 1 | 1 | 1 | 06 Контакторы, пускатели, реле и аксессуары к ним до 1000А | 06.06 Контакторы электромагнитные КТ-6000 100-630А EKF PROxima |  |  | Заказная (16) | PROxima | 8.5 | 0.024664
kt6023-220 | Контактор КТ-6023 160А 220В 3NO+3NC EKF PROxima | 373 | 469.7 | 1 | 1 | 1 | 06 Контакторы, пускатели, реле и аксессуары к ним до 1000А | 06.06 Контакторы электромагнитные КТ-6000 100-630А EKF PROxima |  |  | Заказная (16) | PROxima | 13.7 | 0.028775
kt6023-380 | Контактор КТ-6023 160А 380В 3NO+3NC EKF PROxima | 346.89 | 436.82 | 1 | 1 | 1 | 06 Контакторы, пускатели, реле и аксессуары к ним до 1000А | 06.06 Контакторы электромагнитные КТ-6000 100-630А EKF PROxima |  |  | Регулярная | PROxima | 13.7 | 0.027013
kt6033-220 | Контактор КТ-6033 250А 220В 3NO+3NC EKF PROxima | 514.57 | 647.98 | 1 | 1 | 1 | 06 Контакторы, пускатели, реле и аксессуары к ним до 1000А | 06.06 Контакторы электромагнитные КТ-6000 100-630А EKF PROxima |  |  | Регулярная | PROxima | 18.9 | 0.042974
kt6033-380 | Контактор КТ-6033 250А 380В 3NO+3NC EKF PROxima | 514.57 | 647.98 | 1 | 1 | 1 | 06 Контакторы, пускатели, реле и аксессуары к ним до 1000А | 06.06 Контакторы электромагнитные КТ-6000 100-630А EKF PROxima |  |  | Регулярная | PROxima | 18.9 | 0.042974
kt6043-220 | Контактор КТ-6043 400А 220В 3NO+3NC EKF PROxima | 805.7 | 1014.58 | 1 | 1 | 1 | 06 Контакторы, пускатели, реле и аксессуары к ним до 1000А | 06.06 Контакторы электромагнитные КТ-6000 100-630А EKF PROxima |  |  | Заказная (16) | PROxima | 32.1 | 0.06226
kt6043-380 | Контактор КТ-6043 400А 380В 3NO+3NC EKF PROxima | 805.7 | 1014.58 | 1 | 1 | 1 | 06 Контакторы, пускатели, реле и аксессуары к ним до 1000А | 06.06 Контакторы электромагнитные КТ-6000 100-630А EKF PROxima |  |  | Заказная (16) | PROxima | 32.1 | 0.061205
kt6053-220 | Контактор КТ-6053 630А 220В 3NO+3NC EKF PROxima | 1282.43 | 1614.91 | 1 | 1 | 1 | 06 Контакторы, пускатели, реле и аксессуары к ним до 1000А | 06.06 Контакторы электромагнитные КТ-6000 100-630А EKF PROxima |  |  | Заказная (16) | PROxima | 51.9 | 0.105
kt6053-380 | Контактор КТ-6053 630А 380В 3NO+3NC EKF PROxima | 1282.43 | 1614.91 | 1 | 1 | 1 | 06 Контакторы, пускатели, реле и аксессуары к ним до 1000А | 06.06 Контакторы электромагнитные КТ-6000 100-630А EKF PROxima |  |  | Заказная (16) | PROxima | 51.9 | 0.10161
ctr-s-9-110-nc-p | Контактор КМЭп малогабаритный 9А 110В DC 1NC EKF PROxima | 44.32 | 55.82 | 1 | 1 | 30 | 06 Контакторы, пускатели, реле и аксессуары к ним до 1000А | 06.07 Контакторы малогабаритные КМЭп с катушкой постоянного тока 9-95А EKF PROxima |  |  | Заказная (16) | PROxima | 0.64 | 5.9e-07
ctr-s-9-110-p | Контактор КМЭп малогабаритный 9А 110В DC 1NO EKF PROxima | 33.87 | 42.65 | 1 | 1 | 30 | 06 Контакторы, пускатели, реле и аксессуары к ним до 1000А | 06.07 Контакторы малогабаритные КМЭп с катушкой постоянного тока 9-95А EKF PROxima |  |  | Регулярная | PROxima | 0.64 | 5.9e-07
ctr-s-9-220-nc-p | Контактор КМЭп малогабаритный 9А 220В DC 1NC EKF PROxima | 36.69 | 46.21 | 1 | 1 | 30 | 06 Контакторы, пускатели, реле и аксессуары к ним до 1000А | 06.07 Контакторы малогабаритные КМЭп с катушкой постоянного тока 9-95А EKF PROxima |  |  | Заказная (16) | PROxima | 0.64 | 5.9e-07
ctr-s-9-220-p | Контактор КМЭп малогабаритный 9А 220В DC 1NO EKF PROxima | 36.69 | 46.21 | 1 | 1 | 30 | 06 Контакторы, пускатели, реле и аксессуары к ним до 1000А | 06.07 Контакторы малогабаритные КМЭп с катушкой постоянного тока 9-95А EKF PROxima |  |  | Регулярная | PROxima | 0.64 | 5.9e-07
ctr-s-9-24-1nc-p | Контактор КМЭп малогабаритный 9А 24В DC 1NC EKF PROxima | 67.72 | 85.27 | 1 | 1 | 30 | 06 Контакторы, пускатели, реле и аксессуары к ним до 1000А | 06.07 Контакторы малогабаритные КМЭп с катушкой постоянного тока 9-95А EKF PROxima |  |  | Заказная (16) | PROxima | 0.64 | 5.9e-07
ctr-s-9-24-p | Контактор КМЭп малогабаритный 9А 24В DC 1NO EKF PROxima | 67.72 | 85.27 | 1 | 1 | 30 | 06 Контакторы, пускатели, реле и аксессуары к ним до 1000А | 06.07 Контакторы малогабаритные КМЭп с катушкой постоянного тока 9-95А EKF PROxima |  |  | Регулярная | PROxima | 0.64 | 5.9e-07
ctr-s-12-110-nc-p | Контактор КМЭп малогабаритный 12А 110В DC 1NC EKF PROxima | 31.88 | 40.14 | 1 | 1 | 30 | 06 Контакторы, пускатели, реле и аксессуары к ним до 1000А | 06.07 Контакторы малогабаритные КМЭп с катушкой постоянного тока 9-95А EKF PROxima |  |  | Регулярная | PROxima | 0.64 | 5.9e-07
ctr-s-12-110-p | Контактор КМЭп малогабаритный 12А 110В DC 1NO EKF PROxima | 41.22 | 51.91 | 1 | 1 | 30 | 06 Контакторы, пускатели, реле и аксессуары к ним до 1000А | 06.07 Контакторы малогабаритные КМЭп с катушкой постоянного тока 9-95А EKF PROxima |  |  | Заказная (16) | PROxima | 0.64 | 5.9e-07
ctr-s-12-220-nc-p | Контактор КМЭп малогабаритный 12А 220В DC 1NC EKF PROxima | 38.29 | 48.22 | 1 | 1 | 30 | 06 Контакторы, пускатели, реле и аксессуары к ним до 1000А | 06.07 Контакторы малогабаритные КМЭп с катушкой постоянного тока 9-95А EKF PROxima |  |  | Регулярная | PROxima | 0.64 | 5.9e-07
ctr-s-12-220-p | Контактор КМЭп малогабаритный 12А 220В DC 1NO EKF PROxima | 44.66 | 56.23 | 1 | 1 | 30 | 06 Контакторы, пускатели, реле и аксессуары к ним до 1000А | 06.07 Контакторы малогабаритные КМЭп с катушкой постоянного тока 9-95А EKF PROxima |  |  | Заказная (16) | PROxima | 0.64 | 5.9e-07
ctr-s-12-24-1nc-p | Контактор КМЭп малогабаритный 12А 24В DC 1NC EKF PROxima | 53.17 | 66.96 | 1 | 1 | 30 | 06 Контакторы, пускатели, реле и аксессуары к ним до 1000А | 06.07 Контакторы малогабаритные КМЭп с катушкой постоянного тока 9-95А EKF PROxima |  |  | Регулярная | PROxima | 0.64 | 5.9e-07
ctr-s-12-24-p | Контактор КМЭп малогабаритный 12А 24В DC 1NO EKF PROxima | 61.57 | 77.53 | 1 | 1 | 30 | 06 Контакторы, пускатели, реле и аксессуары к ним до 1000А | 06.07 Контакторы малогабаритные КМЭп с катушкой постоянного тока 9-95А EKF PROxima |  |  | Регулярная | PROxima | 0.64 | 5.9e-07
ctr-s-18-110-nc-p | Контактор КМЭп малогабаритный 18А 110В DC 1NC EKF PROxima | 81.21 | 102.27 | 1 | 1 | 30 | 06 Контакторы, пускатели, реле и аксессуары к ним до 1000А | 06.07 Контакторы малогабаритные КМЭп с катушкой постоянного тока 9-95А EKF PROxima |  |  | Заказная (16) | PROxima | 0.65 | 5.9e-07
ctr-s-18-110-p | Контактор КМЭп малогабаритный 18А 110В DC 1NO EKF PROxima | 58 | 73.04 | 1 | 1 | 30 | 06 Контакторы, пускатели, реле и аксессуары к ним до 1000А | 06.07 Контакторы малогабаритные КМЭп с катушкой постоянного тока 9-95А EKF PROxima |  |  | Регулярная | PROxima | 0.65 | 5.9e-07
ctr-s-18-220-nc-p | Контактор КМЭп малогабаритный 18А 220В DC 1NC EKF PROxima | 64.52 | 81.25 | 1 | 1 | 30 | 06 Контакторы, пускатели, реле и аксессуары к ним до 1000А | 06.07 Контакторы малогабаритные КМЭп с катушкой постоянного тока 9-95А EKF PROxima |  |  | Заказная (16) | PROxima | 0.65 | 5.9e-07
ctr-s-18-220-p | Контактор КМЭп малогабаритный 18А 220В DC 1NO EKF PROxima | 75.25 | 94.76 | 1 | 1 | 30 | 06 Контакторы, пускатели, реле и аксессуары к ним до 1000А | 06.07 Контакторы малогабаритные КМЭп с катушкой постоянного тока 9-95А EKF PROxima |  |  | Регулярная | PROxima | 0.65 | 5.9e-07
ctr-s-18-24-1nc-p | Контактор КМЭп малогабаритный 18А 24В DC 1NC EKF PROxima | 59.11 | 74.43 | 1 | 1 | 30 | 06 Контакторы, пускатели, реле и аксессуары к ним до 1000А | 06.07 Контакторы малогабаритные КМЭп с катушкой постоянного тока 9-95А EKF PROxima |  |  | Заказная (16) | PROxima | 0.65 | 5.9e-07
ctr-s-18-24-p | Контактор КМЭп малогабаритный 18А 24В DC 1NO EKF PROxima | 69.49 | 87.5 | 1 | 1 | 30 | 06 Контакторы, пускатели, реле и аксессуары к ним до 1000А | 06.07 Контакторы малогабаритные КМЭп с катушкой постоянного тока 9-95А EKF PROxima |  |  | Регулярная | PROxima | 0.92 | 5.9e-07
ctr-s-25-110-nc-p | Контактор КМЭп малогабаритный 25А 110В DC 1NC EKF PROxima | 96.72 | 121.79 | 1 | 1 | 20 | 06 Контакторы, пускатели, реле и аксессуары к ним до 1000А | 06.07 Контакторы малогабаритные КМЭп с катушкой постоянного тока 9-95А EKF PROxima |  |  | Заказная (16) | PROxima | 0.65 | 8.1e-07
ctr-s-25-110-p | Контактор КМЭп малогабаритный 25А 110В DC 1NO EKF PROxima | 74.83 | 94.23 | 1 | 1 | 20 | 06 Контакторы, пускатели, реле и аксессуары к ним до 1000А | 06.07 Контакторы малогабаритные КМЭп с катушкой постоянного тока 9-95А EKF PROxima |  |  | Регулярная | PROxima | 0.65 | 8.1e-07
ctr-s-25-220-nc-p | Контактор КМЭп малогабаритный 25А 220В DC 1NC EKF PROxima | 98.58 | 124.14 | 1 | 1 | 20 | 06 Контакторы, пускатели, реле и аксессуары к ним до 1000А | 06.07 Контакторы малогабаритные КМЭп с катушкой постоянного тока 9-95А EKF PROxima |  |  | Регулярная | PROxima | 0.65 | 8.1e-07
ctr-s-25-220-p | Контактор КМЭп малогабаритный 25А 220В DC 1NO EKF PROxima | 91 | 114.59 | 1 | 1 | 20 | 06 Контакторы, пускатели, реле и аксессуары к ним до 1000А | 06.07 Контакторы малогабаритные КМЭп с катушкой постоянного тока 9-95А EKF PROxima |  |  | Регулярная | PROxima | 0.65 | 8.1e-07
ctr-s-25-24-1nc-p | Контактор КМЭп малогабаритный 25А 24В DC 1NC EKF PROxima | 87.38 | 110.03 | 1 | 1 | 20 | 06 Контакторы, пускатели, реле и аксессуары к ним до 1000А | 06.07 Контакторы малогабаритные КМЭп с катушкой постоянного тока 9-95А EKF PROxima |  |  | Регулярная | PROxima | 0.65 | 8.1e-07
ctr-s-25-24-p | Контактор КМЭп малогабаритный 25А 24В DC 1NO EKF PROxima | 102.72 | 129.36 | 1 | 1 | 20 | 06 Контакторы, пускатели, реле и аксессуары к ним до 1000А | 06.07 Контакторы малогабаритные КМЭп с катушкой постоянного тока 9-95А EKF PROxima |  |  | Регулярная | PROxima | 0.65 | 8.1e-07
ctr-s-32110-nc-p | Контактор КМЭп малогабаритный 32А 110В DC 1NC EKF PROxima | 154.18 | 194.15 | 1 | 1 | 20 | 06 Контакторы, пускатели, реле и аксессуары к ним до 1000А | 06.07 Контакторы малогабаритные КМЭп с катушкой постоянного тока 9-95А EKF PROxima |  |  | Заказная (16) | PROxima | 0.92 | 8.1e-07
ctr-s-32-110-p | Контактор КМЭп малогабаритный 32А 110В DC 1NO EKF PROxima | 110.11 | 138.65 | 1 | 1 | 20 | 06 Контакторы, пускатели, реле и аксессуары к ним до 1000А | 06.07 Контакторы малогабаритные КМЭп с катушкой постоянного тока 9-95А EKF PROxima |  |  | Регулярная | PROxima | 0.92 | 8.1e-07
ctr-s-32-220-nc-p | Контактор КМЭп малогабаритный 32А 220В DC 1NC EKF PROxima | 154.18 | 194.15 | 1 | 1 | 20 | 06 Контакторы, пускатели, реле и аксессуары к ним до 1000А | 06.07 Контакторы малогабаритные КМЭп с катушкой постоянного тока 9-95А EKF PROxima |  |  | Заказная (16) | PROxima | 0.92 | 8.1e-07
ctr-s-32-220-p | Контактор КМЭп малогабаритный 32А 220В DC 1NO EKF PROxima | 110.11 | 138.65 | 1 | 1 | 20 | 06 Контакторы, пускатели, реле и аксессуары к ним до 1000А | 06.07 Контакторы малогабаритные КМЭп с катушкой постоянного тока 9-95А EKF PROxima |  |  | Регулярная | PROxima | 0.92 | 8.1e-07
ctr-s-32-24-1nc-p | Контактор КМЭп малогабаритный 32А 24В DC 1NC EKF PROxima | 98.22 | 123.68 | 1 | 1 | 20 | 06 Контакторы, пускатели, реле и аксессуары к ним до 1000А | 06.07 Контакторы малогабаритные КМЭп с катушкой постоянного тока 9-95А EKF PROxima |  |  | Регулярная | PROxima | 0.92 | 8.1e-07
ctr-s-32-24-p | Контактор КМЭп малогабаритный 32А 24В DC 1NO EKF PROxima | 113.72 | 143.21 | 1 | 1 | 20 | 06 Контакторы, пускатели, реле и аксессуары к ним до 1000А | 06.07 Контакторы малогабаритные КМЭп с катушкой постоянного тока 9-95А EKF PROxima |  |  | Регулярная | PROxima | 0.92 | 8.1e-07
ctr-s-40-110-nc-p | Контактор КМЭп малогабаритный 40А 110В DC 1NO 1NC EKF PROxima | 175.51 | 221.01 | 1 | 1 | 10 | 06 Контакторы, пускатели, реле и аксессуары к ним до 1000А | 06.07 Контакторы малогабаритные КМЭп с катушкой постоянного тока 9-95А EKF PROxima |  |  | Заказная (16) | PROxima | 2.185 | 2.11e-06
ctr-s-40-220-nc-no-p | Контактор КМЭп малогабаритный 40А 220В DC 1NO 1NC EKF PROxima | 175.51 | 221.01 | 1 | 1 | 10 | 06 Контакторы, пускатели, реле и аксессуары к ним до 1000А | 06.07 Контакторы малогабаритные КМЭп с катушкой постоянного тока 9-95А EKF PROxima |  |  | Заказная (16) | PROxima | 2.185 | 2.11e-06
ctr-s-40-24-nc-p | Контактор КМЭп малогабаритный 40А 24В DC 1NO 1NC EKF PROxima | 175.51 | 221.01 | 1 | 1 | 10 | 06 Контакторы, пускатели, реле и аксессуары к ним до 1000А | 06.07 Контакторы малогабаритные КМЭп с катушкой постоянного тока 9-95А EKF PROxima |  |  | Регулярная | PROxima | 2.185 | 2.11e-06
ctr-s-50-110-nc-p | Контактор КМЭп малогабаритный 50А 110В DC 1NO 1NC EKF PROxima | 179.1 | 225.53 | 1 | 1 | 10 | 06 Контакторы, пускатели, реле и аксессуары к ним до 1000А | 06.07 Контакторы малогабаритные КМЭп с катушкой постоянного тока 9-95А EKF PROxima |  |  | Заказная (16) | PROxima | 2.185 | 2.11e-06
ctr-s-50-220-nc-no-p | Контактор КМЭп малогабаритный 50А 220В DC 1NO 1NC EKF PROxima | 179.1 | 225.53 | 1 | 1 | 10 | 06 Контакторы, пускатели, реле и аксессуары к ним до 1000А | 06.07 Контакторы малогабаритные КМЭп с катушкой постоянного тока 9-95А EKF PROxima |  |  | Заказная (16) | PROxima | 2.185 | 2.11e-06
ctr-s-50-24-nc-p | Контактор КМЭп малогабаритный 50А 24В DC 1NO 1NC EKF PROxima | 179.1 | 225.53 | 1 | 1 | 10 | 06 Контакторы, пускатели, реле и аксессуары к ним до 1000А | 06.07 Контакторы малогабаритные КМЭп с катушкой постоянного тока 9-95А EKF PROxima |  |  | Регулярная | PROxima | 2.185 | 2.11e-06
ctr-s-65-110-nc-p | Контактор КМЭп малогабаритный 65А 110В DC 1NO 1NC EKF PROxima | 161.41 | 203.26 | 1 | 1 | 10 | 06 Контакторы, пускатели, реле и аксессуары к ним до 1000А | 06.07 Контакторы малогабаритные КМЭп с катушкой постоянного тока 9-95А EKF PROxima |  |  | Заказная (16) | PROxima | 2.185 | 2.11e-06
ctr-s-65-220-nc-no-p | Контактор КМЭп малогабаритный 65А 220В DC 1NO 1NC EKF PROxima | 161.41 | 203.26 | 1 | 1 | 10 | 06 Контакторы, пускатели, реле и аксессуары к ним до 1000А | 06.07 Контакторы малогабаритные КМЭп с катушкой постоянного тока 9-95А EKF PROxima |  |  | Заказная (16) | PROxima | 2.185 | 2.11e-06
ctr-s-65-24-nc-p | Контактор КМЭп малогабаритный 65А 24В DC 1NO 1NC EKF PROxima | 161.41 | 203.26 | 1 | 1 | 10 | 06 Контакторы, пускатели, реле и аксессуары к ним до 1000А | 06.07 Контакторы малогабаритные КМЭп с катушкой постоянного тока 9-95А EKF PROxima |  |  | Регулярная | PROxima | 2.185 | 2.11e-06
ctr-s-80-110-nc-p | Контактор КМЭп малогабаритный 80А 110В DC 1NO 1NC EKF PROxima | 183.25 | 230.76 | 1 | 1 | 10 | 06 Контакторы, пускатели, реле и аксессуары к ним до 1000А | 06.07 Контакторы малогабаритные КМЭп с катушкой постоянного тока 9-95А EKF PROxima |  |  | Заказная (16) | PROxima | 2.525 | 2.11e-06
ctr-s-80-220-nc-no-p | Контактор КМЭп малогабаритный 80А 220В DC 1NO 1NC EKF PROxima | 183.25 | 230.76 | 1 | 1 | 10 | 06 Контакторы, пускатели, реле и аксессуары к ним до 1000А | 06.07 Контакторы малогабаритные КМЭп с катушкой постоянного тока 9-95А EKF PROxima |  |  | Заказная (16) | PROxima | 2.525 | 2.11e-06
ctr-s-80-24-nc-p | Контактор КМЭп малогабаритный 80А 24В DC 1NO 1NC EKF PROxima | 183.25 | 230.76 | 1 | 1 | 10 | 06 Контакторы, пускатели, реле и аксессуары к ним до 1000А | 06.07 Контакторы малогабаритные КМЭп с катушкой постоянного тока 9-95А EKF PROxima |  |  | Регулярная | PROxima | 2.525 | 2.11e-06
ctr-s-95-110-nc-p | Контактор КМЭп малогабаритный 95А 110В DC 1NO 1NC EKF PROxima | 190.53 | 239.92 | 1 | 1 | 10 | 06 Контакторы, пускатели, реле и аксессуары к ним до 1000А | 06.07 Контакторы малогабаритные КМЭп с катушкой постоянного тока 9-95А EKF PROxima |  |  | Заказная (16) | PROxima | 2.525 | 2.11e-06
ctr-s-95-24-nc-p | Контактор КМЭп малогабаритный 95А 24В DC 1NO 1NC EKF PROxima | 171.94 | 216.52 | 1 | 1 | 10 | 06 Контакторы, пускатели, реле и аксессуары к ним до 1000А | 06.07 Контакторы малогабаритные КМЭп с катушкой постоянного тока 9-95А EKF PROxima |  |  | Регулярная | PROxima | 2.525 | 2.11e-06
ctr-s-95-220-nc-no-p | Контактор малогабаритный КМЭп 95А 220В DC 1NO 1NC EKF PROxima | 178.06 | 224.23 | 1 | 1 | 10 | 06 Контакторы, пускатели, реле и аксессуары к ним до 1000А | 06.07 Контакторы малогабаритные КМЭп с катушкой постоянного тока 9-95А EKF PROxima |  |  | Заказная (16) | PROxima | 2.525 | 0.021115
ctrp-r-12-230v-led | Пускатель в корпусе IP65 КМЭ 12А 230В с РТЭ и индикатором EKF PROxima | 64.38 | 81.07 | 1 | 10 | 10 | 06 Контакторы, пускатели, реле и аксессуары к ним до 1000А | 06.08 Пускатель КМЭ в корпусе IP65 с индикатором 9-95А EKF PROxima |  |  | Регулярная | PROxima | 0.9 | 0.00504
ctrp-r-12-400v-led | Пускатель в корпусе IP65 КМЭ 12А 400В с РТЭ и индикатором EKF PROxima | 60.52 | 76.22 | 1 | 10 | 10 | 06 Контакторы, пускатели, реле и аксессуары к ним до 1000А | 06.08 Пускатель КМЭ в корпусе IP65 с индикатором 9-95А EKF PROxima |  |  | Регулярная | PROxima | 0.9 | 0.00504
ctrp-r-18-230v-led | Пускатель в корпусе IP65 КМЭ 18А 230В с РТЭ и индикатором EKF PROxima | 67.77 | 85.34 | 1 | 10 | 10 | 06 Контакторы, пускатели, реле и аксессуары к ним до 1000А | 06.08 Пускатель КМЭ в корпусе IP65 с индикатором 9-95А EKF PROxima |  |  | Регулярная | PROxima | 0.9 | 0.00504
ctrp-r-18-400v-led | Пускатель в корпусе IP65 КМЭ 18А 400В с РТЭ и индикатором EKF PROxima | 63.69 | 80.21 | 1 | 10 | 10 | 06 Контакторы, пускатели, реле и аксессуары к ним до 1000А | 06.08 Пускатель КМЭ в корпусе IP65 с индикатором 9-95А EKF PROxima |  |  | Регулярная | PROxima | 0.9 | 0.00504
ctrp-r-25-230v-led | Пускатель в корпусе IP65 КМЭ 25А 230В с РТЭ и индикатором EKF PROxima | 74.77 | 94.16 | 1 | 10 | 10 | 06 Контакторы, пускатели, реле и аксессуары к ним до 1000А | 06.08 Пускатель КМЭ в корпусе IP65 с индикатором 9-95А EKF PROxima |  |  | Регулярная | PROxima | 1.3 | 0.00504
ctrp-r-25-400v-led | Пускатель в корпусе IP65 КМЭ 25А 400В с РТЭ и индикатором EKF PROxima | 71.37 | 89.87 | 1 | 10 | 10 | 06 Контакторы, пускатели, реле и аксессуары к ним до 1000А | 06.08 Пускатель КМЭ в корпусе IP65 с индикатором 9-95А EKF PROxima |  |  | Регулярная | PROxima | 1.3 | 0.00504
ctrp-r-32-230v-led | Пускатель в корпусе IP65 КМЭ 32А 230В с РТЭ и индикатором EKF PROxima | 88.69 | 111.68 | 1 | 10 | 10 | 06 Контакторы, пускатели, реле и аксессуары к ним до 1000А | 06.08 Пускатель КМЭ в корпусе IP65 с индикатором 9-95А EKF PROxima |  |  | Регулярная | PROxima | 1.3 | 0.00504
ctrp-r-32-400v-led | Пускатель в корпусе IP65 КМЭ 32А 400В с РТЭ и индикатором EKF PROxima | 89.36 | 112.53 | 1 | 10 | 10 | 06 Контакторы, пускатели, реле и аксессуары к ним до 1000А | 06.08 Пускатель КМЭ в корпусе IP65 с индикатором 9-95А EKF PROxima |  |  | Регулярная | PROxima | 1.3 | 0.00504
ctrp-r-40-230v-led | Пускатель в корпусе IP65 КМЭ 40А 230В с РТЭ и индикатором EKF PROxima | 136.92 | 172.42 | 1 | 4 | 4 | 06 Контакторы, пускатели, реле и аксессуары к ним до 1000А | 06.08 Пускатель КМЭ в корпусе IP65 с индикатором 9-95А EKF PROxima |  |  | Регулярная | PROxima | 4.375 | 0.012852
ctrp-r-40-400v-led | Пускатель в корпусе IP65 КМЭ 40А 400В с РТЭ и индикатором EKF PROxima | 136.92 | 172.42 | 1 | 4 | 4 | 06 Контакторы, пускатели, реле и аксессуары к ним до 1000А | 06.08 Пускатель КМЭ в корпусе IP65 с индикатором 9-95А EKF PROxima |  |  | Регулярная | PROxima | 4.375 | 0.012852
ctrp-r-50-230v-led | Пускатель в корпусе IP65 КМЭ 50А 230В с РТЭ и индикатором EKF PROxima | 166.96 | 210.24 | 1 | 4 | 4 | 06 Контакторы, пускатели, реле и аксессуары к ним до 1000А | 06.08 Пускатель КМЭ в корпусе IP65 с индикатором 9-95А EKF PROxima |  |  | Регулярная | PROxima | 4.375 | 0.012852
ctrp-r-50-400v-led | Пускатель в корпусе IP65 КМЭ 50А 400В с РТЭ и индикатором EKF PROxima | 153.68 | 193.53 | 1 | 4 | 4 | 06 Контакторы, пускатели, реле и аксессуары к ним до 1000А | 06.08 Пускатель КМЭ в корпусе IP65 с индикатором 9-95А EKF PROxima |  |  | Регулярная | PROxima | 4.375 | 0.012852
ctrp-r-65-230v-led | Пускатель в корпусе IP65 КМЭ 65А 230В с РТЭ и индикатором EKF PROxima | 156.89 | 197.57 | 1 | 4 | 4 | 06 Контакторы, пускатели, реле и аксессуары к ним до 1000А | 06.08 Пускатель КМЭ в корпусе IP65 с индикатором 9-95А EKF PROxima |  |  | Регулярная | PROxima | 4.375 | 0.012852
ctrp-r-65-400v-led | Пускатель в корпусе IP65 КМЭ 65А 400В с РТЭ и индикатором EKF PROxima | 152.95 | 192.61 | 1 | 4 | 4 | 06 Контакторы, пускатели, реле и аксессуары к ним до 1000А | 06.08 Пускатель КМЭ в корпусе IP65 с индикатором 9-95А EKF PROxima |  |  | Регулярная | PROxima | 4.375 | 0.012852
ctrp-r-80-230v-led | Пускатель в корпусе IP65 КМЭ 80А 230В с РТЭ и индикатором EKF PROxima | 244.17 | 307.48 | 1 | 4 | 4 | 06 Контакторы, пускатели, реле и аксессуары к ним до 1000А | 06.08 Пускатель КМЭ в корпусе IP65 с индикатором 9-95А EKF PROxima |  |  | Регулярная | PROxima | 4.375 | 0.012852
ctrp-r-80-400v-led | Пускатель в корпусе IP65 КМЭ 80А 400В с РТЭ и индикатором EKF PROxima | 255.18 | 321.34 | 1 | 4 | 4 | 06 Контакторы, пускатели, реле и аксессуары к ним до 1000А | 06.08 Пускатель КМЭ в корпусе IP65 с индикатором 9-95А EKF PROxima |  |  | Регулярная | PROxima | 4.375 | 0.012852
ctrp-r-95-230v-led | Пускатель в корпусе IP65 КМЭ 95А 230В с РТЭ и индикатором EKF PROxima | 289.06 | 364 | 1 | 4 | 4 | 06 Контакторы, пускатели, реле и аксессуары к ним до 1000А | 06.08 Пускатель КМЭ в корпусе IP65 с индикатором 9-95А EKF PROxima |  |  | Регулярная | PROxima | 4.375 | 0.012852
ctrp-r-95-400v-led | Пускатель в корпусе IP65 КМЭ 95А 400В с РТЭ и индикатором EKF PROxima | 304.89 | 383.94 | 1 | 4 | 4 | 06 Контакторы, пускатели, реле и аксессуары к ним до 1000А | 06.08 Пускатель КМЭ в корпусе IP65 с индикатором 9-95А EKF PROxima |  |  | Регулярная | PROxima | 4.375 | 0.012852
ctrp-r-9-230v-led | Пускатель в корпусе IP65 КМЭ 9А 230В с РТЭ и индикатором EKF PROxima | 56.59 | 71.26 | 1 | 10 | 10 | 06 Контакторы, пускатели, реле и аксессуары к ним до 1000А | 06.08 Пускатель КМЭ в корпусе IP65 с индикатором 9-95А EKF PROxima |  |  | Регулярная | PROxima | 0.9 | 0.00504
ctrp-r-9-400v-led | Пускатель в корпусе IP65 КМЭ 9А 400В с РТЭ и индикатором EKF PROxima | 53.17 | 66.95 | 1 | 10 | 10 | 06 Контакторы, пускатели, реле и аксессуары к ним до 1000А | 06.08 Пускатель КМЭ в корпусе IP65 с индикатором 9-95А EKF PROxima |  |  | Регулярная | PROxima | 0.9 | 0.00504
Mctr-s-6-24 | Миниконтактор МКЭ 6А 24В 1NO EKF PROxima | 15.89 | 20.01 | 1 | 100 | 100 | 06 Контакторы, пускатели, реле и аксессуары к ним до 1000А | 06.09 Миниконтакторы МКЭ 6-16А EKF PROxima |  |  | Регулярная | PROxima | 0.19 | 0.000192
Mctr-s-6-230 | Миниконтактор МКЭ 6А 230В 1NO EKF PROxima | 15 | 18.89 | 1 | 100 | 100 | 06 Контакторы, пускатели, реле и аксессуары к ним до 1000А | 06.09 Миниконтакторы МКЭ 6-16А EKF PROxima |  |  | Регулярная | PROxima | 0.19 | 0.000192
Mctr-s-6-400 | Миниконтактор МКЭ 6А 400В 1NO EKF PROxima | 16.13 | 20.31 | 1 | 100 | 100 | 06 Контакторы, пускатели, реле и аксессуары к ним до 1000А | 06.09 Миниконтакторы МКЭ 6-16А EKF PROxima |  |  | Заказная (16) | PROxima | 0.19 | 0.000199
Mctr-s-9-24 | Миниконтактор МКЭ 9А 24В 1NO EKF PROxima | 17.08 | 21.51 | 1 | 100 | 100 | 06 Контакторы, пускатели, реле и аксессуары к ним до 1000А | 06.09 Миниконтакторы МКЭ 6-16А EKF PROxima |  |  | Регулярная | PROxima | 0.19 | 0.000192
Mctr-s-9-230 | Миниконтактор МКЭ 9А 230В 1NO EKF PROxima | 15.65 | 19.7 | 1 | 100 | 100 | 06 Контакторы, пускатели, реле и аксессуары к ним до 1000А | 06.09 Миниконтакторы МКЭ 6-16А EKF PROxima |  |  | Регулярная | PROxima | 0.19 | 0.000192
Mctr-s-9-400 | Миниконтактор МКЭ 9А 400В 1NO EKF PROxima | 15.88 | 20 | 1 | 100 | 100 | 06 Контакторы, пускатели, реле и аксессуары к ним до 1000А | 06.09 Миниконтакторы МКЭ 6-16А EKF PROxima |  |  | Заказная (16) | PROxima | 0.19 | 0.000192
Mctr-s-12-24 | Миниконтактор МКЭ 12А 24В 1NO EKF PROxima | 17.45 | 21.97 | 1 | 100 | 100 | 06 Контакторы, пускатели, реле и аксессуары к ним до 1000А | 06.09 Миниконтакторы МКЭ 6-16А EKF PROxima |  |  | Заказная (16) | PROxima | 0.19 | 0.00019232
Mctr-s-12-230 | Миниконтактор МКЭ 12А 230В 1NO EKF PROxima | 17.18 | 21.64 | 1 | 1 | 100 | 06 Контакторы, пускатели, реле и аксессуары к ним до 1000А | 06.09 Миниконтакторы МКЭ 6-16А EKF PROxima |  |  | Регулярная | PROxima | 0.19 | 0.00019232
Mctr-s-12-400 | Миниконтактор МКЭ 12А 400В 1NO EKF PROxima | 17.45 | 21.97 | 1 | 100 | 100 | 06 Контакторы, пускатели, реле и аксессуары к ним до 1000А | 06.09 Миниконтакторы МКЭ 6-16А EKF PROxima |  |  | Заказная (16) | PROxima | 0.19 | 0.00019232
Mctr-s-16-230 | Миниконтактор МКЭ 16А 230В 1NO EKF PROxima | 20.87 | 26.28 | 1 | 1 | 100 | 06 Контакторы, пускатели, реле и аксессуары к ним до 1000А | 06.09 Миниконтакторы МКЭ 6-16А EKF PROxima |  |  | Регулярная | PROxima | 0.19 | 0.00019232
Mctr-s-16-24 | Миниконтактор МКЭ 16А 24В 1NO EKF PROxima | 21.19 | 26.68 | 1 | 100 | 100 | 06 Контакторы, пускатели, реле и аксессуары к ним до 1000А | 06.09 Миниконтакторы МКЭ 6-16А EKF PROxima |  |  | Заказная (16) | PROxima | 0.19 | 0.00019232
Mctr-s-16-400 | Миниконтактор МКЭ 16А 400В 1NO EKF PROxima | 22.96 | 28.91 | 1 | 100 | 100 | 06 Контакторы, пускатели, реле и аксессуары к ним до 1000А | 06.09 Миниконтакторы МКЭ 6-16А EKF PROxima |  |  | Заказная (16) | PROxima | 0.19 | 0.00019232
rm-22-3 | Разъем модульный РМ 22/3 EKF PROxima | 1.75 | 2.2 | 1 | 20 | 400 | 06 Контакторы, пускатели, реле и аксессуары к ним до 1000А | 06.10 Реле промежуточные 5-10А EKF PROxima |  |  | Регулярная | PROxima | 0.05 | 9.7e-05
rm-22-4 | Разъем модульный РМ 22/4 EKF PROxima | 1.75 | 2.2 | 1 | 20 | 400 | 06 Контакторы, пускатели, реле и аксессуары к ним до 1000А | 06.10 Реле промежуточные 5-10А EKF PROxima |  |  | Регулярная | PROxima | 0.05 | 9.7e-05
rm-25-3 | Разъем модульный РМ 25/3 EKF PROxima | 3.25 | 4.1 | 1 | 10 | 400 | 06 Контакторы, пускатели, реле и аксессуары к ним до 1000А | 06.10 Реле промежуточные 5-10А EKF PROxima |  |  | Регулярная | PROxima | 0.056 | 9.1e-05
rm-25-4 | Разъем модульный РМ 25/4 EKF PROxima | 3.25 | 4.1 | 1 | 10 | 400 | 06 Контакторы, пускатели, реле и аксессуары к ним до 1000А | 06.10 Реле промежуточные 5-10А EKF PROxima |  |  | Регулярная | PROxima | 0.066 | 0.000144
rp-22-3-12-DC | Реле промежуточное РП 22/3 5А 12В DС EKF PROxima | 3.72 | 4.68 | 1 | 50 | 500 | 06 Контакторы, пускатели, реле и аксессуары к ним до 1000А | 06.10 Реле промежуточные 5-10А EKF PROxima |  |  | Регулярная | PROxima | 0.027 | 9.1e-05
rp-22-3-12 | Реле промежуточное РП 22/3 5А 12В АС EKF PROxima | 3.72 | 4.68 | 1 | 50 | 500 | 06 Контакторы, пускатели, реле и аксессуары к ним до 1000А | 06.10 Реле промежуточные 5-10А EKF PROxima |  |  | Регулярная | PROxima | 0.08 | 9.1e-05
rp-22-3-230 | Реле промежуточное РП 22/3 5А 230В АС EKF PROxima | 3.72 | 4.68 | 1 | 50 | 500 | 06 Контакторы, пускатели, реле и аксессуары к ним до 1000А | 06.10 Реле промежуточные 5-10А EKF PROxima |  |  | Регулярная | PROxima | 0.08 | 9.1e-05
rp-22-3-24-DC | Реле промежуточное РП 22/3 5А 24В DС EKF PROxima | 3.72 | 4.68 | 1 | 50 | 500 | 06 Контакторы, пускатели, реле и аксессуары к ним до 1000А | 06.10 Реле промежуточные 5-10А EKF PROxima |  |  | Регулярная | PROxima | 0.027 | 9.1e-05
rp-22-3-24 | Реле промежуточное РП 22/3 5А 24В АС EKF PROxima | 3.72 | 4.68 | 1 | 50 | 500 | 06 Контакторы, пускатели, реле и аксессуары к ним до 1000А | 06.10 Реле промежуточные 5-10А EKF PROxima |  |  | Регулярная | PROxima | 0.08 | 9.1e-05
rp-22-4-12-DC | Реле промежуточное РП 22/4 5А 12В DС EKF PROxima | 3.89 | 4.9 | 1 | 50 | 500 | 06 Контакторы, пускатели, реле и аксессуары к ним до 1000А | 06.10 Реле промежуточные 5-10А EKF PROxima |  |  | Регулярная | PROxima | 0.027 | 9.1e-05
rp-22-4-12 | Реле промежуточное РП 22/4 5А 12В АС EKF PROxima | 3.89 | 4.9 | 1 | 50 | 500 | 06 Контакторы, пускатели, реле и аксессуары к ним до 1000А | 06.10 Реле промежуточные 5-10А EKF PROxima |  |  | Регулярная | PROxima | 0.08 | 9.1e-05
rp-22-4-230 | Реле промежуточное РП 22/4 5А 230В АС EKF PROxima | 3.89 | 4.9 | 1 | 50 | 500 | 06 Контакторы, пускатели, реле и аксессуары к ним до 1000А | 06.10 Реле промежуточные 5-10А EKF PROxima |  |  | Регулярная | PROxima | 0.08 | 9.1e-05
rp-22-4-24-DC | Реле промежуточное РП 22/4 5А 24В DС EKF PROxima | 3.89 | 4.9 | 1 | 50 | 500 | 06 Контакторы, пускатели, реле и аксессуары к ним до 1000А | 06.10 Реле промежуточные 5-10А EKF PROxima |  |  | Регулярная | PROxima | 0.027 | 9.1e-05
rp-22-4-24 | Реле промежуточное РП 22/4 5А 24В АС EKF PROxima | 3.89 | 4.9 | 1 | 50 | 500 | 06 Контакторы, пускатели, реле и аксессуары к ним до 1000А | 06.10 Реле промежуточные 5-10А EKF PROxima |  |  | Регулярная | PROxima | 0.08 | 9.1e-05
rp-25-3-12-DC | Реле промежуточное РП 25/3 10А 12В DС EKF PROxima | 6.92 | 8.71 | 1 | 20 | 300 | 06 Контакторы, пускатели, реле и аксессуары к ним до 1000А | 06.10 Реле промежуточные 5-10А EKF PROxima |  |  | Регулярная | PROxima | 0.056 | 0.000127
rp-25-3-12 | Реле промежуточное РП 25/3 10А 12В АС EKF PROxima | 6.92 | 8.71 | 1 | 20 | 300 | 06 Контакторы, пускатели, реле и аксессуары к ним до 1000А | 06.10 Реле промежуточные 5-10А EKF PROxima |  |  | Регулярная | PROxima | 0.123 | 0.000127
rp-25-3-230 | Реле промежуточное РП 25/3 10А 230В АС EKF PROxima | 6.92 | 8.71 | 1 | 20 | 300 | 06 Контакторы, пускатели, реле и аксессуары к ним до 1000А | 06.10 Реле промежуточные 5-10А EKF PROxima |  |  | Регулярная | PROxima | 0.123 | 0.000127
rp-25-3-24-DC | Реле промежуточное РП 25/3 10А 24В DС EKF PROxima | 6.92 | 8.71 | 1 | 20 | 300 | 06 Контакторы, пускатели, реле и аксессуары к ним до 1000А | 06.10 Реле промежуточные 5-10А EKF PROxima |  |  | Регулярная | PROxima | 0.056 | 0.000127
rp-25-3-24 | Реле промежуточное РП 25/3 10А 24В АС EKF PROxima | 6.92 | 8.71 | 1 | 20 | 300 | 06 Контакторы, пускатели, реле и аксессуары к ним до 1000А | 06.10 Реле промежуточные 5-10А EKF PROxima |  |  | Регулярная | PROxima | 0.123 | 0.000127
rp-25-4-12-DC | Реле промежуточное РП 25/4 10А 12В DС EKF PROxima | 7.48 | 9.42 | 1 | 20 | 300 | 06 Контакторы, пускатели, реле и аксессуары к ним до 1000А | 06.10 Реле промежуточные 5-10А EKF PROxima |  |  | Регулярная | PROxima | 0.073 | 0.000127
rp-25-4-12 | Реле промежуточное РП 25/4 10А 12В АС EKF PROxima | 7.48 | 9.42 | 1 | 20 | 300 | 06 Контакторы, пускатели, реле и аксессуары к ним до 1000А | 06.10 Реле промежуточные 5-10А EKF PROxima |  |  | Регулярная | PROxima | 0.16 | 0.000163
rp-25-4-230 | Реле промежуточное РП 25/4 10А 230В АС EKF PROxima | 7.48 | 9.42 | 1 | 20 | 300 | 06 Контакторы, пускатели, реле и аксессуары к ним до 1000А | 06.10 Реле промежуточные 5-10А EKF PROxima |  |  | Регулярная | PROxima | 0.16 | 0.000163
rp-25-4-24-DC | Реле промежуточное РП 25/4 10А 24В DС EKF PROxima | 7.48 | 9.42 | 1 | 20 | 300 | 06 Контакторы, пускатели, реле и аксессуары к ним до 1000А | 06.10 Реле промежуточные 5-10А EKF PROxima |  |  | Регулярная | PROxima | 0.073 | 0.000127
rp-25-4-24 | Реле промежуточное РП 25/4 10А 24В АС EKF PROxima | 7.48 | 9.42 | 1 | 20 | 300 | 06 Контакторы, пускатели, реле и аксессуары к ним до 1000А | 06.10 Реле промежуточные 5-10А EKF PROxima |  |  | Регулярная | PROxima | 0.16 | 0.000163
rms-22-2 | РM slim 22/2 EKF AVERES | 3.59 | 4.52 | 20 | 20 | 400 | 06 Контакторы, пускатели, реле и аксессуары к ним до 1000А | 06.11 Реле промежуточные 5-10 EKF AVERES |  |  | Регулярная | Averes | 0.04 | 7.2e-05
rms-23-1 | РM slim 23/1 EKF AVERES | 7.5 | 9.45 | 1 | 20 | 600 | 06 Контакторы, пускатели, реле и аксессуары к ним до 1000А | 06.11 Реле промежуточные 5-10 EKF AVERES |  |  | Регулярная | Averes | 0.04 | 7.92e-05
rms-25-1 | РM slim 25/1 EKF AVERES | 3.59 | 4.52 | 10 | 20 | 400 | 06 Контакторы, пускатели, реле и аксессуары к ним до 1000А | 06.11 Реле промежуточные 5-10 EKF AVERES |  |  | Регулярная | Averes | 0.045 | 7.2e-05
rps-22-2-230 | РП slim 22/2 5A 230В AC EKF AVERES | 6.34 | 7.98 | 10 | 100 | 1000 | 06 Контакторы, пускатели, реле и аксессуары к ним до 1000А | 06.11 Реле промежуточные 5-10 EKF AVERES |  |  | Регулярная | Averes | 0.018 | 1.96e-05
rps-22-2-24DC | РП slim 22/2 5A 24В DC EKF AVERES | 4.86 | 6.12 | 10 | 100 | 1000 | 06 Контакторы, пускатели, реле и аксессуары к ним до 1000А | 06.11 Реле промежуточные 5-10 EKF AVERES |  |  | Регулярная | Averes | 0.018 | 1.96e-05
rps-23-1-24DC | РП slim 23/1 6A 24В DC EKF AVERES | 5.86 | 7.38 | 10 | 100 | 1000 | 06 Контакторы, пускатели, реле и аксессуары к ним до 1000А | 06.11 Реле промежуточные 5-10 EKF AVERES |  |  | Регулярная | Averes | 0.005 | 4.8e-06
rps-25-1-230 | РП slim 25/1 10A 230В AC EKF AVERES | 5.81 | 7.32 | 10 | 100 | 1000 | 06 Контакторы, пускатели, реле и аксессуары к ним до 1000А | 06.11 Реле промежуточные 5-10 EKF AVERES |  |  | Регулярная | Averes | 0.018 | 1.96e-05
rps-25-1-24DC | РП slim 25/1 10A 24В DC EKF AVERES | 3.92 | 4.94 | 10 | 100 | 1000 | 06 Контакторы, пускатели, реле и аксессуары к ним до 1000А | 06.11 Реле промежуточные 5-10 EKF AVERES |  |  | Регулярная | Averes | 0.018 | 1.96e-05
rel-1304-0.4-0.63 | Реле тепловое РТЭ-1304 0,4-0,63А EKF PROxima | 15.92 | 20.05 | 1 | 1 | 50 | 06 Контакторы, пускатели, реле и аксессуары к ним до 1000А | 06.12 Дополнительные устройства для контакторов КМЭ, КТЭ, КТ-6000 EKF PROxima | 06.12.01 Тепловое реле РТЭ |  | Регулярная | PROxima | 0.2 | 0.0003325
rel-1305-0.63-1 | Реле тепловое РТЭ-1305 0,63-1А EKF PROxima | 15.92 | 20.05 | 1 | 1 | 50 | 06 Контакторы, пускатели, реле и аксессуары к ним до 1000А | 06.12 Дополнительные устройства для контакторов КМЭ, КТЭ, КТ-6000 EKF PROxima | 06.12.01 Тепловое реле РТЭ |  | Регулярная | PROxima | 0.2 | 0.0003325
rel-1306-1-1.6 | Реле тепловое РТЭ-1306 1-1,6А EKF PROxima | 15.92 | 20.05 | 1 | 1 | 50 | 06 Контакторы, пускатели, реле и аксессуары к ним до 1000А | 06.12 Дополнительные устройства для контакторов КМЭ, КТЭ, КТ-6000 EKF PROxima | 06.12.01 Тепловое реле РТЭ |  | Регулярная | PROxima | 0.2 | 0.0003325
rel-1307-1.6-2.5 | Реле тепловое РТЭ-1307 1,6-2,5А EKF PROxima | 15.92 | 20.05 | 1 | 1 | 50 | 06 Контакторы, пускатели, реле и аксессуары к ним до 1000А | 06.12 Дополнительные устройства для контакторов КМЭ, КТЭ, КТ-6000 EKF PROxima | 06.12.01 Тепловое реле РТЭ |  | Регулярная | PROxima | 0.2 | 0.0003325
rel-1308-2.5-4 | Реле тепловое РТЭ-1308 2,5-4А EKF PROxima | 15.92 | 20.05 | 1 | 1 | 50 | 06 Контакторы, пускатели, реле и аксессуары к ним до 1000А | 06.12 Дополнительные устройства для контакторов КМЭ, КТЭ, КТ-6000 EKF PROxima | 06.12.01 Тепловое реле РТЭ |  | Регулярная | PROxima | 0.2 | 0.0003325
rel-1310-4-6 | Реле тепловое РТЭ-1310 4-6А EKF PROxima | 15.92 | 20.05 | 1 | 1 | 50 | 06 Контакторы, пускатели, реле и аксессуары к ним до 1000А | 06.12 Дополнительные устройства для контакторов КМЭ, КТЭ, КТ-6000 EKF PROxima | 06.12.01 Тепловое реле РТЭ |  | Регулярная | PROxima | 0.2 | 0.0003325
rel-1312-5.5-8 | Реле тепловое РТЭ-1312 5,5-8А EKF PROxima | 15.92 | 20.05 | 1 | 1 | 50 | 06 Контакторы, пускатели, реле и аксессуары к ним до 1000А | 06.12 Дополнительные устройства для контакторов КМЭ, КТЭ, КТ-6000 EKF PROxima | 06.12.01 Тепловое реле РТЭ |  | Регулярная | PROxima | 0.2 | 0.0003325
rel-1314-7-10 | Реле тепловое РТЭ-1314 7-10А EKF PROxima | 15.92 | 20.05 | 1 | 1 | 50 | 06 Контакторы, пускатели, реле и аксессуары к ним до 1000А | 06.12 Дополнительные устройства для контакторов КМЭ, КТЭ, КТ-6000 EKF PROxima | 06.12.01 Тепловое реле РТЭ |  | Регулярная | PROxima | 0.2 | 0.0003325
rel-1316-9-13 | Реле тепловое РТЭ-1316 9-13А EKF PROxima | 15.92 | 20.05 | 1 | 1 | 50 | 06 Контакторы, пускатели, реле и аксессуары к ним до 1000А | 06.12 Дополнительные устройства для контакторов КМЭ, КТЭ, КТ-6000 EKF PROxima | 06.12.01 Тепловое реле РТЭ |  | Регулярная | PROxima | 0.2 | 0.0003325
rel-1321-12-18 | Реле тепловое РТЭ-1321 12-18А EKF PROxima | 15.92 | 20.05 | 1 | 1 | 50 | 06 Контакторы, пускатели, реле и аксессуары к ним до 1000А | 06.12 Дополнительные устройства для контакторов КМЭ, КТЭ, КТ-6000 EKF PROxima | 06.12.01 Тепловое реле РТЭ |  | Регулярная | PROxima | 0.2 | 0.0003325
rel-1322-17-25 | Реле тепловое РТЭ-1322 17-25А EKF PROxima | 15.68 | 19.74 | 1 | 1 | 50 | 06 Контакторы, пускатели, реле и аксессуары к ним до 1000А | 06.12 Дополнительные устройства для контакторов КМЭ, КТЭ, КТ-6000 EKF PROxima | 06.12.01 Тепловое реле РТЭ |  | Регулярная | PROxima | 0.2 | 0.0003325
rel-2353-23-32 | Реле тепловое РТЭ-2353 23-32А EKF PROxima | 29.1 | 36.64 | 1 | 1 | 30 | 06 Контакторы, пускатели, реле и аксессуары к ним до 1000А | 06.12 Дополнительные устройства для контакторов КМЭ, КТЭ, КТ-6000 EKF PROxima | 06.12.01 Тепловое реле РТЭ |  | Регулярная | PROxima | 0.26 | 0.00048
rel-2355-30-40 | Реле тепловое РТЭ-2355 30-40А EKF PROxima | 20.26 | 25.51 | 1 | 1 | 30 | 06 Контакторы, пускатели, реле и аксессуары к ним до 1000А | 06.12 Дополнительные устройства для контакторов КМЭ, КТЭ, КТ-6000 EKF PROxima | 06.12.01 Тепловое реле РТЭ |  | Регулярная | PROxima | 0.26 | 0.00048
rel-3353-23-32 | Реле тепловое РТЭ-3353 23-32А EKF PROxima | 30.73 | 38.69 | 1 | 1 | 30 | 06 Контакторы, пускатели, реле и аксессуары к ним до 1000А | 06.12 Дополнительные устройства для контакторов КМЭ, КТЭ, КТ-6000 EKF PROxima | 06.12.01 Тепловое реле РТЭ |  | Регулярная | PROxima | 0.5 | 0.000816
rel-3355-30-40 | Реле тепловое РТЭ-3355 30-40А EKF PROxima | 30.73 | 38.69 | 1 | 1 | 30 | 06 Контакторы, пускатели, реле и аксессуары к ним до 1000А | 06.12 Дополнительные устройства для контакторов КМЭ, КТЭ, КТ-6000 EKF PROxima | 06.12.01 Тепловое реле РТЭ |  | Регулярная | PROxima | 0.5 | 0.000816
rel-3357-37-50 | Реле тепловое РТЭ-3357 37-50А EKF PROxima | 30.73 | 38.69 | 1 | 1 | 30 | 06 Контакторы, пускатели, реле и аксессуары к ним до 1000А | 06.12 Дополнительные устройства для контакторов КМЭ, КТЭ, КТ-6000 EKF PROxima | 06.12.01 Тепловое реле РТЭ |  | Регулярная | PROxima | 0.5 | 0.000765
rel-3359-48-65 | Реле тепловое РТЭ-3359 48-65А EKF PROxima | 30.73 | 38.69 | 1 | 1 | 30 | 06 Контакторы, пускатели, реле и аксессуары к ним до 1000А | 06.12 Дополнительные устройства для контакторов КМЭ, КТЭ, КТ-6000 EKF PROxima | 06.12.01 Тепловое реле РТЭ |  | Регулярная | PROxima | 0.5 | 0.000765
rel-3361-55-70 | Реле тепловое РТЭ-3361 55-70А EKF PROxima | 31.62 | 39.82 | 1 | 1 | 30 | 06 Контакторы, пускатели, реле и аксессуары к ним до 1000А | 06.12 Дополнительные устройства для контакторов КМЭ, КТЭ, КТ-6000 EKF PROxima | 06.12.01 Тепловое реле РТЭ |  | Регулярная | PROxima | 0.5 | 0.000765
rel-3363-63-80 | Реле тепловое РТЭ-3363 63-80А EKF PROxima | 31.62 | 39.82 | 1 | 1 | 30 | 06 Контакторы, пускатели, реле и аксессуары к ним до 1000А | 06.12 Дополнительные устройства для контакторов КМЭ, КТЭ, КТ-6000 EKF PROxima | 06.12.01 Тепловое реле РТЭ |  | Регулярная | PROxima | 0.5 | 0.000765
rel-3365-80-93 | Реле тепловое РТЭ-3365 80-93А EKF PROxima | 32.89 | 41.42 | 1 | 1 | 30 | 06 Контакторы, пускатели, реле и аксессуары к ним до 1000А | 06.12 Дополнительные устройства для контакторов КМЭ, КТЭ, КТ-6000 EKF PROxima | 06.12.01 Тепловое реле РТЭ |  | Регулярная | PROxima | 0.5 | 0.000765
rel-4312-120-150 | Реле тепловое РТЭ-4312 120-150А EKF PROxima | 87.11 | 109.69 | 1 | 1 | 12 | 06 Контакторы, пускатели, реле и аксессуары к ним до 1000А | 06.12 Дополнительные устройства для контакторов КМЭ, КТЭ, КТ-6000 EKF PROxima | 06.12.01 Тепловое реле РТЭ |  | Регулярная | PROxima | 0.972 | 0.0017902
rel-4315-150-180 | Реле тепловое РТЭ-4315 150-180А EKF PROxima | 87.11 | 109.69 | 1 | 1 | 12 | 06 Контакторы, пускатели, реле и аксессуары к ним до 1000А | 06.12 Дополнительные устройства для контакторов КМЭ, КТЭ, КТ-6000 EKF PROxima | 06.12.01 Тепловое реле РТЭ |  | Регулярная | PROxima | 0.972 | 0.0017902
rel-4355-55-80 | Реле тепловое РТЭ-4355 55-80А EKF PROxima | 87.11 | 109.69 | 1 | 1 | 12 | 06 Контакторы, пускатели, реле и аксессуары к ним до 1000А | 06.12 Дополнительные устройства для контакторов КМЭ, КТЭ, КТ-6000 EKF PROxima | 06.12.01 Тепловое реле РТЭ |  | Регулярная | PROxima | 0.972 | 0.0017902
rel-4363-63-90 | Реле тепловое РТЭ-4363 63-90А EKF PROxima | 87.11 | 109.69 | 1 | 1 | 12 | 06 Контакторы, пускатели, реле и аксессуары к ним до 1000А | 06.12 Дополнительные устройства для контакторов КМЭ, КТЭ, КТ-6000 EKF PROxima | 06.12.01 Тепловое реле РТЭ |  | Регулярная | PROxima | 0.972 | 0.0017902
rel-4380-80-110 | Реле тепловое РТЭ-4380 80-110А EKF PROxima | 91.33 | 115.01 | 1 | 1 | 12 | 06 Контакторы, пускатели, реле и аксессуары к ним до 1000А | 06.12 Дополнительные устройства для контакторов КМЭ, КТЭ, КТ-6000 EKF PROxima | 06.12.01 Тепловое реле РТЭ |  | Регулярная | PROxima | 0.972 | 0.0017902
rel-4390-90-120 | Реле тепловое РТЭ-4390 90-120А EKF PROxima | 87.11 | 109.69 | 1 | 1 | 12 | 06 Контакторы, пускатели, реле и аксессуары к ним до 1000А | 06.12 Дополнительные устройства для контакторов КМЭ, КТЭ, КТ-6000 EKF PROxima | 06.12.01 Тепловое реле РТЭ |  | Регулярная | PROxima | 0.972 | 0.0017902
rel-53125-125-200 | Реле тепловое РТЭ-53125 125-200А EKF PROxima | 221.26 | 278.62 | 1 | 1 | 4 | 06 Контакторы, пускатели, реле и аксессуары к ним до 1000А | 06.12 Дополнительные устройства для контакторов КМЭ, КТЭ, КТ-6000 EKF PROxima | 06.12.01 Тепловое реле РТЭ |  | Регулярная | PROxima | 2.75 | 0.009639
ctr-st-11 | Приставка выдержки времени включения ПВЭ-11 0,1-3сек NO+NC EKF PROxima | 25.42 | 32.01 | 1 | 10 | 100 | 06 Контакторы, пускатели, реле и аксессуары к ним до 1000А | 06.12 Дополнительные устройства для контакторов КМЭ, КТЭ, КТ-6000 EKF PROxima | 06.12.02 Приставки выдержки времени ПВЭ |  | Регулярная | PROxima | 0.098 | 0.00019
ctr-st-12 | Приставка выдержки времени включения ПВЭ-12 0,1-30сек NO+NC EKF PROxima | 25.42 | 32.01 | 1 | 10 | 100 | 06 Контакторы, пускатели, реле и аксессуары к ним до 1000А | 06.12 Дополнительные устройства для контакторов КМЭ, КТЭ, КТ-6000 EKF PROxima | 06.12.02 Приставки выдержки времени ПВЭ |  | Регулярная | PROxima | 0.098 | 0.00019
ctr-st-13 | Приставка выдержки времени включения ПВЭ-13 10-180сек NO+NC EKF PROxima | 27.33 | 34.42 | 1 | 10 | 100 | 06 Контакторы, пускатели, реле и аксессуары к ним до 1000А | 06.12 Дополнительные устройства для контакторов КМЭ, КТЭ, КТ-6000 EKF PROxima | 06.12.02 Приставки выдержки времени ПВЭ |  | Регулярная | PROxima | 0.098 | 0.00019
ctr-st-21 | Приставка выдержки времени отключения ПВЭ-21 0,1-3сек NO+NC EKF PROxima | 27.11 | 34.14 | 1 | 10 | 100 | 06 Контакторы, пускатели, реле и аксессуары к ним до 1000А | 06.12 Дополнительные устройства для контакторов КМЭ, КТЭ, КТ-6000 EKF PROxima | 06.12.02 Приставки выдержки времени ПВЭ |  | Регулярная | PROxima | 0.098 | 0.00019
ctr-st-22 | Приставка выдержки времени отключения ПВЭ-22 0,1-30сек NO+NC EKF PROxima | 26.7 | 33.62 | 1 | 10 | 100 | 06 Контакторы, пускатели, реле и аксессуары к ним до 1000А | 06.12 Дополнительные устройства для контакторов КМЭ, КТЭ, КТ-6000 EKF PROxima | 06.12.02 Приставки выдержки времени ПВЭ |  | Регулярная | PROxima | 0.098 | 0.00019
ctr-st-23 | Приставка выдержки времени отключения ПВЭ-23 10-180сек NO+NC EKF PROxima | 24.52 | 30.88 | 1 | 10 | 100 | 06 Контакторы, пускатели, реле и аксессуары к ним до 1000А | 06.12 Дополнительные устройства для контакторов КМЭ, КТЭ, КТ-6000 EKF PROxima | 06.12.02 Приставки выдержки времени ПВЭ |  | Заказная (16) | PROxima | 0.098 | 0.00019
ctr-sc-21 | Приставка контактная ПКЭ-02 2NC EKF PROxima | 5.69 | 7.16 | 1 | 10 | 100 | 06 Контакторы, пускатели, реле и аксессуары к ним до 1000А | 06.12 Дополнительные устройства для контакторов КМЭ, КТЭ, КТ-6000 EKF PROxima | 06.12.03 Приставки контактные ПКЭ |  | Регулярная | PROxima | 0.055 | 0.000173
ctr-sc-22 | Приставка контактная ПКЭ-04 4NC EKF PROxima | 6.85 | 8.63 | 1 | 10 | 100 | 06 Контакторы, пускатели, реле и аксессуары к ним до 1000А | 06.12 Дополнительные устройства для контакторов КМЭ, КТЭ, КТ-6000 EKF PROxima | 06.12.03 Приставки контактные ПКЭ |  | Регулярная | PROxima | 0.055 | 0.000173
ctr-sc-23 | Приставка контактная ПКЭ-11 NO+NC EKF PROxima | 4.97 | 6.26 | 1 | 10 | 100 | 06 Контакторы, пускатели, реле и аксессуары к ним до 1000А | 06.12 Дополнительные устройства для контакторов КМЭ, КТЭ, КТ-6000 EKF PROxima | 06.12.03 Приставки контактные ПКЭ |  | Регулярная | PROxima | 0.055 | 0.000173
ctr-sc-24 | Приставка контактная ПКЭ-20 2NO EKF PROxima | 5.42 | 6.83 | 1 | 10 | 100 | 06 Контакторы, пускатели, реле и аксессуары к ним до 1000А | 06.12 Дополнительные устройства для контакторов КМЭ, КТЭ, КТ-6000 EKF PROxima | 06.12.03 Приставки контактные ПКЭ |  | Регулярная | PROxima | 0.055 | 0.000173
ctr-sc-25 | Приставка контактная ПКЭ-22 2NO+2NC EKF PROxima | 6.77 | 8.52 | 1 | 10 | 100 | 06 Контакторы, пускатели, реле и аксессуары к ним до 1000А | 06.12 Дополнительные устройства для контакторов КМЭ, КТЭ, КТ-6000 EKF PROxima | 06.12.03 Приставки контактные ПКЭ |  | Регулярная | PROxima | 0.055 | 0.000173
ctr-sc-26 | Приставка контактная ПКЭ-40 4NO EKF PROxima | 6.2 | 7.8 | 1 | 10 | 100 | 06 Контакторы, пускатели, реле и аксессуары к ним до 1000А | 06.12 Дополнительные устройства для контакторов КМЭ, КТЭ, КТ-6000 EKF PROxima | 06.12.03 Приставки контактные ПКЭ |  | Регулярная | PROxima | 0.055 | 0.000173
ctr-s-01 | Уcтройство блокировочное КМЭ до 32А EKF PROxima | 5.58 | 7.03 | 1 | 20 | 200 | 06 Контакторы, пускатели, реле и аксессуары к ним до 1000А | 06.12 Дополнительные устройства для контакторов КМЭ, КТЭ, КТ-6000 EKF PROxima | 06.12.04 Блокировочное устройство для КМЭ |  | Регулярная | PROxima | 0.035 | 0.00026
ctr-s-03 | Уcтройство блокировочное КМЭ до 95А EKF PROxima | 9.29 | 11.7 | 1 | 20 | 100 | 06 Контакторы, пускатели, реле и аксессуары к ним до 1000А | 06.12 Дополнительные устройства для контакторов КМЭ, КТЭ, КТ-6000 EKF PROxima | 06.12.04 Блокировочное устройство для КМЭ |  | Регулярная | PROxima | 0.095 | 0.00088
ctr-k-09-18a-110v | Катушка управления КМЭ 09А-18А 110В EKF PROxima | 5.74 | 7.23 | 1 | 1 | 100 | 06 Контакторы, пускатели, реле и аксессуары к ним до 1000А | 06.12 Дополнительные устройства для контакторов КМЭ, КТЭ, КТ-6000 EKF PROxima | 06.12.05 Катушки управления КМЭ |  | Регулярная | PROxima | 0.075 | 0.000135
ctr-k-09-18a-230v | Катушка управления КМЭ 09А-18А 230В EKF PROxima | 5.86 | 7.38 | 1 | 1 | 100 | 06 Контакторы, пускатели, реле и аксессуары к ним до 1000А | 06.12 Дополнительные устройства для контакторов КМЭ, КТЭ, КТ-6000 EKF PROxima | 06.12.05 Катушки управления КМЭ |  | Регулярная | PROxima | 0.075 | 0.000135
ctr-k-09-18a-24v | Катушка управления КМЭ 09А-18А 24В EKF PROxima | 6.29 | 7.91 | 1 | 1 | 100 | 06 Контакторы, пускатели, реле и аксессуары к ним до 1000А | 06.12 Дополнительные устройства для контакторов КМЭ, КТЭ, КТ-6000 EKF PROxima | 06.12.05 Катушки управления КМЭ |  | Регулярная | PROxima | 0.075 | 0.000135
ctr-k-09-18a-36v | Катушка управления КМЭ 09А-18А 36В EKF PROxima | 6.29 | 7.91 | 1 | 1 | 100 | 06 Контакторы, пускатели, реле и аксессуары к ним до 1000А | 06.12 Дополнительные устройства для контакторов КМЭ, КТЭ, КТ-6000 EKF PROxima | 06.12.05 Катушки управления КМЭ |  | Регулярная | PROxima | 0.075 | 0.000135
ctr-k-09-18a-400v | Катушка управления КМЭ 09А-18А 400В EKF PROxima | 5.65 | 7.12 | 1 | 1 | 100 | 06 Контакторы, пускатели, реле и аксессуары к ним до 1000А | 06.12 Дополнительные устройства для контакторов КМЭ, КТЭ, КТ-6000 EKF PROxima | 06.12.05 Катушки управления КМЭ |  | Регулярная | PROxima | 0.075 | 0.000135
ctr-k-25-32a-110v | Катушка управления КМЭ 25А-32А 110В EKF PROxima | 7.49 | 9.44 | 1 | 1 | 100 | 06 Контакторы, пускатели, реле и аксессуары к ним до 1000А | 06.12 Дополнительные устройства для контакторов КМЭ, КТЭ, КТ-6000 EKF PROxima | 06.12.05 Катушки управления КМЭ |  | Регулярная | PROxima | 0.11 | 0.000185
ctr-k-25-32a-230v | Катушка управления КМЭ 25А-32А 230В EKF PROxima | 6.98 | 8.79 | 1 | 1 | 100 | 06 Контакторы, пускатели, реле и аксессуары к ним до 1000А | 06.12 Дополнительные устройства для контакторов КМЭ, КТЭ, КТ-6000 EKF PROxima | 06.12.05 Катушки управления КМЭ |  | Регулярная | PROxima | 0.11 | 0.000185
ctr-k-25-32a-24v | Катушка управления КМЭ 25А-32А 24В EKF PROxima | 7.49 | 9.44 | 1 | 1 | 100 | 06 Контакторы, пускатели, реле и аксессуары к ним до 1000А | 06.12 Дополнительные устройства для контакторов КМЭ, КТЭ, КТ-6000 EKF PROxima | 06.12.05 Катушки управления КМЭ |  | Регулярная | PROxima | 0.11 | 0.000185
ctr-k-25-32a-36v | Катушка управления КМЭ 25А-32А 36В EKF PROxima | 7.49 | 9.44 | 1 | 1 | 100 | 06 Контакторы, пускатели, реле и аксессуары к ним до 1000А | 06.12 Дополнительные устройства для контакторов КМЭ, КТЭ, КТ-6000 EKF PROxima | 06.12.05 Катушки управления КМЭ |  | Регулярная | PROxima | 0.11 | 0.000185
ctr-k-25-32a-400v | Катушка управления КМЭ 25А-32А 400В EKF PROxima | 7.36 | 9.27 | 1 | 1 | 100 | 06 Контакторы, пускатели, реле и аксессуары к ним до 1000А | 06.12 Дополнительные устройства для контакторов КМЭ, КТЭ, КТ-6000 EKF PROxima | 06.12.05 Катушки управления КМЭ |  | Регулярная | PROxima | 0.11 | 0.000185
ctr-k-40-95a-110v | Катушка управления КМЭ 40А-95А 110В EKF PROxima | 9 | 11.33 | 1 | 1 | 50 | 06 Контакторы, пускатели, реле и аксессуары к ним до 1000А | 06.12 Дополнительные устройства для контакторов КМЭ, КТЭ, КТ-6000 EKF PROxima | 06.12.05 Катушки управления КМЭ |  | Регулярная | PROxima | 0.15 | 0.000284
ctr-k-40-95a-230v | Катушка управления КМЭ 40А-95А 230В EKF PROxima | 8.38 | 10.56 | 1 | 1 | 50 | 06 Контакторы, пускатели, реле и аксессуары к ним до 1000А | 06.12 Дополнительные устройства для контакторов КМЭ, КТЭ, КТ-6000 EKF PROxima | 06.12.05 Катушки управления КМЭ |  | Регулярная | PROxima | 0.15 | 0.000284
ctr-k-40-95a-24v | Катушка управления КМЭ 40А-95А 24В EKF PROxima | 9 | 11.33 | 1 | 1 | 50 | 06 Контакторы, пускатели, реле и аксессуары к ним до 1000А | 06.12 Дополнительные устройства для контакторов КМЭ, КТЭ, КТ-6000 EKF PROxima | 06.12.05 Катушки управления КМЭ |  | Регулярная | PROxima | 0.15 | 0.000284
ctr-k-40-95a-36v | Катушка управления КМЭ 40А-95А 36В EKF PROxima | 9 | 11.33 | 1 | 1 | 50 | 06 Контакторы, пускатели, реле и аксессуары к ним до 1000А | 06.12 Дополнительные устройства для контакторов КМЭ, КТЭ, КТ-6000 EKF PROxima | 06.12.05 Катушки управления КМЭ |  | Регулярная | PROxima | 0.15 | 0.000284
ctr-k-40-95a-400v | Катушка управления КМЭ 40А-95А 400В EKF PROxima | 9 | 11.33 | 1 | 1 | 50 | 06 Контакторы, пускатели, реле и аксессуары к ним до 1000А | 06.12 Дополнительные устройства для контакторов КМЭ, КТЭ, КТ-6000 EKF PROxima | 06.12.05 Катушки управления КМЭ |  | Регулярная | PROxima | 0.15 | 0.000284
ctr-k-b-115/220 | Катушка управления КТЭ F 115А-150А 220В EKF PROxima | 43.32 | 54.55 | 1 | 1 | 40 | 06 Контакторы, пускатели, реле и аксессуары к ним до 1000А | 06.12 Дополнительные устройства для контакторов КМЭ, КТЭ, КТ-6000 EKF PROxima | 06.12.06 Катушки управления КТЭ |  | Регулярная | PROxima | 0.5 | 0.001051
ctr-k-b-115/380 | Катушка управления КТЭ F 115А-150А 380В EKF PROxima | 43.32 | 54.55 | 1 | 1 | 40 | 06 Контакторы, пускатели, реле и аксессуары к ним до 1000А | 06.12 Дополнительные устройства для контакторов КМЭ, КТЭ, КТ-6000 EKF PROxima | 06.12.06 Катушки управления КТЭ |  | Регулярная | PROxima | 0.5 | 0.001051
ctr-k-b-185/220 | Катушка управления КТЭ F 185А-225А 220В EKF PROxima | 49.78 | 62.69 | 1 | 1 | 40 | 06 Контакторы, пускатели, реле и аксессуары к ним до 1000А | 06.12 Дополнительные устройства для контакторов КМЭ, КТЭ, КТ-6000 EKF PROxima | 06.12.06 Катушки управления КТЭ |  | Регулярная | PROxima | 0.5 | 0.001178
ctr-k-b-185/380 | Катушка управления КТЭ F 185А-225А 380В EKF PROxima | 60.54 | 76.23 | 1 | 1 | 40 | 06 Контакторы, пускатели, реле и аксессуары к ним до 1000А | 06.12 Дополнительные устройства для контакторов КМЭ, КТЭ, КТ-6000 EKF PROxima | 06.12.06 Катушки управления КТЭ |  | Регулярная | PROxima | 0.5 | 0.001178
ctr-k-b-265/220 | Катушка управления КТЭ F 265А-330А 220В EKF PROxima | 82.25 | 103.57 | 1 | 1 | 20 | 06 Контакторы, пускатели, реле и аксессуары к ним до 1000А | 06.12 Дополнительные устройства для контакторов КМЭ, КТЭ, КТ-6000 EKF PROxima | 06.12.06 Катушки управления КТЭ |  | Регулярная | PROxima | 1 | 0.000331
ctr-k-b-265/380 | Катушка управления КТЭ F 265А-330А 380В EKF PROxima | 88.45 | 111.38 | 1 | 1 | 20 | 06 Контакторы, пускатели, реле и аксессуары к ним до 1000А | 06.12 Дополнительные устройства для контакторов КМЭ, КТЭ, КТ-6000 EKF PROxima | 06.12.06 Катушки управления КТЭ |  | Регулярная | PROxima | 1 | 0.000331
ctr-k-b-400/220 | Катушка управления КТЭ F 400А 220В EKF PROxima | 155.83 | 196.24 | 1 | 1 | 20 | 06 Контакторы, пускатели, реле и аксессуары к ним до 1000А | 06.12 Дополнительные устройства для контакторов КМЭ, КТЭ, КТ-6000 EKF PROxima | 06.12.06 Катушки управления КТЭ |  | Регулярная | PROxima | 1.5 | 0.003783
ctr-k-b-400/380 | Катушка управления КТЭ F 400А 380В EKF PROxima | 155.83 | 196.24 | 1 | 1 | 20 | 06 Контакторы, пускатели, реле и аксессуары к ним до 1000А | 06.12 Дополнительные устройства для контакторов КМЭ, КТЭ, КТ-6000 EKF PROxima | 06.12.06 Катушки управления КТЭ |  | Регулярная | PROxima | 1.5 | 0.003783
ctr-k-b-500/220 | Катушка управления КТЭ F 500А 220В EKF PROxima | 199.89 | 251.72 | 1 | 1 | 20 | 06 Контакторы, пускатели, реле и аксессуары к ним до 1000А | 06.12 Дополнительные устройства для контакторов КМЭ, КТЭ, КТ-6000 EKF PROxima | 06.12.06 Катушки управления КТЭ |  | Регулярная | PROxima | 1 | 0.005671
ctr-k-b-500/380 | Катушка управления КТЭ F 500А 380В EKF PROxima | 198.29 | 249.7 | 1 | 1 | 20 | 06 Контакторы, пускатели, реле и аксессуары к ним до 1000А | 06.12 Дополнительные устройства для контакторов КМЭ, КТЭ, КТ-6000 EKF PROxima | 06.12.06 Катушки управления КТЭ |  | Регулярная | PROxima | 1 | 0.005671
ctr-k-b-630/220 | Катушка управления КТЭ F 630А 220В EKF PROxima | 190.49 | 239.87 | 1 | 1 | 10 | 06 Контакторы, пускатели, реле и аксессуары к ним до 1000А | 06.12 Дополнительные устройства для контакторов КМЭ, КТЭ, КТ-6000 EKF PROxima | 06.12.06 Катушки управления КТЭ |  | Регулярная | PROxima | 2 | 0.00309
ctr-k-b-630/380 | Катушка управления КТЭ F 630А 380В EKF PROxima | 208.32 | 262.33 | 1 | 1 | 10 | 06 Контакторы, пускатели, реле и аксессуары к ним до 1000А | 06.12 Дополнительные устройства для контакторов КМЭ, КТЭ, КТ-6000 EKF PROxima | 06.12.06 Катушки управления КТЭ |  | Регулярная | PROxima | 1.5 | 0.00309
ctr-kt-6013-230 | Катушка управления КТ-6013 230В EKF PROxima | 47.18 | 59.41 | 1 | 1 | 30 | 06 Контакторы, пускатели, реле и аксессуары к ним до 1000А | 06.12 Дополнительные устройства для контакторов КМЭ, КТЭ, КТ-6000 EKF PROxima | 06.12.07 Катушки управления КТ-6000 |  | Заказная (16) | PROxima | 0.703 | 0.000752
ctr-kt-6013-380 | Катушка управления КТ-6013 380В EKF PROxima | 19.63 | 24.72 | 1 | 1 | 30 | 06 Контакторы, пускатели, реле и аксессуары к ним до 1000А | 06.12 Дополнительные устройства для контакторов КМЭ, КТЭ, КТ-6000 EKF PROxima | 06.12.07 Катушки управления КТ-6000 |  | Заказная (16) | PROxima | 0.703 | 0.000752
ctr-kt-6023-230 | Катушка управления КТ-6023 230В EKF PROxima | 44.14 | 55.58 | 1 | 1 | 40 | 06 Контакторы, пускатели, реле и аксессуары к ним до 1000А | 06.12 Дополнительные устройства для контакторов КМЭ, КТЭ, КТ-6000 EKF PROxima | 06.12.07 Катушки управления КТ-6000 |  | Заказная (16) | PROxima | 0.76 | 0.000866
ctr-kt-6023-380 | Катушка управления КТ-6023 380В EKF PROxima | 40.35 | 50.81 | 1 | 1 | 40 | 06 Контакторы, пускатели, реле и аксессуары к ним до 1000А | 06.12 Дополнительные устройства для контакторов КМЭ, КТЭ, КТ-6000 EKF PROxima | 06.12.07 Катушки управления КТ-6000 |  | Заказная (16) | PROxima | 0.76 | 0.000866
ctr-kt-6033-230 | Катушка управления КТ-6033 230В EKF PROxima | 34.31 | 43.21 | 1 | 1 | 30 | 06 Контакторы, пускатели, реле и аксессуары к ним до 1000А | 06.12 Дополнительные устройства для контакторов КМЭ, КТЭ, КТ-6000 EKF PROxima | 06.12.07 Катушки управления КТ-6000 |  | Заказная (16) | PROxima | 1.183 | 0.001108
ctr-kt-6033-380 | Катушка управления КТ-6033 380В EKF PROxima | 73.31 | 92.31 | 1 | 1 | 30 | 06 Контакторы, пускатели, реле и аксессуары к ним до 1000А | 06.12 Дополнительные устройства для контакторов КМЭ, КТЭ, КТ-6000 EKF PROxima | 06.12.07 Катушки управления КТ-6000 |  | Заказная (16) | PROxima | 1.183 | 0.001108
ctr-kt-6043-230 | Катушка управления КТ-6043 230В EKF PROxima | 108.5 | 136.63 | 1 | 1 | 10 | 06 Контакторы, пускатели, реле и аксессуары к ним до 1000А | 06.12 Дополнительные устройства для контакторов КМЭ, КТЭ, КТ-6000 EKF PROxima | 06.12.07 Катушки управления КТ-6000 |  | Заказная (16) | PROxima | 2.19 | 0.001784
ctr-kt-6043-380 | Катушка управления КТ-6043 380В EKF PROxima | 122.45 | 154.2 | 1 | 1 | 10 | 06 Контакторы, пускатели, реле и аксессуары к ним до 1000А | 06.12 Дополнительные устройства для контакторов КМЭ, КТЭ, КТ-6000 EKF PROxima | 06.12.07 Катушки управления КТ-6000 |  | Заказная (16) | PROxima | 2.19 | 0.001784
ctr-kt-6053-230 | Катушка управления КТ-6053 230В EKF PROxima | 122.45 | 154.2 | 1 | 1 | 10 | 06 Контакторы, пускатели, реле и аксессуары к ним до 1000А | 06.12 Дополнительные устройства для контакторов КМЭ, КТЭ, КТ-6000 EKF PROxima | 06.12.07 Катушки управления КТ-6000 |  | Заказная (16) | PROxima | 2.31 | 0.002287
ctr-kt-6053-380 | Катушка управления КТ-6053 380В EKF PROxima | 128.49 | 161.8 | 1 | 1 | 10 | 06 Контакторы, пускатели, реле и аксессуары к ним до 1000А | 06.12 Дополнительные устройства для контакторов КМЭ, КТЭ, КТ-6000 EKF PROxima | 06.12.07 Катушки управления КТ-6000 |  | Заказная (16) | PROxima | 2.31 | 0.002287
ctr-dk-6013 | Камера дугогасительная для КТ-6013 EKF PROxima | 6.32 | 7.96 | 1 | 1 | 60 | 06 Контакторы, пускатели, реле и аксессуары к ним до 1000А | 06.12 Дополнительные устройства для контакторов КМЭ, КТЭ, КТ-6000 EKF PROxima | 06.12.08 Дугогасительные камеры для КТ-6000 |  | Регулярная | PROxima | 0.25 | 0.0004
ctr-dk-6023 | Камера дугогасительная для КТ-6023 EKF PROxima | 7.42 | 9.34 | 1 | 1 | 40 | 06 Контакторы, пускатели, реле и аксессуары к ним до 1000А | 06.12 Дополнительные устройства для контакторов КМЭ, КТЭ, КТ-6000 EKF PROxima | 06.12.08 Дугогасительные камеры для КТ-6000 |  | Заказная (16) | PROxima | 0.375 | 0.00081675
ctr-dk-6033 | Камера дугогасительная для КТ-6033 EKF PROxima | 8.55 | 10.77 | 1 | 1 | 20 | 06 Контакторы, пускатели, реле и аксессуары к ним до 1000А | 06.12 Дополнительные устройства для контакторов КМЭ, КТЭ, КТ-6000 EKF PROxima | 06.12.08 Дугогасительные камеры для КТ-6000 |  | Регулярная | PROxima | 0.65 | 0.001125
ctr-dk-6043 | Камера дугогасительная для КТ-6043 EKF PROxima | 13.67 | 17.21 | 1 | 1 | 10 | 06 Контакторы, пускатели, реле и аксессуары к ним до 1000А | 06.12 Дополнительные устройства для контакторов КМЭ, КТЭ, КТ-6000 EKF PROxima | 06.12.08 Дугогасительные камеры для КТ-6000 |  | Регулярная | PROxima | 1.3 | 0.002232
ctr-dk-6053 | Камера дугогасительная для КТ-6053 EKF PROxima | 26.94 | 33.93 | 1 | 1 | 6 | 06 Контакторы, пускатели, реле и аксессуары к ним до 1000А | 06.12 Дополнительные устройства для контакторов КМЭ, КТЭ, КТ-6000 EKF PROxima | 06.12.08 Дугогасительные камеры для КТ-6000 |  | Регулярная | PROxima | 2.5 | 0.004128
mb-1304-1322-0,4-25A | Держатель к тепловому реле РТЭ 1304-1322 EKF PROxima | 5.25 | 6.61 | 2 | 2 | 100 | 06 Контакторы, пускатели, реле и аксессуары к ним до 1000А | 06.12 Дополнительные устройства для контакторов КМЭ, КТЭ, КТ-6000 EKF PROxima | 06.12.09 Держатели к тепловым реле РТЭ |  | Регулярная | PROxima | 0.248 | 0.003
mb-2353-2355-23-40A | Держатель к тепловому реле РТЭ 2353-2355 EKF PROxima | 6.49 | 8.17 | 2 | 2 | 100 | 06 Контакторы, пускатели, реле и аксессуары к ним до 1000А | 06.12 Дополнительные устройства для контакторов КМЭ, КТЭ, КТ-6000 EKF PROxima | 06.12.09 Держатели к тепловым реле РТЭ |  | Регулярная | PROxima | 0.312 | 0.0002937
mb-3353-3365-23-93A | Держатель к тепловому реле РТЭ 3353-3365 EKF PROxima | 10.49 | 13.21 | 2 | 2 | 40 | 06 Контакторы, пускатели, реле и аксессуары к ним до 1000А | 06.12 Дополнительные устройства для контакторов КМЭ, КТЭ, КТ-6000 EKF PROxima | 06.12.09 Держатели к тепловым реле РТЭ |  | Регулярная | PROxima | 0.445 | 0.00079544
ctr-k-10 | Комплект медных шин для реверса КТЭ 115 EKF | 56.93 | 71.69 | 1 | 1 | 25 | 06 Контакторы, пускатели, реле и аксессуары к ним до 1000А | 06.12 Дополнительные устройства для контакторов КМЭ, КТЭ, КТ-6000 EKF PROxima | 06.12.10 Комплектующие к КТЭ реверс |  | Регулярная | PROxima | 1.04 | 0.0006312
ctr-k-11 | Комплект медных шин для реверса КТЭ 150 EKF | 73.37 | 92.4 | 1 | 1 | 40 | 06 Контакторы, пускатели, реле и аксессуары к ним до 1000А | 06.12 Дополнительные устройства для контакторов КМЭ, КТЭ, КТ-6000 EKF PROxima | 06.12.10 Комплектующие к КТЭ реверс |  | Регулярная | PROxima | 0.73 | 0.0006528
ctr-k-12 | Комплект медных шин для реверса КТЭ 185 EKF | 107.53 | 135.41 | 1 | 1 | 40 | 06 Контакторы, пускатели, реле и аксессуары к ним до 1000А | 06.12 Дополнительные устройства для контакторов КМЭ, КТЭ, КТ-6000 EKF PROxima | 06.12.10 Комплектующие к КТЭ реверс |  | Регулярная | PROxima | 0.73 | 0.0006672
ctr-k-13 | Комплект медных шин для реверса КТЭ 225 EKF | 120.18 | 151.34 | 1 | 1 | 20 | 06 Контакторы, пускатели, реле и аксессуары к ним до 1000А | 06.12 Дополнительные устройства для контакторов КМЭ, КТЭ, КТ-6000 EKF PROxima | 06.12.10 Комплектующие к КТЭ реверс |  | Регулярная | PROxima | 1.25 | 0.0007248
ctr-k-14 | Комплект медных шин для реверса КТЭ 265 EKF | 183.44 | 230.99 | 1 | 1 | 15 | 06 Контакторы, пускатели, реле и аксессуары к ним до 1000А | 06.12 Дополнительные устройства для контакторов КМЭ, КТЭ, КТ-6000 EKF PROxima | 06.12.10 Комплектующие к КТЭ реверс |  | Регулярная | PROxima | 1.75 | 0.0008136
ctr-k-15 | Комплект медных шин для реверса КТЭ 330-400 EKF | 107.53 | 135.41 | 1 | 1 | 15 | 06 Контакторы, пускатели, реле и аксессуары к ним до 1000А | 06.12 Дополнительные устройства для контакторов КМЭ, КТЭ, КТ-6000 EKF PROxima | 06.12.10 Комплектующие к КТЭ реверс |  | Регулярная | PROxima | 1.8 | 0.000828
ctr-k-16 | Комплект медных шин для реверса КТЭ 500 EKF | 143.76 | 181.03 | 1 | 1 | 10 | 06 Контакторы, пускатели, реле и аксессуары к ним до 1000А | 06.12 Дополнительные устройства для контакторов КМЭ, КТЭ, КТ-6000 EKF PROxima | 06.12.10 Комплектующие к КТЭ реверс |  | Регулярная | PROxima | 2.75 | 0.0009264
ctr-k-17 | Комплект медных шин для реверса КТЭ 630 EKF | 301.89 | 380.16 | 1 | 1 | 5 | 06 Контакторы, пускатели, реле и аксессуары к ним до 1000А | 06.12 Дополнительные устройства для контакторов КМЭ, КТЭ, КТ-6000 EKF PROxima | 06.12.10 Комплектующие к КТЭ реверс |  | Регулярная | PROxima | 0.28 | 0.0012456
ctr-k-18 | Комплект силовых контактов КТЭ 115-150 EKF | 206.63 | 260.2 | 1 | 1 | 5 | 06 Контакторы, пускатели, реле и аксессуары к ним до 1000А | 06.12 Дополнительные устройства для контакторов КМЭ, КТЭ, КТ-6000 EKF PROxima | 06.12.10 Комплектующие к КТЭ реверс |  | Регулярная | PROxima | 0.28 | 7e-05
ctr-k-19 | Комплект силовых контактов КТЭ 185-225 EKF | 280.42 | 353.13 | 1 | 1 | 36 | 06 Контакторы, пускатели, реле и аксессуары к ним до 1000А | 06.12 Дополнительные устройства для контакторов КМЭ, КТЭ, КТ-6000 EKF PROxima | 06.12.10 Комплектующие к КТЭ реверс |  | Регулярная | PROxima | 0.35 | 7e-05
ctr-k-20 | Комплект силовых контактов КТЭ 265-330 EKF | 280.42 | 353.13 | 1 | 1 | 28 | 06 Контакторы, пускатели, реле и аксессуары к ним до 1000А | 06.12 Дополнительные устройства для контакторов КМЭ, КТЭ, КТ-6000 EKF PROxima | 06.12.10 Комплектующие к КТЭ реверс |  | Регулярная | PROxima | 0.57 | 7e-05
ctr-k-21 | Комплект силовых контактов КТЭ 400 EKF | 206.63 | 260.2 | 1 | 1 | 18 | 06 Контакторы, пускатели, реле и аксессуары к ним до 1000А | 06.12 Дополнительные устройства для контакторов КМЭ, КТЭ, КТ-6000 EKF PROxima | 06.12.10 Комплектующие к КТЭ реверс |  | Регулярная | PROxima | 0.92 | 7e-05
ctr-k-22 | Комплект силовых контактов КТЭ 500 EKF | 280.42 | 353.13 | 1 | 1 | 10 | 06 Контакторы, пускатели, реле и аксессуары к ним до 1000А | 06.12 Дополнительные устройства для контакторов КМЭ, КТЭ, КТ-6000 EKF PROxima | 06.12.10 Комплектующие к КТЭ реверс |  | Регулярная | PROxima | 1.4 | 7e-05
ctr-k-23 | Комплект силовых контактов КТЭ 630 EKF | 383.74 | 483.23 | 1 | 1 | 6 | 06 Контакторы, пускатели, реле и аксессуары к ним до 1000А | 06.12 Дополнительные устройства для контакторов КМЭ, КТЭ, КТ-6000 EKF PROxima | 06.12.10 Комплектующие к КТЭ реверс |  | Регулярная | PROxima | 2.42 | 7e-05
ctr-k-05 | Монтажные направляющие КТЭ 115-150 EKF | 27.83 | 35.05 | 1 | 1 | 50 | 06 Контакторы, пускатели, реле и аксессуары к ним до 1000А | 06.12 Дополнительные устройства для контакторов КМЭ, КТЭ, КТ-6000 EKF PROxima | 06.12.10 Комплектующие к КТЭ реверс |  | Регулярная | PROxima | 0.36 | 0.000432
ctr-k-06 | Монтажные направляющие КТЭ 185-225 EKF | 35.42 | 44.61 | 1 | 1 | 50 | 06 Контакторы, пускатели, реле и аксессуары к ним до 1000А | 06.12 Дополнительные устройства для контакторов КМЭ, КТЭ, КТ-6000 EKF PROxima | 06.12.10 Комплектующие к КТЭ реверс |  | Регулярная | PROxima | 0.42 | 0.000444
ctr-k-07 | Монтажные направляющие КТЭ 265-400 EKF | 45.54 | 57.35 | 1 | 1 | 50 | 06 Контакторы, пускатели, реле и аксессуары к ним до 1000А | 06.12 Дополнительные устройства для контакторов КМЭ, КТЭ, КТ-6000 EKF PROxima | 06.12.10 Комплектующие к КТЭ реверс |  | Регулярная | PROxima | 0.44 | 0.00054
ctr-k-08 | Монтажные направляющие КТЭ 500 EKF | 50.18 | 63.19 | 1 | 1 | 50 | 06 Контакторы, пускатели, реле и аксессуары к ним до 1000А | 06.12 Дополнительные устройства для контакторов КМЭ, КТЭ, КТ-6000 EKF PROxima | 06.12.10 Комплектующие к КТЭ реверс |  | Регулярная | PROxima | 0.53 | 0.0006
ctr-k-09 | Монтажные направляющие КТЭ 630 EKF | 56.93 | 71.69 | 1 | 1 | 25 | 06 Контакторы, пускатели, реле и аксессуары к ним до 1000А | 06.12 Дополнительные устройства для контакторов КМЭ, КТЭ, КТ-6000 EKF PROxima | 06.12.10 Комплектующие к КТЭ реверс |  | Регулярная | PROxima | 1.04 | 0.00078
ctr-k-01 | Устройство блокировочное КТЭ 115-150 EKF | 7.59 | 9.56 | 1 | 1 | 100 | 06 Контакторы, пускатели, реле и аксессуары к ним до 1000А | 06.12 Дополнительные устройства для контакторов КМЭ, КТЭ, КТ-6000 EKF PROxima | 06.12.10 Комплектующие к КТЭ реверс |  | Регулярная | PROxima | 0.06 | 0.00078
ctr-k-02 | Устройство блокировочное КТЭ 185-225 EKF | 9.87 | 12.43 | 1 | 1 | 100 | 06 Контакторы, пускатели, реле и аксессуары к ним до 1000А | 06.12 Дополнительные устройства для контакторов КМЭ, КТЭ, КТ-6000 EKF PROxima | 06.12.10 Комплектующие к КТЭ реверс |  | Регулярная | PROxima | 0.07 | 0.001152
ctr-k-03 | Устройство блокировочное КТЭ 265-500 EKF | 22.77 | 28.68 | 1 | 1 | 50 | 06 Контакторы, пускатели, реле и аксессуары к ним до 1000А | 06.12 Дополнительные устройства для контакторов КМЭ, КТЭ, КТ-6000 EKF PROxima | 06.12.10 Комплектующие к КТЭ реверс |  | Регулярная | PROxima | 0.17 | 0.00152
ctr-k-04 | Устройство блокировочное КТЭ 630 EKF | 25.57 | 32.2 | 1 | 1 | 50 | 06 Контакторы, пускатели, реле и аксессуары к ним до 1000А | 06.12 Дополнительные устройства для контакторов КМЭ, КТЭ, КТ-6000 EKF PROxima | 06.12.10 Комплектующие к КТЭ реверс |  | Регулярная | PROxima | 0.36 | 0.00168
ctr-kb-02 | Контакт боковой дополнительный КБ-02 2NC для КМЭ EKF PROxima | 8.67 | 10.92 | 1 | 1 | 100 | 06 Контакторы, пускатели, реле и аксессуары к ним до 1000А | 06.12 Дополнительные устройства для контакторов КМЭ, КТЭ, КТ-6000 EKF PROxima | 06.12.11 Контакты боковые дополнительные КБ для КМЭ |  | Регулярная | PROxima | 0.061 | 0.00010545
ctr-kb-11 | Контакт боковой дополнительный КБ-11 1NO+1NC для КМЭ EKF PROxima | 8.06 | 10.15 | 1 | 1 | 100 | 06 Контакторы, пускатели, реле и аксессуары к ним до 1000А | 06.12 Дополнительные устройства для контакторов КМЭ, КТЭ, КТ-6000 EKF PROxima | 06.12.11 Контакты боковые дополнительные КБ для КМЭ |  | Регулярная | PROxima | 0.065 | 0.00010545
ctr-kb-20 | Контакт боковой дополнительный КБ-20 2NO для КМЭ EKF PROxima | 8.06 | 10.15 | 1 | 1 | 100 | 06 Контакторы, пускатели, реле и аксессуары к ним до 1000А | 06.12 Дополнительные устройства для контакторов КМЭ, КТЭ, КТ-6000 EKF PROxima | 06.12.11 Контакты боковые дополнительные КБ для КМЭ |  | Регулярная | PROxima | 0.061 | 0.00010545
pm12-1000/220 | Пускатель электромагнитный ПМ12-1000100 230В 2NC+4NO EKF Basic | 1891.26 | 2381.59 | 1 | 1 | 1 | 06 Контакторы, пускатели, реле и аксессуары к ним до 1000А | 06.13 Пускатели электромагнитные ПМ12 63-1000А EKF Basic |  |  | Заказная (16) | Basic | 25.5 | 0.0413
pm12-1000/380 | Пускатель электромагнитный ПМ12-1000100 400В 2NC+4NO EKF Basic | 1891.26 | 2381.59 | 1 | 1 | 1 | 06 Контакторы, пускатели, реле и аксессуары к ним до 1000А | 06.13 Пускатели электромагнитные ПМ12 63-1000А EKF Basic |  |  | Заказная (16) | Basic | 25.5 | 0.0413
pm12-100/220 | Пускатель электромагнитный ПМ12-100100 230В 2NC+4NO EKF Basic | 162.84 | 205.06 | 1 | 1 | 6 | 06 Контакторы, пускатели, реле и аксессуары к ним до 1000А | 06.13 Пускатели электромагнитные ПМ12 63-1000А EKF Basic |  |  | Регулярная | Basic | 3.5 | 0.0042
pm12-100/380 | Пускатель электромагнитный ПМ12-100100 400В 2NC+4NO EKF Basic | 165.33 | 208.2 | 1 | 1 | 6 | 06 Контакторы, пускатели, реле и аксессуары к ним до 1000А | 06.13 Пускатели электромагнитные ПМ12 63-1000А EKF Basic |  |  | Регулярная | Basic | 3.5 | 0.0042
pm12-125/220 | Пускатель электромагнитный ПМ12-125100 230В 2NC+4NO EKF Basic | 185.43 | 233.51 | 1 | 1 | 6 | 06 Контакторы, пускатели, реле и аксессуары к ним до 1000А | 06.13 Пускатели электромагнитные ПМ12 63-1000А EKF Basic |  |  | Регулярная | Basic | 3.5 | 0.0042
pm12-125/380 | Пускатель электромагнитный ПМ12-125100 400В 2NC+4NO EKF Basic | 185.43 | 233.51 | 1 | 1 | 6 | 06 Контакторы, пускатели, реле и аксессуары к ним до 1000А | 06.13 Пускатели электромагнитные ПМ12 63-1000А EKF Basic |  |  | Регулярная | Basic | 3.5 | 0.0042
pm12-160/220 | Пускатель электромагнитный ПМ12-160100 230В 2NC+4NO EKF Basic | 216.09 | 272.12 | 1 | 1 | 4 | 06 Контакторы, пускатели, реле и аксессуары к ним до 1000А | 06.13 Пускатели электромагнитные ПМ12 63-1000А EKF Basic |  |  | Регулярная | Basic | 5.625 | 0.00714
pm12-160/380 | Пускатель электромагнитный ПМ12-160100 400В 2NC+4NO EKF Basic | 216.09 | 272.12 | 1 | 1 | 4 | 06 Контакторы, пускатели, реле и аксессуары к ним до 1000А | 06.13 Пускатели электромагнитные ПМ12 63-1000А EKF Basic |  |  | Регулярная | Basic | 5.625 | 0.00714
pm12-200/220 | Пускатель электромагнитный ПМ12-200100 230В 2NC+4NO EKF Basic | 299.58 | 377.25 | 1 | 1 | 4 | 06 Контакторы, пускатели, реле и аксессуары к ним до 1000А | 06.13 Пускатели электромагнитные ПМ12 63-1000А EKF Basic |  |  | Регулярная | Basic | 5.625 | 0.00714
pm12-200/380 | Пускатель электромагнитный ПМ12-200100 400В 2NC+4NO EKF Basic | 299.58 | 377.25 | 1 | 1 | 4 | 06 Контакторы, пускатели, реле и аксессуары к ним до 1000А | 06.13 Пускатели электромагнитные ПМ12 63-1000А EKF Basic |  |  | Заказная (16) | Basic | 5.625 | 0.00714
pm12-250/220 | Пускатель электромагнитный ПМ12-250100 230В 2NC+4NO EKF Basic | 337.63 | 425.17 | 1 | 1 | 4 | 06 Контакторы, пускатели, реле и аксессуары к ним до 1000А | 06.13 Пускатели электромагнитные ПМ12 63-1000А EKF Basic |  |  | Регулярная | Basic | 5.625 | 0.00714
pm12-250/380 | Пускатель электромагнитный ПМ12-250100 400В 2NC+4NO EKF Basic | 342.8 | 431.68 | 1 | 1 | 4 | 06 Контакторы, пускатели, реле и аксессуары к ним до 1000А | 06.13 Пускатели электромагнитные ПМ12 63-1000А EKF Basic |  |  | Регулярная | Basic | 5.625 | 0.00714
pm12-315/220 | Пускатель электромагнитный ПМ12-315100 230В 2NC+4NO EKF Basic | 537.25 | 676.54 | 1 | 1 | 2 | 06 Контакторы, пускатели, реле и аксессуары к ним до 1000А | 06.13 Пускатели электромагнитные ПМ12 63-1000А EKF Basic |  |  | Регулярная | Basic | 11 | 0.014196
pm12-315/380 | Пускатель электромагнитный ПМ12-315100 400В 2NC+4NO EKF Basic | 537.25 | 676.54 | 1 | 1 | 2 | 06 Контакторы, пускатели, реле и аксессуары к ним до 1000А | 06.13 Пускатели электромагнитные ПМ12 63-1000А EKF Basic |  |  | Регулярная | Basic | 11 | 0.014196
pm12-400/220 | Пускатель электромагнитный ПМ12-400100 230В 2NC+4NO EKF Basic | 575.93 | 725.25 | 1 | 1 | 2 | 06 Контакторы, пускатели, реле и аксессуары к ним до 1000А | 06.13 Пускатели электромагнитные ПМ12 63-1000А EKF Basic |  |  | Регулярная | Basic | 11 | 0.014196
pm12-400/380 | Пускатель электромагнитный ПМ12-400100 400В 2NC+4NO EKF Basic | 575.93 | 725.25 | 2 | 1 | 2 | 06 Контакторы, пускатели, реле и аксессуары к ним до 1000А | 06.13 Пускатели электромагнитные ПМ12 63-1000А EKF Basic |  |  | Заказная (16) | Basic | 11 | 0.014196
pm12-500/220 | Пускатель электромагнитный ПМ12-500100 230В 2NC+4NO EKF Basic | 593.13 | 746.9 | 2 | 1 | 2 | 06 Контакторы, пускатели, реле и аксессуары к ним до 1000А | 06.13 Пускатели электромагнитные ПМ12 63-1000А EKF Basic |  |  | Заказная (16) | Basic | 10.8 | 0.014196
pm12-500/380 | Пускатель электромагнитный ПМ12-500100 400В 2NC+4NO EKF Basic | 593.13 | 746.9 | 2 | 1 | 2 | 06 Контакторы, пускатели, реле и аксессуары к ним до 1000А | 06.13 Пускатели электромагнитные ПМ12 63-1000А EKF Basic |  |  | Заказная (16) | Basic | 10.8 | 0.014196
pm12-630/220 | Пускатель электромагнитный ПМ12-630100 230В 2NC+4NO EKF Basic | 1693.76 | 2132.88 | 1 | 1 | 1 | 06 Контакторы, пускатели, реле и аксессуары к ним до 1000А | 06.13 Пускатели электромагнитные ПМ12 63-1000А EKF Basic |  |  | Заказная (16) | Basic | 25.4 | 0.0413
pm12-630/380 | Пускатель электромагнитный ПМ12-630100 400В 2NC+4NO EKF Basic | 1693.76 | 2132.88 | 1 | 1 | 1 | 06 Контакторы, пускатели, реле и аксессуары к ним до 1000А | 06.13 Пускатели электромагнитные ПМ12 63-1000А EKF Basic |  |  | Заказная (16) | Basic | 25.4 | 0.0413
pm12-63/220 | Пускатель электромагнитный ПМ12-63100 230В 2NC+4NO EKF Basic | 164.63 | 207.32 | 1 | 1 | 6 | 06 Контакторы, пускатели, реле и аксессуары к ним до 1000А | 06.13 Пускатели электромагнитные ПМ12 63-1000А EKF Basic |  |  | Регулярная | Basic | 3.5 | 0.0042
pm12-63/380 | Пускатель электромагнитный ПМ12-63100 400В 2NC+4NO EKF Basic | 164.63 | 207.32 | 1 | 1 | 6 | 06 Контакторы, пускатели, реле и аксессуары к ним до 1000А | 06.13 Пускатели электромагнитные ПМ12 63-1000А EKF Basic |  |  | Заказная (16) | Basic | 3.5 | 0.0042
pm12-800/220 | Пускатель электромагнитный ПМ12-800100 230В 2NC+4NO EKF Basic | 1708.63 | 2151.61 | 1 | 1 | 1 | 06 Контакторы, пускатели, реле и аксессуары к ним до 1000А | 06.13 Пускатели электромагнитные ПМ12 63-1000А EKF Basic |  |  | Заказная (16) | Basic | 25.4 | 0.0413
pm12-800/380 | Пускатель электромагнитный ПМ12-800100 400В 2NC+4NO EKF Basic | 1708.63 | 2151.61 | 1 | 1 | 1 | 06 Контакторы, пускатели, реле и аксессуары к ним до 1000А | 06.13 Пускатели электромагнитные ПМ12 63-1000А EKF Basic |  |  | Заказная (16) | Basic | 25.4 | 0.0413
pm12-80/220 | Пускатель электромагнитный ПМ12-80100 230В 2NC+4NO EKF Basic | 164.63 | 207.32 | 1 | 1 | 6 | 06 Контакторы, пускатели, реле и аксессуары к ним до 1000А | 06.13 Пускатели электромагнитные ПМ12 63-1000А EKF Basic |  |  | Заказная (16) | Basic | 3.5 | 0.0042
pm12-80/380 | Пускатель электромагнитный ПМ12-80100 400В 2NC+4NO EKF Basic | 164.63 | 207.32 | 1 | 1 | 6 | 06 Контакторы, пускатели, реле и аксессуары к ним до 1000А | 06.13 Пускатели электромагнитные ПМ12 63-1000А EKF Basic |  |  | Заказная (16) | Basic | 3.5 | 0.0042
ctr-s-9-230-nc-basic | Контактор КМЭ малогабаритный 9А 230В 1NC EKF Basic | 10.86 | 13.67 | 1 | 1 | 50 | 06 Контакторы, пускатели, реле и аксессуары к ним до 1000А | 06.14 Контакторы малогабаритные КМЭ 9-95А EKF Basic |  |  | Выводимая из ассортимента | Basic | 0.35 | 1.33e-06
ctr-s-9-230-basic | Контактор КМЭ малогабаритный 9А 230В 1NO EKF Basic | 10.28 | 12.95 | 1 | 1 | 50 | 06 Контакторы, пускатели, реле и аксессуары к ним до 1000А | 06.14 Контакторы малогабаритные КМЭ 9-95А EKF Basic |  |  | Выводимая из ассортимента | Basic | 0.35 | 2.7e-06
ctr-s-9-400-nc-basic | Контактор КМЭ малогабаритный 9А 400В 1NC EKF Basic | 11.71 | 14.75 | 1 | 1 | 50 | 06 Контакторы, пускатели, реле и аксессуары к ним до 1000А | 06.14 Контакторы малогабаритные КМЭ 9-95А EKF Basic |  |  | Выводимая из ассортимента | Basic | 0.35 | 1.33e-06
ctr-s-9-400-basic | Контактор КМЭ малогабаритный 9А 400В 1NO EKF Basic | 11.56 | 14.56 | 1 | 1 | 50 | 06 Контакторы, пускатели, реле и аксессуары к ним до 1000А | 06.14 Контакторы малогабаритные КМЭ 9-95А EKF Basic |  |  | Выводимая из ассортимента | Basic | 0.35 | 2.7e-06
ctr-s-12-230-nc-basic | Контактор КМЭ малогабаритный 12А 230В 1NC EKF Basic | 11.71 | 14.75 | 1 | 1 | 50 | 06 Контакторы, пускатели, реле и аксессуары к ним до 1000А | 06.14 Контакторы малогабаритные КМЭ 9-95А EKF Basic |  |  | Выводимая из ассортимента | Basic | 0.35 | 1.33e-06
ctr-s-12-230-basic | Контактор КМЭ малогабаритный 12А 230В 1NO EKF Basic | 11.14 | 14.03 | 1 | 1 | 50 | 06 Контакторы, пускатели, реле и аксессуары к ним до 1000А | 06.14 Контакторы малогабаритные КМЭ 9-95А EKF Basic |  |  | Выводимая из ассортимента | Basic | 0.35 | 2.7e-06
ctr-s-12-400-nc-basic | Контактор КМЭ малогабаритный 12А 400В 1NC EKF Basic | 12.28 | 15.47 | 1 | 1 | 50 | 06 Контакторы, пускатели, реле и аксессуары к ним до 1000А | 06.14 Контакторы малогабаритные КМЭ 9-95А EKF Basic |  |  | Выводимая из ассортимента | Basic | 0.35 | 1.33e-06
ctr-s-12-400-basic | Контактор КМЭ малогабаритный 12А 400В 1NO EKF Basic | 12.78 | 16.09 | 1 | 1 | 50 | 06 Контакторы, пускатели, реле и аксессуары к ним до 1000А | 06.14 Контакторы малогабаритные КМЭ 9-95А EKF Basic |  |  | Выводимая из ассортимента | Basic | 0.35 | 2.7e-06
ctr-s-18-230-nc-basic | Контактор КМЭ малогабаритный 18А 230В 1NC EKF Basic | 14.28 | 17.99 | 1 | 1 | 50 | 06 Контакторы, пускатели, реле и аксессуары к ним до 1000А | 06.14 Контакторы малогабаритные КМЭ 9-95А EKF Basic |  |  | Выводимая из ассортимента | Basic | 0.37 | 1.33e-06
ctr-s-18-230-basic | Контактор КМЭ малогабаритный 18А 230В 1NO EKF Basic | 12.85 | 16.19 | 1 | 1 | 50 | 06 Контакторы, пускатели, реле и аксессуары к ним до 1000А | 06.14 Контакторы малогабаритные КМЭ 9-95А EKF Basic |  |  | Выводимая из ассортимента | Basic | 0.37 | 2.7e-06
ctr-s-18-400-nc-basic | Контактор КМЭ малогабаритный 18А 400В 1NC EKF Basic | 15.71 | 19.79 | 1 | 1 | 50 | 06 Контакторы, пускатели, реле и аксессуары к ним до 1000А | 06.14 Контакторы малогабаритные КМЭ 9-95А EKF Basic |  |  | Выводимая из ассортимента | Basic | 0.37 | 1.33e-06
ctr-s-18-400-basic | Контактор КМЭ малогабаритный 18А 400В 1NO EKF Basic | 14.85 | 18.71 | 1 | 1 | 50 | 06 Контакторы, пускатели, реле и аксессуары к ним до 1000А | 06.14 Контакторы малогабаритные КМЭ 9-95А EKF Basic |  |  | Выводимая из ассортимента | Basic | 0.37 | 2.7e-06
ctr-s-25-230-nc-basic | Контактор КМЭ малогабаритный 25А 230В 1NC EKF Basic | 17.7 | 22.29 | 1 | 1 | 50 | 06 Контакторы, пускатели, реле и аксессуары к ним до 1000А | 06.14 Контакторы малогабаритные КМЭ 9-95А EKF Basic |  |  | Выводимая из ассортимента | Basic | 0.56 | 2.49e-06
ctr-s-25-230-basic | Контактор КМЭ малогабаритный 25А 230В 1NO EKF Basic | 17.07 | 21.5 | 1 | 1 | 50 | 06 Контакторы, пускатели, реле и аксессуары к ним до 1000А | 06.14 Контакторы малогабаритные КМЭ 9-95А EKF Basic |  |  | Выводимая из ассортимента | Basic | 0.56 | 4.05e-06
ctr-s-25-400-nc-basic | Контактор КМЭ малогабаритный 25А 400В 1NC EKF Basic | 19.14 | 24.1 | 1 | 1 | 50 | 06 Контакторы, пускатели, реле и аксессуары к ним до 1000А | 06.14 Контакторы малогабаритные КМЭ 9-95А EKF Basic |  |  | Выводимая из ассортимента | Basic | 0.56 | 2.49e-06
ctr-s-25-400-basic | Контактор КМЭ малогабаритный 25А 400В 1NO EKF Basic | 18.82 | 23.7 | 1 | 1 | 50 | 06 Контакторы, пускатели, реле и аксессуары к ним до 1000А | 06.14 Контакторы малогабаритные КМЭ 9-95А EKF Basic |  |  | Выводимая из ассортимента | Basic | 0.56 | 4.05e-06
ctr-s-32-230-nc-basic | Контактор КМЭ малогабаритный 32А 230В 1NC EKF Basic | 21.07 | 26.53 | 1 | 1 | 50 | 06 Контакторы, пускатели, реле и аксессуары к ним до 1000А | 06.14 Контакторы малогабаритные КМЭ 9-95А EKF Basic |  |  | Выводимая из ассортимента | Basic | 0.58 | 2.82e-06
ctr-s-32-230-basic | Контактор КМЭ малогабаритный 32А 230В 1NO EKF Basic | 19.51 | 24.57 | 1 | 1 | 50 | 06 Контакторы, пускатели, реле и аксессуары к ним до 1000А | 06.14 Контакторы малогабаритные КМЭ 9-95А EKF Basic |  |  | Выводимая из ассортимента | Basic | 0.58 | 4.05e-06
ctr-s-32-400-nc-basic | Контактор КМЭ малогабаритный 32А 400В 1NC EKF Basic | 22.67 | 28.55 | 1 | 1 | 50 | 06 Контакторы, пускатели, реле и аксессуары к ним до 1000А | 06.14 Контакторы малогабаритные КМЭ 9-95А EKF Basic |  |  | Выводимая из ассортимента | Basic | 0.58 | 2.82e-06
ctr-s-32-400-basic | Контактор КМЭ малогабаритный 32А 400В 1NO EKF Basic | 21.69 | 27.32 | 1 | 1 | 50 | 06 Контакторы, пускатели, реле и аксессуары к ним до 1000А | 06.14 Контакторы малогабаритные КМЭ 9-95А EKF Basic |  |  | Выводимая из ассортимента | Basic | 0.58 | 4.05e-06
ctr-s-40-230-basic | Контактор КМЭ малогабаритный 40А 230В 1NO 1NC EKF Basic | 40.03 | 50.41 | 1 | 1 | 20 | 06 Контакторы, пускатели, реле и аксессуары к ним до 1000А | 06.14 Контакторы малогабаритные КМЭ 9-95А EKF Basic |  |  | Выводимая из ассортимента | Basic | 1.3 | 5.184e-05
ctr-s-40-400-basic | Контактор КМЭ малогабаритный 40А 400В 1NO 1NC EKF Basic | 40.77 | 51.34 | 1 | 1 | 20 | 06 Контакторы, пускатели, реле и аксессуары к ним до 1000А | 06.14 Контакторы малогабаритные КМЭ 9-95А EKF Basic |  |  | Выводимая из ассортимента | Basic | 1.3 | 5.184e-05
ctr-s-50-230-basic | Контактор КМЭ малогабаритный 50А 230В 1NO 1NC EKF Basic | 41.44 | 52.19 | 1 | 1 | 20 | 06 Контакторы, пускатели, реле и аксессуары к ним до 1000А | 06.14 Контакторы малогабаритные КМЭ 9-95А EKF Basic |  |  | Выводимая из ассортимента | Basic | 1.3 | 5.184e-05
ctr-s-50-400-basic | Контактор КМЭ малогабаритный 50А 400В 1NO 1NC EKF Basic | 45.42 | 57.2 | 1 | 1 | 20 | 06 Контакторы, пускатели, реле и аксессуары к ним до 1000А | 06.14 Контакторы малогабаритные КМЭ 9-95А EKF Basic |  |  | Выводимая из ассортимента | Basic | 1.3 | 5.184e-05
ctr-s-65-230-basic | Контактор КМЭ малогабаритный 65А 230В 1NO 1NC EKF Basic | 45.5 | 57.3 | 1 | 1 | 20 | 06 Контакторы, пускатели, реле и аксессуары к ним до 1000А | 06.14 Контакторы малогабаритные КМЭ 9-95А EKF Basic |  |  | Выводимая из ассортимента | Basic | 1.3 | 5.184e-05
ctr-s-65-400-basic | Контактор КМЭ малогабаритный 65А 400В 1NO 1NC EKF Basic | 49.68 | 62.56 | 1 | 1 | 20 | 06 Контакторы, пускатели, реле и аксессуары к ним до 1000А | 06.14 Контакторы малогабаритные КМЭ 9-95А EKF Basic |  |  | Выводимая из ассортимента | Basic | 1.3 | 5.184e-05
ctr-s-80-230-basic | Контактор КМЭ малогабаритный 80А 230В 1NO 1NC EKF Basic | 65.28 | 82.21 | 1 | 1 | 15 | 06 Контакторы, пускатели, реле и аксессуары к ним до 1000А | 06.14 Контакторы малогабаритные КМЭ 9-95А EKF Basic |  |  | Выводимая из ассортимента | Basic | 1.5 | 5.832e-05
ctr-s-80-400-basic | Контактор КМЭ малогабаритный 80А 400В 1NO 1NC EKF Basic | 71.65 | 90.22 | 1 | 1 | 15 | 06 Контакторы, пускатели, реле и аксессуары к ним до 1000А | 06.14 Контакторы малогабаритные КМЭ 9-95А EKF Basic |  |  | Выводимая из ассортимента | Basic | 1.5 | 5.832e-05
ctr-s-95-230-basic | Контактор КМЭ малогабаритный 95А 230В 1NO 1NC EKF Basic | 67.47 | 84.96 | 1 | 1 | 15 | 06 Контакторы, пускатели, реле и аксессуары к ним до 1000А | 06.14 Контакторы малогабаритные КМЭ 9-95А EKF Basic |  |  | Выводимая из ассортимента | Basic | 1.5 | 5.832e-05
ctr-s-95-400-basic | Контактор КМЭ малогабаритный 95А 400В 1NO 1NC EKF Basic | 71.8 | 90.41 | 1 | 1 | 15 | 06 Контакторы, пускатели, реле и аксессуары к ним до 1000А | 06.14 Контакторы малогабаритные КМЭ 9-95А EKF Basic |  |  | Выводимая из ассортимента | Basic | 1.5 | 5.832e-05
ctrk-s-25-12,5-230 | Контактор для конденсатора КМЭК 12,5квар 230В 1NО+1NC EKF PROxima | 36.65 | 46.15 | 1 | 1 | 24 | 06 Контакторы, пускатели, реле и аксессуары к ним до 1000А | 06.15 Контакторы для конденсаторных батарей (КРМ) до 50квар |  |  | Регулярная | PROxima | 0.45 | 0.00101
ctrk-s-25-12,5-400 | Контактор для конденсатора КМЭК 12,5квар 400В 1NО+1NC EKF PROxima | 27.48 | 34.61 | 1 | 1 | 24 | 06 Контакторы, пускатели, реле и аксессуары к ним до 1000А | 06.15 Контакторы для конденсаторных батарей (КРМ) до 50квар |  |  | Регулярная | PROxima | 0.45 | 0.00101
ctrk-s-32-16-230 | Контактор для конденсатора КМЭК 16квар 230В 2NО+1NC EKF PROxima | 38.4 | 48.35 | 1 | 1 | 24 | 06 Контакторы, пускатели, реле и аксессуары к ним до 1000А | 06.15 Контакторы для конденсаторных батарей (КРМ) до 50квар |  |  | Регулярная | PROxima | 0.45 | 0.00101
ctrk-s-32-16-400 | Контактор для конденсатора КМЭК 16квар 400В 2NО+1NC EKF PROxima | 29.68 | 37.38 | 1 | 1 | 24 | 06 Контакторы, пускатели, реле и аксессуары к ним до 1000А | 06.15 Контакторы для конденсаторных батарей (КРМ) до 50квар |  |  | Регулярная | PROxima | 0.45 | 0.00101
ctrk-s-43-20-230 | Контактор для конденсатора КМЭК 20квар 230В 2NО+1NC EKF PROxima | 78.44 | 98.78 | 1 | 1 | 16 | 06 Контакторы, пускатели, реле и аксессуары к ним до 1000А | 06.15 Контакторы для конденсаторных батарей (КРМ) до 50квар |  |  | Регулярная | PROxima | 1.35 | 0.00209
ctrk-s-43-20-400 | Контактор для конденсатора КМЭК 20квар 400В 2NО+1NC EKF PROxima | 47.21 | 59.45 | 1 | 1 | 16 | 06 Контакторы, пускатели, реле и аксессуары к ним до 1000А | 06.15 Контакторы для конденсаторных батарей (КРМ) до 50квар |  |  | Регулярная | PROxima | 1.35 | 0.00209
ctrk-s-63-25-230 | Контактор для конденсатора КМЭК 25квар 230В 2NО+1NC EKF PROxima | 82.57 | 103.98 | 1 | 1 | 16 | 06 Контакторы, пускатели, реле и аксессуары к ним до 1000А | 06.15 Контакторы для конденсаторных батарей (КРМ) до 50квар |  |  | Регулярная | PROxima | 1.35 | 0.00209
ctrk-s-63-25-400 | Контактор для конденсатора КМЭК 25квар 400В 2NО+1NC EKF PROxima | 79.1 | 99.6 | 1 | 1 | 16 | 06 Контакторы, пускатели, реле и аксессуары к ним до 1000А | 06.15 Контакторы для конденсаторных батарей (КРМ) до 50квар |  |  | Регулярная | PROxima | 1.35 | 0.00209
ctrk-s-95-40-230 | Контактор для конденсатора КМЭК 40квар 230В 2NО+1NC EKF PROxima | 100.85 | 127 | 1 | 1 | 16 | 06 Контакторы, пускатели, реле и аксессуары к ним до 1000А | 06.15 Контакторы для конденсаторных батарей (КРМ) до 50квар |  |  | Регулярная | PROxima | 1.35 | 0.00209
ctrk-s-95-40-400 | Контактор для конденсатора КМЭК 40квар 400В 2NО+1NC EKF PROxima | 98.89 | 124.53 | 1 | 1 | 16 | 06 Контакторы, пускатели, реле и аксессуары к ним до 1000А | 06.15 Контакторы для конденсаторных батарей (КРМ) до 50квар |  |  | Регулярная | PROxima | 1.35 | 0.00209
ctrk-s-110-50-230 | Контактор для конденсатора КМЭК 50квар 230В 2NО+1NC EKF PROxima | 146.84 | 184.91 | 1 | 1 | 4 | 06 Контакторы, пускатели, реле и аксессуары к ним до 1000А | 06.15 Контакторы для конденсаторных батарей (КРМ) до 50квар |  |  | Регулярная | PROxima | 2.6 | 0.01003
ctrk-s-110-50-400 | Контактор для конденсатора КМЭК 50квар 400В 2NО+1NC EKF PROxima | 157.73 | 198.62 | 1 | 1 | 4 | 06 Контакторы, пускатели, реле и аксессуары к ним до 1000А | 06.15 Контакторы для конденсаторных батарей (КРМ) до 50квар |  |  | Регулярная | PROxima | 2.6 | 0.01003
ctrp-r-9-230v-rev | Пускатель в корпусе реверсивный КМЭ 9А 230В с РТЭ IP44 EKF PROxima | 77.01 | 96.98 | 1 | 1 | 4 | 06 Контакторы, пускатели, реле и аксессуары к ним до 1000А | 06.18 Пускатели реверсивные КМЭ с РТЭ IP44 9-95А EKF PROxima |  |  | Регулярная | PROxima | 1.825 | 0.00568
ctrp-r-9-400v-rev | Пускатель в корпусе реверсивный КМЭ 9А 400В с РТЭ IP44 EKF PROxima | 77.01 | 96.98 | 1 | 1 | 4 | 06 Контакторы, пускатели, реле и аксессуары к ним до 1000А | 06.18 Пускатели реверсивные КМЭ с РТЭ IP44 9-95А EKF PROxima |  |  | Регулярная | PROxima | 1.825 | 0.00568
ctrp-r-12-230v-rev | Пускатель в корпусе реверсивный КМЭ 12А 230В с РТЭ IP44 EKF PROxima | 79.9 | 100.62 | 1 | 1 | 4 | 06 Контакторы, пускатели, реле и аксессуары к ним до 1000А | 06.18 Пускатели реверсивные КМЭ с РТЭ IP44 9-95А EKF PROxima |  |  | Регулярная | PROxima | 1.825 | 0.00568
ctrp-r-12-400v-rev | Пускатель в корпусе реверсивный КМЭ 12А 400В с РТЭ IP44 EKF PROxima | 79.9 | 100.62 | 1 | 1 | 4 | 06 Контакторы, пускатели, реле и аксессуары к ним до 1000А | 06.18 Пускатели реверсивные КМЭ с РТЭ IP44 9-95А EKF PROxima |  |  | Регулярная | PROxima | 1.825 | 0.00568
ctrp-r-18-230v-rev | Пускатель в корпусе реверсивный КМЭ 18А 230В с РТЭ IP44 EKF PROxima | 80.35 | 101.19 | 1 | 1 | 4 | 06 Контакторы, пускатели, реле и аксессуары к ним до 1000А | 06.18 Пускатели реверсивные КМЭ с РТЭ IP44 9-95А EKF PROxima |  |  | Регулярная | PROxima | 1.825 | 0.00568
ctrp-r-18-400v-rev | Пускатель в корпусе реверсивный КМЭ 18А 400В с РТЭ IP44 EKF PROxima | 82.76 | 104.22 | 1 | 1 | 4 | 06 Контакторы, пускатели, реле и аксессуары к ним до 1000А | 06.18 Пускатели реверсивные КМЭ с РТЭ IP44 9-95А EKF PROxima |  |  | Регулярная | PROxima | 1.825 | 0.00568
ctrp-r-25-230v-rev | Пускатель в корпусе реверсивный КМЭ 25А 230В с РТЭ IP44 EKF PROxima | 99.81 | 125.68 | 1 | 1 | 4 | 06 Контакторы, пускатели, реле и аксессуары к ним до 1000А | 06.18 Пускатели реверсивные КМЭ с РТЭ IP44 9-95А EKF PROxima |  |  | Регулярная | PROxima | 2.95 | 0.00676
ctrp-r-25-400v-rev | Пускатель в корпусе реверсивный КМЭ 25А 400В с РТЭ IP44 EKF PROxima | 99.81 | 125.68 | 1 | 1 | 4 | 06 Контакторы, пускатели, реле и аксессуары к ним до 1000А | 06.18 Пускатели реверсивные КМЭ с РТЭ IP44 9-95А EKF PROxima |  |  | Регулярная | PROxima | 2.95 | 0.00676
ctrp-r-32-230v-rev | Пускатель в корпусе реверсивный КМЭ 32А 230В с РТЭ IP44 EKF PROxima | 105.05 | 132.29 | 1 | 1 | 4 | 06 Контакторы, пускатели, реле и аксессуары к ним до 1000А | 06.18 Пускатели реверсивные КМЭ с РТЭ IP44 9-95А EKF PROxima |  |  | Регулярная | PROxima | 2.95 | 0.00676
ctrp-r-32-400v-rev | Пускатель в корпусе реверсивный КМЭ 32А 400В с РТЭ IP44 EKF PROxima | 115.59 | 145.56 | 1 | 1 | 4 | 06 Контакторы, пускатели, реле и аксессуары к ним до 1000А | 06.18 Пускатели реверсивные КМЭ с РТЭ IP44 9-95А EKF PROxima |  |  | Регулярная | PROxima | 2.95 | 0.00676
ctrp-r-40-230v-rev | Пускатель в корпусе реверсивный КМЭ 40А 230В с РТЭ IP44 EKF PROxima | 187.96 | 236.7 | 1 | 1 | 1 | 06 Контакторы, пускатели, реле и аксессуары к ним до 1000А | 06.18 Пускатели реверсивные КМЭ с РТЭ IP44 9-95А EKF PROxima |  |  | Регулярная | PROxima | 7.3 | 0.0175
ctrp-r-40-400v-rev | Пускатель в корпусе реверсивный КМЭ 40А 400В с РТЭ IP44 EKF PROxima | 165.67 | 208.63 | 1 | 1 | 1 | 06 Контакторы, пускатели, реле и аксессуары к ним до 1000А | 06.18 Пускатели реверсивные КМЭ с РТЭ IP44 9-95А EKF PROxima |  |  | Регулярная | PROxima | 7.3 | 0.0175
ctrp-r-50-230v-rev | Пускатель в корпусе реверсивный КМЭ 50А 230В с РТЭ IP44 EKF PROxima | 199.38 | 251.07 | 1 | 1 | 1 | 06 Контакторы, пускатели, реле и аксессуары к ним до 1000А | 06.18 Пускатели реверсивные КМЭ с РТЭ IP44 9-95А EKF PROxima |  |  | Регулярная | PROxima | 7.3 | 0.0175
ctrp-r-50-400v-rev | Пускатель в корпусе реверсивный КМЭ 50А 400В с РТЭ IP44 EKF PROxima | 207.68 | 261.53 | 1 | 1 | 1 | 06 Контакторы, пускатели, реле и аксессуары к ним до 1000А | 06.18 Пускатели реверсивные КМЭ с РТЭ IP44 9-95А EKF PROxima |  |  | Регулярная | PROxima | 7.3 | 0.0175
ctrp-r-65-230v-rev | Пускатель в корпусе реверсивный КМЭ 65А 230В с РТЭ IP44 EKF PROxima | 208.12 | 262.08 | 1 | 1 | 1 | 06 Контакторы, пускатели, реле и аксессуары к ним до 1000А | 06.18 Пускатели реверсивные КМЭ с РТЭ IP44 9-95А EKF PROxima |  |  | Регулярная | PROxima | 7.3 | 0.0175
ctrp-r-65-400v-rev | Пускатель в корпусе реверсивный КМЭ 65А 400В с РТЭ IP44 EKF PROxima | 208.12 | 262.08 | 1 | 1 | 1 | 06 Контакторы, пускатели, реле и аксессуары к ним до 1000А | 06.18 Пускатели реверсивные КМЭ с РТЭ IP44 9-95А EKF PROxima |  |  | Регулярная | PROxima | 7.3 | 0.0175
ctrp-r-80-230v-rev | Пускатель в корпусе реверсивный КМЭ 80А 230В с РТЭ IP44 EKF PROxima | 241.28 | 303.83 | 1 | 1 | 1 | 06 Контакторы, пускатели, реле и аксессуары к ним до 1000А | 06.18 Пускатели реверсивные КМЭ с РТЭ IP44 9-95А EKF PROxima |  |  | Регулярная | PROxima | 7.7 | 0.0175
ctrp-r-80-400v-rev | Пускатель в корпусе реверсивный КМЭ 80А 400В с РТЭ IP44 EKF PROxima | 241.28 | 303.83 | 1 | 1 | 1 | 06 Контакторы, пускатели, реле и аксессуары к ним до 1000А | 06.18 Пускатели реверсивные КМЭ с РТЭ IP44 9-95А EKF PROxima |  |  | Регулярная | PROxima | 7.7 | 0.0175
ctrp-r-95-230v-rev | Пускатель в корпусе реверсивный КМЭ 95А 230В с РТЭ IP44 EKF PROxima | 273.53 | 344.44 | 1 | 1 | 1 | 06 Контакторы, пускатели, реле и аксессуары к ним до 1000А | 06.18 Пускатели реверсивные КМЭ с РТЭ IP44 9-95А EKF PROxima |  |  | Регулярная | PROxima | 7.7 | 0.0175
ctrp-r-95-400v-rev | Пускатель в корпусе реверсивный КМЭ 95А 400В с РТЭ IP44 EKF PROxima | 273.53 | 344.44 | 1 | 1 | 1 | 06 Контакторы, пускатели, реле и аксессуары к ним до 1000А | 06.18 Пускатели реверсивные КМЭ с РТЭ IP44 9-95А EKF PROxima |  |  | Регулярная | PROxima | 7.7 | 0.0175
rad-rtp-120 | Радиатор для твердотельного реле 120А EKF PROxima | 17.17 | 21.63 | 1 | 1 | 50 | 06 Контакторы, пускатели, реле и аксессуары к ним до 1000А | 06.19. Реле твердотельные 25-80 А |  |  | Регулярная | PROxima | 0.4 | 0.000376
rad-rtp-25 | Радиатор для твердотельного реле 25А EKF PROxima | 4.29 | 5.4 | 1 | 1 | 50 | 06 Контакторы, пускатели, реле и аксессуары к ним до 1000А | 06.19. Реле твердотельные 25-80 А |  |  | Регулярная | PROxima | 0.1 | 0.0002
rad-rtp-40 | Радиатор для твердотельного реле 40А EKF PROxima | 9.61 | 12.1 | 1 | 1 | 50 | 06 Контакторы, пускатели, реле и аксессуары к ним до 1000А | 06.19. Реле твердотельные 25-80 А |  |  | Регулярная | PROxima | 0.22 | 0.00043125
rad-rtp-60 | Радиатор для твердотельного реле 60А EKF PROxima | 11.53 | 14.52 | 1 | 1 | 50 | 06 Контакторы, пускатели, реле и аксессуары к ним до 1000А | 06.19. Реле твердотельные 25-80 А |  |  | Регулярная | PROxima | 0.25 | 0.00044
rtp-1-25-aa | Реле твердотельное однофазное RTP-25-AA EKF PROxima | 17.79 | 22.4 | 1 | 50 | 100 | 06 Контакторы, пускатели, реле и аксессуары к ним до 1000А | 06.19. Реле твердотельные 25-80 А |  |  | Регулярная | PROxima | 0.1046 | 7.655e-05
rtp-1-25-da | Реле твердотельное однофазное RTP-25-DA EKF PROxima | 14.49 | 18.25 | 1 | 50 | 100 | 06 Контакторы, пускатели, реле и аксессуары к ним до 1000А | 06.19. Реле твердотельные 25-80 А |  |  | Регулярная | PROxima | 0.1046 | 7.655e-05
rtp-1-40-aa | Реле твердотельное однофазное RTP-40-AA EKF PROxima | 21.39 | 26.94 | 1 | 50 | 100 | 06 Контакторы, пускатели, реле и аксессуары к ним до 1000А | 06.19. Реле твердотельные 25-80 А |  |  | Регулярная | PROxima | 0.1046 | 7.655e-05
rtp-1-40-da | Реле твердотельное однофазное RTP-40-DA EKF PROxima | 18.07 | 22.75 | 1 | 50 | 100 | 06 Контакторы, пускатели, реле и аксессуары к ним до 1000А | 06.19. Реле твердотельные 25-80 А |  |  | Регулярная | PROxima | 0.1046 | 7.655e-05
rtp-1-60-aa | Реле твердотельное однофазное RTP-60-AA EKF PROxima | 29.13 | 36.68 | 1 | 50 | 100 | 06 Контакторы, пускатели, реле и аксессуары к ним до 1000А | 06.19. Реле твердотельные 25-80 А |  |  | Регулярная | PROxima | 0.1046 | 6.521e-05
rtp-1-60-da | Реле твердотельное однофазное RTP-60-DA EKF PROxima | 28.98 | 36.5 | 1 | 50 | 100 | 06 Контакторы, пускатели, реле и аксессуары к ним до 1000А | 06.19. Реле твердотельные 25-80 А |  |  | Регулярная | PROxima | 0.1046 | 6.521e-05
rtp-1-80-aa | Реле твердотельное однофазное RTP-80-AA EKF PROxima | 32.86 | 41.38 | 1 | 50 | 100 | 06 Контакторы, пускатели, реле и аксессуары к ним до 1000А | 06.19. Реле твердотельные 25-80 А |  |  | Регулярная | PROxima | 0.1046 | 7.655e-05
rtp-1-80-da | Реле твердотельное однофазное RTP-80-DA EKF PROxima | 33.12 | 41.71 | 1 | 50 | 100 | 06 Контакторы, пускатели, реле и аксессуары к ним до 1000А | 06.19. Реле твердотельные 25-80 А |  |  | Регулярная | PROxima | 0.1046 | 7.655e-05
rtp-1-25-la | Реле твердотельное однофазное с регулированием 4-20мА RTP-25-LA EKF PROxima | 23 | 28.97 | 1 | 50 | 100 | 06 Контакторы, пускатели, реле и аксессуары к ним до 1000А | 06.19. Реле твердотельные 25-80 А |  |  | Регулярная | PROxima | 0.1046 | 7.655e-05
rtp-1-40-la | Реле твердотельное однофазное с регулированием 4-20мА RTP-40-LA EKF PROxima | 27.6 | 34.76 | 1 | 50 | 100 | 06 Контакторы, пускатели, реле и аксессуары к ним до 1000А | 06.19. Реле твердотельные 25-80 А |  |  | Регулярная | PROxima | 0.1046 | 7.655e-05
rtp-1-60-la | Реле твердотельное однофазное с регулированием 4-20мА RTP-60-LA EKF PROxima | 40.25 | 50.69 | 1 | 50 | 100 | 06 Контакторы, пускатели, реле и аксессуары к ним до 1000А | 06.19. Реле твердотельные 25-80 А |  |  | Регулярная | PROxima | 0.1046 | 7.655e-05
rtp-1-80-la | Реле твердотельное однофазное с регулированием 4-20мА RTP-80-LA EKF PROxima | 43.81 | 55.17 | 1 | 50 | 100 | 06 Контакторы, пускатели, реле и аксессуары к ним до 1000А | 06.19. Реле твердотельные 25-80 А |  |  | Регулярная | PROxima | 0.1046 | 7.655e-05
pml-s-18-230-basic | Пускатель электромагнитный серии ПМЛ-1160ДМ 18А 230В EKF Basic | 14.51 | 18.27 | 1 | 1 | 50 | 06 Контакторы, пускатели, реле и аксессуары к ним до 1000А | 06.21 Пускатели электромагнитные серии ПМЛ 9-95А EKF Basic |  |  | Регулярная | Basic | 0.37 | 0.002664
pml-s-18-400-basic | Пускатель электромагнитный серии ПМЛ-1160ДМ 18А 400В EKF Basic | 16.32 | 20.55 | 1 | 1 | 50 | 06 Контакторы, пускатели, реле и аксессуары к ним до 1000А | 06.21 Пускатели электромагнитные серии ПМЛ 9-95А EKF Basic |  |  | Регулярная | Basic | 0.37 | 0.002664
pml-s-12-230-basic | Пускатель электромагнитный серии ПМЛ-1160М 12А 230В EKF Basic | 12.71 | 16.01 | 1 | 1 | 50 | 06 Контакторы, пускатели, реле и аксессуары к ним до 1000А | 06.21 Пускатели электромагнитные серии ПМЛ 9-95А EKF Basic |  |  | Регулярная | Basic | 0.35 | 0.002664
pml-s-12-400-basic | Пускатель электромагнитный серии ПМЛ-1160М 12А 400В EKF Basic | 13.9 | 17.5 | 1 | 1 | 50 | 06 Контакторы, пускатели, реле и аксессуары к ним до 1000А | 06.21 Пускатели электромагнитные серии ПМЛ 9-95А EKF Basic |  |  | Регулярная | Basic | 0.35 | 0.002664
pml-s-9-230-basic | Пускатель электромагнитный серии ПМЛ-1160М 9А 230В EKF Basic | 11.17 | 14.07 | 1 | 1 | 50 | 06 Контакторы, пускатели, реле и аксессуары к ним до 1000А | 06.21 Пускатели электромагнитные серии ПМЛ 9-95А EKF Basic |  |  | Регулярная | Basic | 0.35 | 0.0002664
pml-s-9-400-basic | Пускатель электромагнитный серии ПМЛ-1160М 9А 400В EKF Basic | 12.36 | 15.57 | 1 | 1 | 50 | 06 Контакторы, пускатели, реле и аксессуары к ним до 1000А | 06.21 Пускатели электромагнитные серии ПМЛ 9-95А EKF Basic |  |  | Регулярная | Basic | 0.35 | 0.0002664
pml-s-18-230-nc-basic | Пускатель электромагнитный серии ПМЛ-1161ДМ 18А 230В EKF Basic | 15.16 | 19.09 | 1 | 1 | 50 | 06 Контакторы, пускатели, реле и аксессуары к ним до 1000А | 06.21 Пускатели электромагнитные серии ПМЛ 9-95А EKF Basic |  |  | Регулярная | Basic | 0.37 | 0.0002664
pml-s-18-400-nc-basic | Пускатель электромагнитный серии ПМЛ-1161ДМ 18А 400В EKF Basic | 14.46 | 18.21 | 1 | 1 | 50 | 06 Контакторы, пускатели, реле и аксессуары к ним до 1000А | 06.21 Пускатели электромагнитные серии ПМЛ 9-95А EKF Basic |  |  | Регулярная | Basic | 0.37 | 0.0002664
pml-s-12-230-nc-basic | Пускатель электромагнитный серии ПМЛ-1161М 12А 230В EKF Basic | 12.66 | 15.94 | 1 | 1 | 50 | 06 Контакторы, пускатели, реле и аксессуары к ним до 1000А | 06.21 Пускатели электромагнитные серии ПМЛ 9-95А EKF Basic |  |  | Регулярная | Basic | 0.35 | 0.0002664
pml-s-12-400-nc-basic | Пускатель электромагнитный серии ПМЛ-1161М 12А 400В EKF Basic | 14.46 | 18.21 | 1 | 1 | 50 | 06 Контакторы, пускатели, реле и аксессуары к ним до 1000А | 06.21 Пускатели электромагнитные серии ПМЛ 9-95А EKF Basic |  |  | Регулярная | Basic | 0.35 | 0.0002664
pml-s-9-230-nc-basic | Пускатель электромагнитный серии ПМЛ-1161М 9А 230В EKF Basic | 12.23 | 15.4 | 1 | 1 | 50 | 06 Контакторы, пускатели, реле и аксессуары к ним до 1000А | 06.21 Пускатели электромагнитные серии ПМЛ 9-95А EKF Basic |  |  | Регулярная | Basic | 0.35 | 0.0002664
pml-s-9-400-nc-basic | Пускатель электромагнитный серии ПМЛ-1161М 9А 400В EKF Basic | 12.86 | 16.19 | 1 | 1 | 50 | 06 Контакторы, пускатели, реле и аксессуары к ним до 1000А | 06.21 Пускатели электромагнитные серии ПМЛ 9-95А EKF Basic |  |  | Регулярная | Basic | 0.35 | 0.0002664
pml-s-25-230-basic | Пускатель электромагнитный серии ПМЛ-2160ДМ 25А 230В EKF Basic | 18.05 | 22.73 | 1 | 1 | 50 | 06 Контакторы, пускатели, реле и аксессуары к ним до 1000А | 06.21 Пускатели электромагнитные серии ПМЛ 9-95А EKF Basic |  |  | Регулярная | Basic | 0.56 | 0.00043747
pml-s-25-400-basic | Пускатель электромагнитный серии ПМЛ-2160ДМ 25А 400В EKF Basic | 20.26 | 25.51 | 1 | 1 | 50 | 06 Контакторы, пускатели, реле и аксессуары к ним до 1000А | 06.21 Пускатели электромагнитные серии ПМЛ 9-95А EKF Basic |  |  | Регулярная | Basic | 0.56 | 0.00043747
pml-s-32-230-basic | Пускатель электромагнитный серии ПМЛ-2160ДМ 32А 230В EKF Basic | 20.6 | 25.94 | 1 | 1 | 50 | 06 Контакторы, пускатели, реле и аксессуары к ним до 1000А | 06.21 Пускатели электромагнитные серии ПМЛ 9-95А EKF Basic |  |  | Регулярная | Basic | 0.58 | 0.00046099
pml-s-32-400-basic | Пускатель электромагнитный серии ПМЛ-2160ДМ 32А 400В EKF Basic | 25.07 | 31.57 | 1 | 1 | 50 | 06 Контакторы, пускатели, реле и аксессуары к ним до 1000А | 06.21 Пускатели электромагнитные серии ПМЛ 9-95А EKF Basic |  |  | Регулярная | Basic | 0.58 | 0.00046099
pml-s-25-230-nc-basic | Пускатель электромагнитный серии ПМЛ-2161ДМ 25А 230В EKF Basic | 19.71 | 24.82 | 1 | 1 | 50 | 06 Контакторы, пускатели, реле и аксессуары к ним до 1000А | 06.21 Пускатели электромагнитные серии ПМЛ 9-95А EKF Basic |  |  | Регулярная | Basic | 0.56 | 0.00038539
pml-s-25-400-nc-basic | Пускатель электромагнитный серии ПМЛ-2161ДМ 25А 400В EKF Basic | 21.44 | 27 | 1 | 1 | 50 | 06 Контакторы, пускатели, реле и аксессуары к ним до 1000А | 06.21 Пускатели электромагнитные серии ПМЛ 9-95А EKF Basic |  |  | Регулярная | Basic | 0.56 | 0.00038539
pml-s-32-230-nc-basic | Пускатель электромагнитный серии ПМЛ-2161ДМ 32А 230В EKF Basic | 22.12 | 27.86 | 1 | 1 | 50 | 06 Контакторы, пускатели, реле и аксессуары к ним до 1000А | 06.21 Пускатели электромагнитные серии ПМЛ 9-95А EKF Basic |  |  | Регулярная | Basic | 0.58 | 0.00046099
pml-s-32-400-nc-basic | Пускатель электромагнитный серии ПМЛ-2161ДМ 32А 400В EKF Basic | 22.6 | 28.46 | 1 | 1 | 50 | 06 Контакторы, пускатели, реле и аксессуары к ним до 1000А | 06.21 Пускатели электромагнитные серии ПМЛ 9-95А EKF Basic |  |  | Регулярная | Basic | 0.58 | 0.00046099
pml-s-40-230-basic | Пускатель электромагнитный серии ПМЛ-3160М 40А 230В EKF Basic | 50.92 | 64.12 | 1 | 1 | 20 | 06 Контакторы, пускатели, реле и аксессуары к ним до 1000А | 06.21 Пускатели электромагнитные серии ПМЛ 9-95А EKF Basic |  |  | Регулярная | Basic | 1.3 | 0.0010714
pml-s-40-400-basic | Пускатель электромагнитный серии ПМЛ-3160М 40А 400В EKF Basic | 50.92 | 64.12 | 1 | 1 | 20 | 06 Контакторы, пускатели, реле и аксессуары к ним до 1000А | 06.21 Пускатели электромагнитные серии ПМЛ 9-95А EKF Basic |  |  | Регулярная | Basic | 1.3 | 0.0010714
pml-s-50-230-basic | Пускатель электромагнитный серии ПМЛ-3160М 50А 230В EKF Basic | 53.13 | 66.91 | 1 | 1 | 20 | 06 Контакторы, пускатели, реле и аксессуары к ним до 1000А | 06.21 Пускатели электромагнитные серии ПМЛ 9-95А EKF Basic |  |  | Регулярная | Basic | 1.3 | 0.0010714
pml-s-50-400-basic | Пускатель электромагнитный серии ПМЛ-3160М 50А 400В EKF Basic | 53.13 | 66.91 | 1 | 1 | 20 | 06 Контакторы, пускатели, реле и аксессуары к ним до 1000А | 06.21 Пускатели электромагнитные серии ПМЛ 9-95А EKF Basic |  |  | Регулярная | Basic | 1.3 | 0.0010714
pml-s-80-230-basic | Пускатель электромагнитный серии ПМЛ-4160ДМ 80А 230В EKF Basic | 66.83 | 84.15 | 1 | 1 | 15 | 06 Контакторы, пускатели, реле и аксессуары к ним до 1000А | 06.21 Пускатели электромагнитные серии ПМЛ 9-95А EKF Basic |  |  | Регулярная | Basic | 1.5 | 0.0013335
pml-s-80-400-basic | Пускатель электромагнитный серии ПМЛ-4160ДМ 80А 400В EKF Basic | 71.25 | 89.73 | 1 | 1 | 15 | 06 Контакторы, пускатели, реле и аксессуары к ним до 1000А | 06.21 Пускатели электромагнитные серии ПМЛ 9-95А EKF Basic |  |  | Регулярная | Basic | 1.5 | 0.0013335
pml-s-65-230-basic | Пускатель электромагнитный серии ПМЛ-4160М 65А 230В EKF Basic | 54.24 | 68.3 | 1 | 1 | 20 | 06 Контакторы, пускатели, реле и аксессуары к ним до 1000А | 06.21 Пускатели электромагнитные серии ПМЛ 9-95А EKF Basic |  |  | Регулярная | Basic | 1.3 | 0.0010714
pml-s-65-400-basic | Пускатель электромагнитный серии ПМЛ-4160М 65А 400В EKF Basic | 55.66 | 70.09 | 1 | 1 | 20 | 06 Контакторы, пускатели, реле и аксессуары к ним до 1000А | 06.21 Пускатели электромагнитные серии ПМЛ 9-95А EKF Basic |  |  | Регулярная | Basic | 1.3 | 0.0010714
pml-s-95-230-basic | Пускатель электромагнитный серии ПМЛ-5160ДМ 95А 230В EKF Basic | 67.43 | 84.92 | 1 | 1 | 16 | 06 Контакторы, пускатели, реле и аксессуары к ним до 1000А | 06.21 Пускатели электромагнитные серии ПМЛ 9-95А EKF Basic |  |  | Регулярная | Basic | 1.5 | 0.0013335
pml-s-95-400-basic | Пускатель электромагнитный серии ПМЛ-5160ДМ 95А 400В EKF Basic | 71.86 | 90.49 | 1 | 1 | 16 | 06 Контакторы, пускатели, реле и аксессуары к ним до 1000А | 06.21 Пускатели электромагнитные серии ПМЛ 9-95А EKF Basic |  |  | Регулярная | Basic | 1.5 | 0.0013335
VT100-0R4-1B | Преобразователь частоты 0,4/0,75кВт 1х230В VECTOR-100 EKF PROxima | 241.1 | 303.61 | 1 | 1 | 8 | 07 Автоматизация и управление (частотники, контроллеры, АВР, релейная автоматика, КРМ) | 07.01 Преобразователи частоты EKF PROxima |  |  | Регулярная | PROxima | 1.5 | 0.006975
VT100-0R7-1B | Преобразователь частоты 0,75/1,5кВт 1х230В VECTOR-100 EKF PROxima | 262.73 | 330.85 | 1 | 1 | 8 | 07 Автоматизация и управление (частотники, контроллеры, АВР, релейная автоматика, КРМ) | 07.01 Преобразователи частоты EKF PROxima |  |  | Регулярная | PROxima | 2 | 0.010063
VT100-0R7-3B | Преобразователь частоты 0,75/1,5кВт 3х400В VECTOR-100 EKF PROxima | 407.81 | 513.54 | 1 | 1 | 8 | 07 Автоматизация и управление (частотники, контроллеры, АВР, релейная автоматика, КРМ) | 07.01 Преобразователи частоты EKF PROxima |  |  | Регулярная | PROxima | 2 | 0.010063
VT100-1R5-1B | Преобразователь частоты 1,5/2,2кВт 1х230В VECTOR-100 EKF PROxima | 314.57 | 396.13 | 1 | 1 | 8 | 07 Автоматизация и управление (частотники, контроллеры, АВР, релейная автоматика, КРМ) | 07.01 Преобразователи частоты EKF PROxima |  |  | Регулярная | PROxima | 2 | 0.010063
VT100-1R5-3B | Преобразователь частоты 1,5/2,2кВт 3х400В VECTOR-100 EKF PROxima | 418.83 | 527.41 | 1 | 1 | 8 | 07 Автоматизация и управление (частотники, контроллеры, АВР, релейная автоматика, КРМ) | 07.01 Преобразователи частоты EKF PROxima |  |  | Регулярная | PROxima | 2 | 0.010063
VT100-011-3B | Преобразователь частоты 11/15кВт 3х400В VECTOR-100 EKF PROxima | 1175.23 | 1479.92 | 1 | 1 | 1 | 07 Автоматизация и управление (частотники, контроллеры, АВР, релейная автоматика, КРМ) | 07.01 Преобразователи частоты EKF PROxima |  |  | Регулярная | PROxima | 9 | 0.03712
VT100-110-3 | Преобразователь частоты 110/132кВт 3х400В VECTOR-100 EKF PROxima | 9114.01 | 11476.9 | 1 | 1 | 1 | 07 Автоматизация и управление (частотники, контроллеры, АВР, релейная автоматика, КРМ) | 07.01 Преобразователи частоты EKF PROxima |  |  | Регулярная | PROxima | 101 | 0.15853
VT100-132-3 | Преобразователь частоты 132/160кВт 3х400В VECTOR-100 EKF PROxima | 10970.72 | 13814.99 | 1 | 1 | 1 | 07 Автоматизация и управление (частотники, контроллеры, АВР, релейная автоматика, КРМ) | 07.01 Преобразователи частоты EKF PROxima |  |  | Регулярная | PROxima | 101 | 0.15853
VT100-015-3B | Преобразователь частоты 15/18кВт 3х400В VECTOR-100 EKF PROxima | 1445.06 | 1819.7 | 1 | 1 | 4 | 07 Автоматизация и управление (частотники, контроллеры, АВР, релейная автоматика, КРМ) | 07.01 Преобразователи частоты EKF PROxima |  |  | Регулярная | PROxima | 9 | 0.03712
VT100-160-3 | Преобразователь частоты 160/185кВт 3х400В VECTOR-100 EKF PROxima | 12309.25 | 15500.53 | 1 | 1 | 1 | 07 Автоматизация и управление (частотники, контроллеры, АВР, релейная автоматика, КРМ) | 07.01 Преобразователи частоты EKF PROxima |  |  | Регулярная | PROxima | 101 | 0.15853
VT100-018-3 | Преобразователь частоты 18/22кВт 3х400В VECTOR-100 EKF PROxima | 2028.4 | 2554.28 | 1 | 1 | 2 | 07 Автоматизация и управление (частотники, контроллеры, АВР, релейная автоматика, КРМ) | 07.01 Преобразователи частоты EKF PROxima |  |  | Регулярная | PROxima | 16 | 0.074813
VT100-185-3 | Преобразователь частоты 185/200кВт 3х400В VECTOR-100 EKF PROxima | 16036.25 | 20193.79 | 1 | 1 | 1 | 07 Автоматизация и управление (частотники, контроллеры, АВР, релейная автоматика, КРМ) | 07.01 Преобразователи частоты EKF PROxima |  |  | Заказная | PROxima | 156 | 0.26216
VT100-2R2-1B | Преобразователь частоты 2,2/4кВт 1х230В VECTOR-100 EKF PROxima | 384.29 | 483.92 | 1 | 1 | 8 | 07 Автоматизация и управление (частотники, контроллеры, АВР, релейная автоматика, КРМ) | 07.01 Преобразователи частоты EKF PROxima |  |  | Регулярная | PROxima | 2 | 0.010063
VT100-2R2-3B | Преобразователь частоты 2,2/4кВт 3х400В VECTOR-100 EKF PROxima | 479.51 | 603.83 | 1 | 1 | 8 | 07 Автоматизация и управление (частотники, контроллеры, АВР, релейная автоматика, КРМ) | 07.01 Преобразователи частоты EKF PROxima |  |  | Регулярная | PROxima | 2 | 0.010063
VT100-200-3 | Преобразователь частоты 200/220кВт 3х400В VECTOR-100 EKF PROxima | 20764.82 | 26148.29 | 1 | 1 | 1 | 07 Автоматизация и управление (частотники, контроллеры, АВР, релейная автоматика, КРМ) | 07.01 Преобразователи частоты EKF PROxima |  |  | Заказная | PROxima | 156 | 0.26216
VT100-022-3 | Преобразователь частоты 22/30кВт 3х400В VECTOR-100 EKF PROxima | 2370.19 | 2984.69 | 1 | 1 | 2 | 07 Автоматизация и управление (частотники, контроллеры, АВР, релейная автоматика, КРМ) | 07.01 Преобразователи частоты EKF PROxima |  |  | Регулярная | PROxima | 16 | 0.074813
VT100-220-3 | Преобразователь частоты 220/250кВт 3х400В VECTOR-100 EKF PROxima | 18328.42 | 23080.24 | 1 | 1 | 1 | 07 Автоматизация и управление (частотники, контроллеры, АВР, релейная автоматика, КРМ) | 07.01 Преобразователи частоты EKF PROxima |  |  | Заказная | PROxima | 156 | 0.26216
VT100-250-3 | Преобразователь частоты 250/280кВт 3х400В VECTOR-100 EKF PROxima | 24732.58 | 31144.73 | 1 | 1 | 1 | 07 Автоматизация и управление (частотники, контроллеры, АВР, релейная автоматика, КРМ) | 07.01 Преобразователи частоты EKF PROxima |  |  | Заказная | PROxima | 101 | 0.26216
VT100-280-3 | Преобразователь частоты 280/215кВт 3х400В VECTOR-100 EKF PROxima | 25327.4 | 31893.76 | 1 | 1 | 1 | 07 Автоматизация и управление (частотники, контроллеры, АВР, релейная автоматика, КРМ) | 07.01 Преобразователи частоты EKF PROxima |  |  | Заказная | PROxima | 101 | 0.26216
VT100-030-3 | Преобразователь частоты 30/37кВт 3х400В VECTOR-100 EKF PROxima | 3135.46 | 3948.35 | 1 | 1 | 2 | 07 Автоматизация и управление (частотники, контроллеры, АВР, релейная автоматика, КРМ) | 07.01 Преобразователи частоты EKF PROxima |  |  | Регулярная | PROxima | 16 | 0.074813
VT100-315-3 | Преобразователь частоты 315/350кВт 3х400В VECTOR-100 EKF PROxima | 26011.75 | 32755.53 | 1 | 1 | 1 | 07 Автоматизация и управление (частотники, контроллеры, АВР, релейная автоматика, КРМ) | 07.01 Преобразователи частоты EKF PROxima |  |  | Заказная | PROxima | 156 | 0.4279
VT100-355-3 | Преобразователь частоты 350/400кВт 3х400В VECTOR-100 EKF PROxima | 33705.88 | 42444.44 | 1 | 1 | 1 | 07 Автоматизация и управление (частотники, контроллеры, АВР, релейная автоматика, КРМ) | 07.01 Преобразователи частоты EKF PROxima |  |  | Заказная | PROxima | 260 | 0.4279
VT100-037-3 | Преобразователь частоты 37/45кВт 3х400В VECTOR-100 EKF PROxima | 3711.89 | 4674.23 | 1 | 1 | 1 | 07 Автоматизация и управление (частотники, контроллеры, АВР, релейная автоматика, КРМ) | 07.01 Преобразователи частоты EKF PROxima |  |  | Регулярная | PROxima | 36 | 0.081947
VT100-4R0-3B | Преобразователь частоты 4/5,5кВт 3х400В VECTOR-100 EKF PROxima | 612.71 | 771.56 | 1 | 1 | 4 | 07 Автоматизация и управление (частотники, контроллеры, АВР, релейная автоматика, КРМ) | 07.01 Преобразователи частоты EKF PROxima |  |  | Регулярная | PROxima | 4 | 0.019602
VT100-400-3 | Преобразователь частоты 400/450кВт 3х400В VECTOR-100 EKF PROxima | 38374.83 | 48323.86 | 1 | 1 | 1 | 07 Автоматизация и управление (частотники, контроллеры, АВР, релейная автоматика, КРМ) | 07.01 Преобразователи частоты EKF PROxima |  |  | Заказная | PROxima | 156 | 0.4279
VT100-045-3 | Преобразователь частоты 45/55кВт 3х400В VECTOR-100 EKF PROxima | 4540.58 | 5717.77 | 1 | 1 | 1 | 07 Автоматизация и управление (частотники, контроллеры, АВР, релейная автоматика, КРМ) | 07.01 Преобразователи частоты EKF PROxima |  |  | Регулярная | PROxima | 36 | 0.081947
VT100-5R5-3B | Преобразователь частоты 5,5/7,5кВт 3х400В VECTOR-100 EKF PROxima | 758.11 | 954.66 | 1 | 1 | 4 | 07 Автоматизация и управление (частотники, контроллеры, АВР, релейная автоматика, КРМ) | 07.01 Преобразователи частоты EKF PROxima |  |  | Регулярная | PROxima | 4 | 0.019602
VT100-055-3 | Преобразователь частоты 55/75кВт 3х400В VECTOR-100 EKF PROxima | 4958.31 | 6243.8 | 1 | 1 | 1 | 07 Автоматизация и управление (частотники, контроллеры, АВР, релейная автоматика, КРМ) | 07.01 Преобразователи частоты EKF PROxima |  |  | Регулярная | PROxima | 48 | 0.099271
VT100-7R5-3B | Преобразователь частоты 7,5/11кВт 3х400В VECTOR-100 EKF PROxima | 848.03 | 1067.88 | 1 | 1 | 4 | 07 Автоматизация и управление (частотники, контроллеры, АВР, релейная автоматика, КРМ) | 07.01 Преобразователи частоты EKF PROxima |  |  | Регулярная | PROxima | 7 | 0.019602
VT100-075-3 | Преобразователь частоты 75/90кВт 3х400В VECTOR-100 EKF PROxima | 6221.48 | 7834.46 | 1 | 1 | 1 | 07 Автоматизация и управление (частотники, контроллеры, АВР, релейная автоматика, КРМ) | 07.01 Преобразователи частоты EKF PROxima |  |  | Регулярная | PROxima | 48 | 0.099271
VT100-090-3 | Преобразователь частоты 90/110кВт 3х400В VECTOR-100 EKF PROxima | 7034.81 | 8858.65 | 1 | 1 | 1 | 07 Автоматизация и управление (частотники, контроллеры, АВР, релейная автоматика, КРМ) | 07.01 Преобразователи частоты EKF PROxima |  |  | Регулярная | PROxima | 60 | 0.088999
ilr-cable-150 | Кабель для подключения пульта 1,5м EKF PROxima | 5.8 | 7.31 | 1 | 1 | 100 | 07 Автоматизация и управление (частотники, контроллеры, АВР, релейная автоматика, КРМ) | 07.02 Преобразователи частоты EKF Basic |  |  | Регулярная | Basic | 0.052 | 6e-05
ilr-cable-250 | Кабель для подключения пульта 2,5м EKF PROxima | 11.59 | 14.59 | 1 | 1 | 100 | 07 Автоматизация и управление (частотники, контроллеры, АВР, релейная автоматика, КРМ) | 07.02 Преобразователи частоты EKF Basic |  |  | Регулярная | Basic | 0.078 | 9e-05
VT75c-0R4-1B | Преобразователь частоты 0,4кВт 1х230В VECTOR-75 compact EKF Basic | 199.7 | 251.47 | 1 | 1 | 16 | 07 Автоматизация и управление (частотники, контроллеры, АВР, релейная автоматика, КРМ) | 07.02 Преобразователи частоты EKF Basic |  |  | Выводимая из ассортимента | Basic | 1 | 0.004914
VT75c-0R7-1B | Преобразователь частоты 0,7 кВт 1х230В VECTOR-75 compact EKF Basic | 234.18 | 294.89 | 1 | 1 | 16 | 07 Автоматизация и управление (частотники, контроллеры, АВР, релейная автоматика, КРМ) | 07.02 Преобразователи частоты EKF Basic |  |  | Выводимая из ассортимента | Basic | 1 | 0.004914
VT75-0R7-3B | Преобразователь частоты 0,75/1,5кВт 3х400В VECTOR-75 EKF Basic | 344.13 | 433.35 | 1 | 1 | 12 | 07 Автоматизация и управление (частотники, контроллеры, АВР, релейная автоматика, КРМ) | 07.02 Преобразователи частоты EKF Basic |  |  | Выводимая из ассортимента | Basic | 1.3 | 0.007044
VT75c-0R7-3B | Преобразователь частоты 0,75/1,5кВт 3х400В VECTOR-75 compact EKF Basic | 296.48 | 373.35 | 1 | 1 | 16 | 07 Автоматизация и управление (частотники, контроллеры, АВР, релейная автоматика, КРМ) | 07.02 Преобразователи частоты EKF Basic |  |  | Выводимая из ассортимента | Basic | 1 | 0.004914
VT75c-1R5-1B | Преобразователь частоты 1,5/2,2кВт 1х230В VECTOR-75 compact EKF Basic | 289.94 | 365.11 | 1 | 1 | 16 | 07 Автоматизация и управление (частотники, контроллеры, АВР, релейная автоматика, КРМ) | 07.02 Преобразователи частоты EKF Basic |  |  | Выводимая из ассортимента | Basic | 1 | 0.004914
VT75-1R5-3B | Преобразователь частоты 1,5/2,2кВт 3х400В VECTOR-75 EKF Basic | 381.53 | 480.45 | 1 | 1 | 12 | 07 Автоматизация и управление (частотники, контроллеры, АВР, релейная автоматика, КРМ) | 07.02 Преобразователи частоты EKF Basic |  |  | Выводимая из ассортимента | Basic | 1.3 | 0.007044
VT75c-1R5-3B | Преобразователь частоты 1,5кВт 3х400В VECTOR-75 compact EKF Basic | 322.29 | 405.85 | 1 | 1 | 16 | 07 Автоматизация и управление (частотники, контроллеры, АВР, релейная автоматика, КРМ) | 07.02 Преобразователи частоты EKF Basic |  |  | Выводимая из ассортимента | Basic | 1 | 0.004914
VT75-2R2-3B | Преобразователь частоты 2,2/4 кВт 3х400В VECTOR-75 EKF Basic | 400.11 | 503.84 | 1 | 1 | 12 | 07 Автоматизация и управление (частотники, контроллеры, АВР, релейная автоматика, КРМ) | 07.02 Преобразователи частоты EKF Basic |  |  | Выводимая из ассортимента | Basic | 1.3 | 0.007044
VT75c-2R2-3B | Преобразователь частоты 2,2кВт 3х400В VECTOR-75 compact EKF Basic | 377.88 | 475.85 | 1 | 1 | 16 | 07 Автоматизация и управление (частотники, контроллеры, АВР, релейная автоматика, КРМ) | 07.02 Преобразователи частоты EKF Basic |  |  | Выводимая из ассортимента | Basic | 1 | 0.004914
VT75-4R0-3B | Преобразователь частоты 4/5,5 кВт 3х400В VECTOR-75 EKF Basic | 503.12 | 633.56 | 1 | 1 | 6 | 07 Автоматизация и управление (частотники, контроллеры, АВР, релейная автоматика, КРМ) | 07.02 Преобразователи частоты EKF Basic |  |  | Выводимая из ассортимента | Basic | 3.5 | 0.014256
VT75-5R5-3B | Преобразователь частоты 5,5/7,5 кВт 3х400В VECTOR-75 EKF Basic | 635.11 | 799.77 | 1 | 1 | 6 | 07 Автоматизация и управление (частотники, контроллеры, АВР, релейная автоматика, КРМ) | 07.02 Преобразователи частоты EKF Basic |  |  | Выводимая из ассортимента | Basic | 3.5 | 0.014256
VT75-7R5-3B | Преобразователь частоты 7,5/11 кВт 3х400В VECTOR-75 EKF Basic | 644.41 | 811.48 | 1 | 1 | 4 | 07 Автоматизация и управление (частотники, контроллеры, АВР, релейная автоматика, КРМ) | 07.02 Преобразователи частоты EKF Basic |  |  | Выводимая из ассортимента | Basic | 3.5 | 0.014256
ats-tsr1-32A-3p-pro | Устройство АВР ТСР1 32А 3Р 230В EKF PROxima | 284.15 | 357.82 | 1 | 1 | 6 | 07 Автоматизация и управление (частотники, контроллеры, АВР, релейная автоматика, КРМ) | 07.03 Автоматический ввод резерва (АВР) до 630А EKF PROxima | 07.03.01 Автоматический ввод резерва ТСP1 |  | Регулярная | PROxima | 3.7 | 0.01085
ats-tsr1-40A-3p-pro | Устройство АВР ТСР1 40А 3Р 230В EKF PROxima | 276.89 | 348.67 | 1 | 1 | 6 | 07 Автоматизация и управление (частотники, контроллеры, АВР, релейная автоматика, КРМ) | 07.03 Автоматический ввод резерва (АВР) до 630А EKF PROxima | 07.03.01 Автоматический ввод резерва ТСP1 |  | Регулярная | PROxima | 3.7 | 0.01085
ats-tsr1-50A-3p-pro | Устройство АВР ТСР1 50А 3Р 230В EKF PROxima | 276.89 | 348.67 | 1 | 1 | 6 | 07 Автоматизация и управление (частотники, контроллеры, АВР, релейная автоматика, КРМ) | 07.03 Автоматический ввод резерва (АВР) до 630А EKF PROxima | 07.03.01 Автоматический ввод резерва ТСP1 |  | Регулярная | PROxima | 3.7 | 0.01085
ats-tsr1-63A-3p-pro | Устройство АВР ТСР1 63А 3Р 230В EKF PROxima | 276.89 | 348.67 | 1 | 1 | 6 | 07 Автоматизация и управление (частотники, контроллеры, АВР, релейная автоматика, КРМ) | 07.03 Автоматический ввод резерва (АВР) до 630А EKF PROxima | 07.03.01 Автоматический ввод резерва ТСP1 |  | Регулярная | PROxima | 3.7 | 0.01085
ats-tsr1-80A-3p-pro | Устройство АВР ТСР1 80А 3Р 230В EKF PROxima | 323.71 | 407.63 | 1 | 1 | 6 | 07 Автоматизация и управление (частотники, контроллеры, АВР, релейная автоматика, КРМ) | 07.03 Автоматический ввод резерва (АВР) до 630А EKF PROxima | 07.03.01 Автоматический ввод резерва ТСP1 |  | Регулярная | PROxima | 5 | 0.01085
ats-tsr1-100A-3p-pro | Устройство АВР ТСР1 100А 3Р 230В EKF PROxima | 276.89 | 348.67 | 1 | 1 | 6 | 07 Автоматизация и управление (частотники, контроллеры, АВР, релейная автоматика, КРМ) | 07.03 Автоматический ввод резерва (АВР) до 630А EKF PROxima | 07.03.01 Автоматический ввод резерва ТСP1 |  | Регулярная | PROxima | 5 | 0.01085
ats-tsr1-125A-4p-pro | Устройство АВР ТСР1 125A 4Р 230В EKF PROxima | 496.52 | 625.24 | 1 | 1 | 6 | 07 Автоматизация и управление (частотники, контроллеры, АВР, релейная автоматика, КРМ) | 07.03 Автоматический ввод резерва (АВР) до 630А EKF PROxima | 07.03.01 Автоматический ввод резерва ТСP1 |  | Заказная (16) | PROxima | 7.2 | 0.01134
ats-tsr1-125A-3p-pro | Устройство АВР ТСР1 125А 3Р 230В EKF PROxima | 448.79 | 565.14 | 1 | 1 | 6 | 07 Автоматизация и управление (частотники, контроллеры, АВР, релейная автоматика, КРМ) | 07.03 Автоматический ввод резерва (АВР) до 630А EKF PROxima | 07.03.01 Автоматический ввод резерва ТСP1 |  | Регулярная | PROxima | 7.2 | 0.01134
ats-tsr1-160A-3p-pro | Устройство АВР ТСР1 160А 3Р 230В EKF PROxima | 448.79 | 565.14 | 1 | 1 | 6 | 07 Автоматизация и управление (частотники, контроллеры, АВР, релейная автоматика, КРМ) | 07.03 Автоматический ввод резерва (АВР) до 630А EKF PROxima | 07.03.01 Автоматический ввод резерва ТСP1 |  | Регулярная | PROxima | 7.2 | 0.01134
ats-tsr1-200A-3p-pro | Устройство АВР ТСР1 200А 3Р 230В EKF PROxima | 531.41 | 669.18 | 1 | 1 | 2 | 07 Автоматизация и управление (частотники, контроллеры, АВР, релейная автоматика, КРМ) | 07.03 Автоматический ввод резерва (АВР) до 630А EKF PROxima | 07.03.01 Автоматический ввод резерва ТСP1 |  | Регулярная | PROxima | 8 | 0.015829
ats-tsr1-250A-3p-pro | Устройство АВР ТСР1 250А 3Р 230В EKF PROxima | 486.98 | 613.24 | 1 | 1 | 2 | 07 Автоматизация и управление (частотники, контроллеры, АВР, релейная автоматика, КРМ) | 07.03 Автоматический ввод резерва (АВР) до 630А EKF PROxima | 07.03.01 Автоматический ввод резерва ТСP1 |  | Регулярная | PROxima | 8 | 0.015829
ats-tsr1-400A-3p-pro | Устройство АВР ТСР1 400А 3Р 230В EKF PROxima | 837.24 | 1054.3 | 1 | 1 | 1 | 07 Автоматизация и управление (частотники, контроллеры, АВР, релейная автоматика, КРМ) | 07.03 Автоматический ввод резерва (АВР) до 630А EKF PROxima | 07.03.01 Автоматический ввод резерва ТСP1 |  | Регулярная | PROxima | 16 | 0.14045
ats-tsr1-630A-3p-pro | Устройство АВР ТСР1 630А 3Р 230В EKF PROxima | 1004.7 | 1265.18 | 1 | 1 | 1 | 07 Автоматизация и управление (частотники, контроллеры, АВР, релейная автоматика, КРМ) | 07.03 Автоматический ввод резерва (АВР) до 630А EKF PROxima | 07.03.01 Автоматический ввод резерва ТСP1 |  | Регулярная | PROxima | 16 | 0.14045
ats-tsm-k-1.5 | Кабель для контроллера АВР ТСМ 1,5 м | 86.36 | 108.75 | 1 | 1 | 1 | 07 Автоматизация и управление (частотники, контроллеры, АВР, релейная автоматика, КРМ) | 07.03 Автоматический ввод резерва (АВР) до 630А EKF PROxima | 07.03.02 Автоматический ввод резерва ТСМ | 07.02.02.01 Аксессуары к АВР ТСМ | Регулярная | PROxima | 0.66 | 0.00015
ats-tsm-k-2 | Кабель для контроллера АВР ТСМ 2 м | 90.95 | 114.53 | 1 | 1 | 1 | 07 Автоматизация и управление (частотники, контроллеры, АВР, релейная автоматика, КРМ) | 07.03 Автоматический ввод резерва (АВР) до 630А EKF PROxima | 07.03.02 Автоматический ввод резерва ТСМ | 07.02.02.01 Аксессуары к АВР ТСМ | Регулярная | PROxima | 4 | 0.0002
ats-tsm-125A-3p-pro | Устройство АВР ТСM 225/125А 3р EKF PROxima | 678.37 | 854.25 | 1 | 1 | 1 | 07 Автоматизация и управление (частотники, контроллеры, АВР, релейная автоматика, КРМ) | 07.03 Автоматический ввод резерва (АВР) до 630А EKF PROxima | 07.03.02 Автоматический ввод резерва ТСМ |  | Регулярная | PROxima | 11.1 | 0.023949
ats-tsm-160A-3p-pro | Устройство АВР ТСM 225/160А 3р EKF PROxima | 678.37 | 854.25 | 1 | 1 | 1 | 07 Автоматизация и управление (частотники, контроллеры, АВР, релейная автоматика, КРМ) | 07.03 Автоматический ввод резерва (АВР) до 630А EKF PROxima | 07.03.02 Автоматический ввод резерва ТСМ |  | Регулярная | PROxima | 11.1 | 0.023949
ats-tsm-200A-3p-pro | Устройство АВР ТСM 225/200А 3р EKF PROxima | 678.37 | 854.25 | 1 | 1 | 1 | 07 Автоматизация и управление (частотники, контроллеры, АВР, релейная автоматика, КРМ) | 07.03 Автоматический ввод резерва (АВР) до 630А EKF PROxima | 07.03.02 Автоматический ввод резерва ТСМ |  | Регулярная | PROxima | 11.1 | 0.023949
ats-tsm-225-250A-3p-pro | Устройство АВР ТСM 225/250А 3р EKF PROxima | 678.37 | 854.25 | 1 | 1 | 1 | 07 Автоматизация и управление (частотники, контроллеры, АВР, релейная автоматика, КРМ) | 07.03 Автоматический ввод резерва (АВР) до 630А EKF PROxima | 07.03.02 Автоматический ввод резерва ТСМ |  | Регулярная | PROxima | 11.1 | 0.023949
ats-tsm-250A-3p-pro | Устройство АВР ТСM 400/250А 3р EKF PROxima | 1081.12 | 1361.4 | 1 | 1 | 1 | 07 Автоматизация и управление (частотники, контроллеры, АВР, релейная автоматика, КРМ) | 07.03 Автоматический ввод резерва (АВР) до 630А EKF PROxima | 07.03.02 Автоматический ввод резерва ТСМ |  | Регулярная | PROxima | 28 | 0.068952
ats-tsm-400A-3p-pro | Устройство АВР ТСM 400/400А 3р EKF PROxima | 1544.45 | 1944.86 | 1 | 1 | 1 | 07 Автоматизация и управление (частотники, контроллеры, АВР, релейная автоматика, КРМ) | 07.03 Автоматический ввод резерва (АВР) до 630А EKF PROxima | 07.03.02 Автоматический ввод резерва ТСМ |  | Регулярная | PROxima | 28 | 0.068952
ats-tsm-500A-3p-pro | Устройство АВР ТСM 630/500А 3р EKF PROxima | 1407.16 | 1771.98 | 1 | 1 | 1 | 07 Автоматизация и управление (частотники, контроллеры, АВР, релейная автоматика, КРМ) | 07.03 Автоматический ввод резерва (АВР) до 630А EKF PROxima | 07.03.02 Автоматический ввод резерва ТСМ |  | Регулярная | PROxima | 36 | 0.089544
ats-tsm-630A-3p-pro | Устройство АВР ТСM 630/630А 3р EKF PROxima | 1407.16 | 1771.98 | 1 | 1 | 1 | 07 Автоматизация и управление (частотники, контроллеры, АВР, релейная автоматика, КРМ) | 07.03 Автоматический ввод резерва (АВР) до 630А EKF PROxima | 07.03.02 Автоматический ввод резерва ТСМ |  | Регулярная | PROxima | 36 | 0.089544
ats-tsm-63A-3p-pro | Устройство АВР ТСM-100/ 63А 3р EKF PROxima | 598.13 | 753.2 | 1 | 1 | 1 | 07 Автоматизация и управление (частотники, контроллеры, АВР, релейная автоматика, КРМ) | 07.03 Автоматический ввод резерва (АВР) до 630А EKF PROxima | 07.03.02 Автоматический ввод резерва ТСМ |  | Регулярная | PROxima | 8.86 | 0.018285
ats-tsm-100A-3p-pro | Устройство АВР ТСM-100/100А 3р EKF PROxima | 598.13 | 753.2 | 1 | 1 | 1 | 07 Автоматизация и управление (частотники, контроллеры, АВР, релейная автоматика, КРМ) | 07.03 Автоматический ввод резерва (АВР) до 630А EKF PROxima | 07.03.02 Автоматический ввод резерва ТСМ |  | Регулярная | PROxima | 8.86 | 0.018285
ats-mcb-16c-3p-pro | Устройство АВР МCB 16А (C) 3Р 400В EKF PROxima | 156.63 | 197.24 | 1 | 1 | 8 | 07 Автоматизация и управление (частотники, контроллеры, АВР, релейная автоматика, КРМ) | 07.03 Автоматический ввод резерва (АВР) до 630А EKF PROxima | 07.03.03 Автоматический ввод резерва MCB |  | Новая | PROxima | 1.364 | 0.0028776
ats-mcb-20c-3p-pro | Устройство АВР МCB 20А (C) 3Р 400В EKF PROxima | 158.64 | 199.77 | 1 | 1 | 8 | 07 Автоматизация и управление (частотники, контроллеры, АВР, релейная автоматика, КРМ) | 07.03 Автоматический ввод резерва (АВР) до 630А EKF PROxima | 07.03.03 Автоматический ввод резерва MCB |  | Новая | PROxima | 1.364 | 0.0028776
ats-mcb-25c-3p-pro | Устройство АВР МCB 25А (C) 3Р 400В EKF PROxima | 160.65 | 202.3 | 1 | 1 | 8 | 07 Автоматизация и управление (частотники, контроллеры, АВР, релейная автоматика, КРМ) | 07.03 Автоматический ввод резерва (АВР) до 630А EKF PROxima | 07.03.03 Автоматический ввод резерва MCB |  | Новая | PROxima | 1.364 | 0.0028776
ats-mcb-32c-3p-pro | Устройство АВР МCB 32А (C) 3Р 400В EKF PROxima | 164.67 | 207.36 | 1 | 1 | 8 | 07 Автоматизация и управление (частотники, контроллеры, АВР, релейная автоматика, КРМ) | 07.03 Автоматический ввод резерва (АВР) до 630А EKF PROxima | 07.03.03 Автоматический ввод резерва MCB |  | Новая | PROxima | 1.364 | 0.0028776
ats-mcb-40c-3p-pro | Устройство АВР МCB 40А (C) 3Р 400В EKF PROxima | 168.68 | 212.42 | 1 | 1 | 8 | 07 Автоматизация и управление (частотники, контроллеры, АВР, релейная автоматика, КРМ) | 07.03 Автоматический ввод резерва (АВР) до 630А EKF PROxima | 07.03.03 Автоматический ввод резерва MCB |  | Новая | PROxima | 1.364 | 0.0028776
ats-mcb-50c-3p-pro | Устройство АВР МСB 50А (C) 3Р 400В EKF PROxima | 170.69 | 214.94 | 1 | 1 | 8 | 07 Автоматизация и управление (частотники, контроллеры, АВР, релейная автоматика, КРМ) | 07.03 Автоматический ввод резерва (АВР) до 630А EKF PROxima | 07.03.03 Автоматический ввод резерва MCB |  | Новая | PROxima | 1.364 | 0.0028776
ats-mcb-63c-3p-pro | Устройство АВР МСB 63А (C) 3Р 400В EKF PROxima | 170.69 | 214.94 | 1 | 1 | 8 | 07 Автоматизация и управление (частотники, контроллеры, АВР, релейная автоматика, КРМ) | 07.03 Автоматический ввод резерва (АВР) до 630А EKF PROxima | 07.03.03 Автоматический ввод резерва MCB |  | Новая | PROxima | 1.364 | 0.0028776
ILR-RLINK | Кабель RS-232 для PRO-Relay EKF PROxima | 35.42 | 44.6 | 1 | 1 | 15 | 07 Автоматизация и управление (частотники, контроллеры, АВР, релейная автоматика, КРМ) | 07.04 Программируемые реле EKF PROxima |  |  | Регулярная | PROxima | 0.086 | 0.00043875
ILR-ULINK | Кабель USB для PRO-Relay EKF PROxima | 28.73 | 36.18 | 1 | 1 | 15 | 07 Автоматизация и управление (частотники, контроллеры, АВР, релейная автоматика, КРМ) | 07.04 Программируемые реле EKF PROxima |  |  | Регулярная | PROxima | 0.082 | 0.00043875
ILR-MI4A-24D | Модуль аналогового ввода 4 24В PRO-Relay EKF PROxima | 154.82 | 194.96 | 1 | 1 | 50 | 07 Автоматизация и управление (частотники, контроллеры, АВР, релейная автоматика, КРМ) | 07.04 Программируемые реле EKF PROxima |  |  | Регулярная | PROxima | 0.24 | 0.00056648
ILR-MO2A-24D | Модуль аналогового вывода 2 24В PRO-Relay EKF PROxima | 86.94 | 109.48 | 1 | 1 | 50 | 07 Автоматизация и управление (частотники, контроллеры, АВР, релейная автоматика, КРМ) | 07.04 Программируемые реле EKF PROxima |  |  | Регулярная | PROxima | 0.24 | 0.00056648
ILR-MI4PT-24D | Модуль ввода термосопротивлений 4 24В PRO-Relay EKF PROxima | 90.88 | 114.44 | 1 | 1 | 50 | 07 Автоматизация и управление (частотники, контроллеры, АВР, релейная автоматика, КРМ) | 07.04 Программируемые реле EKF PROxima |  |  | Регулярная | PROxima | 0.24 | 0.00056648
ILR-M8ER-230A | Модуль дискретного в/в 4/4 230В PRO-Relay EKF PROxima | 71.34 | 89.84 | 1 | 1 | 50 | 07 Автоматизация и управление (частотники, контроллеры, АВР, релейная автоматика, КРМ) | 07.04 Программируемые реле EKF PROxima |  |  | Регулярная | PROxima | 0.24 | 0.00056648
ILR-M8ER-24D | Модуль дискретного в/в 4/4 24В PRO-Relay EKF PROxima | 74.45 | 93.75 | 1 | 1 | 50 | 07 Автоматизация и управление (частотники, контроллеры, АВР, релейная автоматика, КРМ) | 07.04 Программируемые реле EKF PROxima |  |  | Регулярная | PROxima | 0.24 | 0.00056648
ILR-M8ET-24D | Модуль дискретного в/в т 4/4 24В PRO-Relay EKF PROxima | 71.21 | 89.67 | 1 | 1 | 50 | 07 Автоматизация и управление (частотники, контроллеры, АВР, релейная автоматика, КРМ) | 07.04 Программируемые реле EKF PROxima |  |  | Заказная (1) | PROxima | 0.24 | 0.00056648
ILR-IM-24D | Модуль интерфейсный MODBUS RS 24В PRO-Relay EKF PROxima | 101.2 | 127.44 | 1 | 1 | 50 | 07 Автоматизация и управление (частотники, контроллеры, АВР, релейная автоматика, КРМ) | 07.04 Программируемые реле EKF PROxima |  |  | Регулярная | PROxima | 0.24 | 0.00056648
ILR-10CR-230A | Программируемое реле 10 в/в 230В PRO-Relay EKF PROxima | 96 | 120.88 | 1 | 1 | 50 | 07 Автоматизация и управление (частотники, контроллеры, АВР, релейная автоматика, КРМ) | 07.04 Программируемые реле EKF PROxima |  |  | Регулярная | PROxima | 0.24 | 0.00056648
ILR-10DR-230A | Программируемое реле 10 в/в с диспл. 230В PRO-Relay EKF PROxima | 109.62 | 138.04 | 1 | 1 | 50 | 07 Автоматизация и управление (частотники, контроллеры, АВР, релейная автоматика, КРМ) | 07.04 Программируемые реле EKF PROxima |  |  | Регулярная | PROxima | 0.24 | 0.00056648
ILR-12CR-24D | Программируемое реле 12 в/в 24В PRO-Relay EKF PROxima | 100.28 | 126.28 | 1 | 1 | 50 | 07 Автоматизация и управление (частотники, контроллеры, АВР, релейная автоматика, КРМ) | 07.04 Программируемые реле EKF PROxima |  |  | Регулярная | PROxima | 0.24 | 0.00056648
ILR-12DR-24D | Программируемое реле 12 в/в с диспл. 24В PRO-Relay EKF PROxima | 139.8 | 176.05 | 1 | 1 | 50 | 07 Автоматизация и управление (частотники, контроллеры, АВР, релейная автоматика, КРМ) | 07.04 Программируемые реле EKF PROxima |  |  | Регулярная | PROxima | 0.24 | 0.00056648
ILR-12CT-24D | Программируемое реле 12 в/в т 24В PRO-Relay EKF PROxima | 77.33 | 97.38 | 1 | 1 | 50 | 07 Автоматизация и управление (частотники, контроллеры, АВР, релейная автоматика, КРМ) | 07.04 Программируемые реле EKF PROxima |  |  | Регулярная | PROxima | 0.24 | 0.00056648
ILR-12DT-24D | Программируемое реле 12 в/в т с диспл. 24В PRO-Relay EKF PROxima | 104.78 | 131.94 | 1 | 1 | 50 | 07 Автоматизация и управление (частотники, контроллеры, АВР, релейная автоматика, КРМ) | 07.04 Программируемые реле EKF PROxima |  |  | Регулярная | PROxima | 0.24 | 0.00056648
ILR-20CR-230A | Программируемое реле 20 в/в 230В PRO-Relay EKF PROxima | 109.12 | 137.41 | 1 | 1 | 20 | 07 Автоматизация и управление (частотники, контроллеры, АВР, релейная автоматика, КРМ) | 07.04 Программируемые реле EKF PROxima |  |  | Регулярная | PROxima | 0.36 | 0.00091
ILR-20CR-24D | Программируемое реле 20 в/в 24В PRO-Relay EKF PROxima | 143.82 | 181.1 | 1 | 1 | 20 | 07 Автоматизация и управление (частотники, контроллеры, АВР, релейная автоматика, КРМ) | 07.04 Программируемые реле EKF PROxima |  |  | Регулярная | PROxima | 0.36 | 0.00091
ILR-20DR-230A | Программируемое реле 20 в/в с диспл. 230В PRO-Relay EKF PROxima | 206.97 | 260.63 | 1 | 1 | 20 | 07 Автоматизация и управление (частотники, контроллеры, АВР, релейная автоматика, КРМ) | 07.04 Программируемые реле EKF PROxima |  |  | Регулярная | PROxima | 0.36 | 0.00091
ILR-20DR-24D | Программируемое реле 20 в/в с диспл. 24В PRO-Relay EKF PROxima | 195.61 | 246.32 | 1 | 1 | 20 | 07 Автоматизация и управление (частотники, контроллеры, АВР, релейная автоматика, КРМ) | 07.04 Программируемые реле EKF PROxima |  |  | Регулярная | PROxima | 0.36 | 0.00091
ILR-20CT-24D | Программируемое реле 20 в/в т 24В PRO-Relay EKF PROxima | 128.63 | 161.97 | 1 | 1 | 20 | 07 Автоматизация и управление (частотники, контроллеры, АВР, релейная автоматика, КРМ) | 07.04 Программируемые реле EKF PROxima |  |  | Регулярная | PROxima | 0.36 | 0.00091
ILR-20DT-24D | Программируемое реле 20 в/в т с диспл. 24В PRO-Relay EKF PROxima | 157.77 | 198.67 | 1 | 1 | 20 | 07 Автоматизация и управление (частотники, контроллеры, АВР, релейная автоматика, КРМ) | 07.04 Программируемые реле EKF PROxima |  |  | Регулярная | PROxima | 0.36 | 0.00091
mdt-15 | Таймер электронный ТЭ-15 EKF PROxima | 38.26 | 48.17 | 1 | 1 | 200 | 07 Автоматизация и управление (частотники, контроллеры, АВР, релейная автоматика, КРМ) | 07.05 Релейная автоматика EKF PROxima | 07.05.01 Таймеры электронные EKF PROxima |  | Регулярная | PROxima | 0.165 | 0.000518
te-80-24 | Таймер электронный ТЭ-80 24-230В EKF PROxima | 41.44 | 52.19 | 1 | 1 | 50 | 07 Автоматизация и управление (частотники, контроллеры, АВР, релейная автоматика, КРМ) | 07.05 Релейная автоматика EKF PROxima | 07.05.01 Таймеры электронные EKF PROxima |  | Регулярная | PROxima | 0.12 | 0.00029821
te-80 | Таймер электронный ТЭ-80 EKF PROxima | 44.02 | 55.44 | 1 | 1 | 50 | 07 Автоматизация и управление (частотники, контроллеры, АВР, релейная автоматика, КРМ) | 07.05 Релейная автоматика EKF PROxima | 07.05.01 Таймеры электронные EKF PROxima |  | Регулярная | PROxima | 0.12 | 0.00029821
tm-as | Таймер электронный астрономический TM-АS EKF PROxima | 77.46 | 97.54 | 1 | 1 | 50 | 07 Автоматизация и управление (частотники, контроллеры, АВР, релейная автоматика, КРМ) | 07.05 Релейная автоматика EKF PROxima | 07.05.01 Таймеры электронные EKF PROxima |  | Регулярная | PROxima | 0.174 | 0.00028698
tm-24 | Таймер электронный многофункциональный ТМ-24 EKF PROxima | 87.47 | 110.15 | 1 | 1 | 50 | 07 Автоматизация и управление (частотники, контроллеры, АВР, релейная автоматика, КРМ) | 07.05 Релейная автоматика EKF PROxima | 07.05.01 Таймеры электронные EKF PROxima |  | Регулярная | PROxima | 0.12 | 0.00029821
rt-10-12-240 | Реле времени (10 устанавл. функц.) RT-10 12-240В EKF PROxima | 35.81 | 45.09 | 1 | 1 | 100 | 07 Автоматизация и управление (частотники, контроллеры, АВР, релейная автоматика, КРМ) | 07.05 Релейная автоматика EKF PROxima | 07.05.02 Реле времени |  | Регулярная | PROxima | 0.07 | 9.945e-05
rt-10 | Реле времени (10 устанавл. функц.) RT-10 EKF PROxima | 32.32 | 40.7 | 1 | 1 | 100 | 07 Автоматизация и управление (частотники, контроллеры, АВР, релейная автоматика, КРМ) | 07.05 Релейная автоматика EKF PROxima | 07.05.02 Реле времени |  | Регулярная | PROxima | 0.077 | 9.945e-05
rt-2c-12-240 | Реле времени (2 регулир. порога времени 2 исп. конт.) RT-2C 12-240В EKF PROxima | 51.48 | 64.83 | 1 | 1 | 100 | 07 Автоматизация и управление (частотники, контроллеры, АВР, релейная автоматика, КРМ) | 07.05 Релейная автоматика EKF PROxima | 07.05.02 Реле времени |  | Регулярная | PROxima | 0.08 | 9.945e-05
rt-2c | Реле времени (2 регулир. порога времени 2 исп. конт.) RT-2C EKF PROxima | 51.45 | 64.79 | 1 | 1 | 100 | 07 Автоматизация и управление (частотники, контроллеры, АВР, релейная автоматика, КРМ) | 07.05 Релейная автоматика EKF PROxima | 07.05.02 Реле времени |  | Регулярная | PROxima | 0.082 | 9.945e-05
rt-sd-12-240 | Реле времени (для двигателей "звезда-треугольник") RT-SD 12-240В EKF PROxima | 45.93 | 57.84 | 1 | 1 | 100 | 07 Автоматизация и управление (частотники, контроллеры, АВР, релейная автоматика, КРМ) | 07.05 Релейная автоматика EKF PROxima | 07.05.02 Реле времени |  | Заказная | PROxima | 0.08 | 9.945e-05
rt-sd | Реле времени (для двигателей "звезда-треугольник") RT-SD EKF PROxima | 42.4 | 53.39 | 1 | 1 | 100 | 07 Автоматизация и управление (частотники, контроллеры, АВР, релейная автоматика, КРМ) | 07.05 Релейная автоматика EKF PROxima | 07.05.02 Реле времени |  | Регулярная | PROxima | 0.082 | 9.945e-05
rt-sbe | Реле времени (задержка выключ. после пропад. сигн.) RT-SBE EKF PROxima | 31.25 | 39.36 | 1 | 1 | 100 | 07 Автоматизация и управление (частотники, контроллеры, АВР, релейная автоматика, КРМ) | 07.05 Релейная автоматика EKF PROxima | 07.05.02 Реле времени |  | Регулярная | PROxima | 0.077 | 9.945e-05
rt-sbe-12-240 | Реле времени (задержка выключ. после пропад. сигн.) RT-SBE12-240В EKF PROxima | 35.26 | 44.4 | 1 | 1 | 100 | 07 Автоматизация и управление (частотники, контроллеры, АВР, релейная автоматика, КРМ) | 07.05 Релейная автоматика EKF PROxima | 07.05.02 Реле времени |  | Регулярная | PROxima | 0.07 | 9.945e-05
rt-sba-12-240 | Реле времени RT-SBA (задержка времени включ.) 12-240В EKF PROxima | 35.87 | 45.17 | 1 | 1 | 100 | 07 Автоматизация и управление (частотники, контроллеры, АВР, релейная автоматика, КРМ) | 07.05 Релейная автоматика EKF PROxima | 07.05.02 Реле времени |  | Регулярная | PROxima | 0.07 | 9.945e-05
rt-sba | Реле времени RT-SBA (задержка времени включ.) EKF PROxima | 29.17 | 36.73 | 1 | 1 | 100 | 07 Автоматизация и управление (частотники, контроллеры, АВР, релейная автоматика, КРМ) | 07.05 Релейная автоматика EKF PROxima | 07.05.02 Реле времени |  | Регулярная | PROxima | 0.077 | 9.945e-05
rt-sbb-12-240 | Реле времени RT-SBB (импульс при включении) 12-240В EKF PROxima | 38.26 | 48.18 | 1 | 1 | 100 | 07 Автоматизация и управление (частотники, контроллеры, АВР, релейная автоматика, КРМ) | 07.05 Релейная автоматика EKF PROxima | 07.05.02 Реле времени |  | Регулярная | PROxima | 0.07 | 9.945e-05
rt-sbb | Реле времени RT-SBB (импульс при включении) EKF PROxima | 31.25 | 39.36 | 1 | 1 | 100 | 07 Автоматизация и управление (частотники, контроллеры, АВР, релейная автоматика, КРМ) | 07.05 Релейная автоматика EKF PROxima | 07.05.02 Реле времени |  | Регулярная | PROxima | 0.077 | 9.945e-05
mpr-200 | Реле защиты двигателя MPR 200А EKF PROxima | 133.64 | 168.29 | 1 | 1 | 24 | 07 Автоматизация и управление (частотники, контроллеры, АВР, релейная автоматика, КРМ) | 07.05 Релейная автоматика EKF PROxima | 07.05.03 Реле защиты двигателя серии MPR EKF |  | Регулярная | PROxima | 0.425 | 0.001488
mpr-20 | Реле защиты двигателя MPR 20А EKF PROxima | 128.32 | 161.59 | 1 | 1 | 48 | 07 Автоматизация и управление (частотники, контроллеры, АВР, релейная автоматика, КРМ) | 07.05 Релейная автоматика EKF PROxima | 07.05.03 Реле защиты двигателя серии MPR EKF |  | Регулярная | PROxima | 0.156 | 0.00026928
mpr-400 | Реле защиты двигателя MPR 400А EKF PROxima | 136.68 | 172.12 | 1 | 1 | 24 | 07 Автоматизация и управление (частотники, контроллеры, АВР, релейная автоматика, КРМ) | 07.05 Релейная автоматика EKF PROxima | 07.05.03 Реле защиты двигателя серии MPR EKF |  | Регулярная | PROxima | 0.425 | 0.001488
mpr-80 | Реле защиты двигателя MPR 80А EKF PROxima | 128.32 | 161.59 | 1 | 1 | 40 | 07 Автоматизация и управление (частотники, контроллеры, АВР, релейная автоматика, КРМ) | 07.05 Релейная автоматика EKF PROxima | 07.05.03 Реле защиты двигателя серии MPR EKF |  | Регулярная | PROxima | 0.248 | 0.00047237
rkf-11m | Реле контроля фаз RKF-11m EKF PROxima | 42.64 | 53.69 | 1 | 1 | 50 | 07 Автоматизация и управление (частотники, контроллеры, АВР, релейная автоматика, КРМ) | 07.05 Релейная автоматика EKF PROxima | 07.05.04 Реле контроля фаз |  | Регулярная | PROxima | 0.11 | 0.000205
rkf-31 | Реле контроля фаз RKF-31 EKF PROxima | 34.93 | 43.98 | 1 | 1 | 100 | 07 Автоматизация и управление (частотники, контроллеры, АВР, релейная автоматика, КРМ) | 07.05 Релейная автоматика EKF PROxima | 07.05.04 Реле контроля фаз |  | Регулярная | PROxima | 0.085 | 0.000117
rkf-34 | Реле контроля фаз RKF-34 EKF PROxima | 42.26 | 53.22 | 1 | 1 | 100 | 07 Автоматизация и управление (частотники, контроллеры, АВР, релейная автоматика, КРМ) | 07.05 Релейная автоматика EKF PROxima | 07.05.04 Реле контроля фаз |  | Регулярная | PROxima | 0.085 | 0.000117
rkf-37 | Реле контроля фаз RKF-37 EKF PROxima | 50.43 | 63.5 | 1 | 1 | 100 | 07 Автоматизация и управление (частотники, контроллеры, АВР, релейная автоматика, КРМ) | 07.05 Релейная автоматика EKF PROxima | 07.05.04 Реле контроля фаз |  | Регулярная | PROxima | 0.085 | 0.000117
rkf-8 | Реле контроля фаз многофункциональное RKF-8 EKF PROxima | 60.24 | 75.85 | 1 | 1 | 50 | 07 Автоматизация и управление (частотники, контроллеры, АВР, релейная автоматика, КРМ) | 07.05 Релейная автоматика EKF PROxima | 07.05.04 Реле контроля фаз |  | Регулярная | PROxima | 0.112 | 0.00020475
rkf-2s | Реле контроля фаз с LCD дисплеем (с нейтралью) RKF-2S EKF PROxima | 96.01 | 120.9 | 1 | 1 | 50 | 07 Автоматизация и управление (частотники, контроллеры, АВР, релейная автоматика, КРМ) | 07.05 Релейная автоматика EKF PROxima | 07.05.04 Реле контроля фаз |  | Регулярная | PROxima | 0.115 | 0.00020475
rv-5a | Реле напряжения (паралл. подкл.) RV-5A EKF PROxima | 44.75 | 56.36 | 1 | 1 | 100 | 07 Автоматизация и управление (частотники, контроллеры, АВР, релейная автоматика, КРМ) | 07.05 Релейная автоматика EKF PROxima | 07.05.05 Реле напряжения |  | Регулярная | PROxima | 0.077 | 9.945e-05
rv-32a | Реле напряжения (сквозное подкл.) RV-32A EKF PROxima | 53.19 | 66.98 | 1 | 1 | 50 | 07 Автоматизация и управление (частотники, контроллеры, АВР, релейная автоматика, КРМ) | 07.05 Релейная автоматика EKF PROxima | 07.05.05 Реле напряжения |  | Регулярная | PROxima | 0.149 | 0.00017063
rvb-40a | Реле напряжения (сквозное подкл.) RVb-40A EKF Basic | 18.12 | 22.81 | 1 | 6 | 120 | 07 Автоматизация и управление (частотники, контроллеры, АВР, релейная автоматика, КРМ) | 07.05 Релейная автоматика EKF PROxima | 07.05.05 Реле напряжения |  | Регулярная | Basic | 0.1417 | 0.000234
rvb-63a | Реле напряжения (сквозное подкл.) RVb-63A EKF Basic | 21.14 | 26.62 | 1 | 6 | 120 | 07 Автоматизация и управление (частотники, контроллеры, АВР, релейная автоматика, КРМ) | 07.05 Релейная автоматика EKF PROxima | 07.05.05 Реле напряжения |  | Регулярная | Basic | 0.1417 | 0.000234
MRVA-25A | Реле напряжения и тока с дисплеем MRVA 25A EKF PROxima | 75.18 | 94.66 | 1 | 1 | 50 | 07 Автоматизация и управление (частотники, контроллеры, АВР, релейная автоматика, КРМ) | 07.05 Релейная автоматика EKF PROxima | 07.05.05 Реле напряжения |  | Регулярная | PROxima | 0.18 | 0.00031298
MRVA-32A | Реле напряжения и тока с дисплеем MRVA 32A EKF PROxima | 75.18 | 94.66 | 1 | 1 | 50 | 07 Автоматизация и управление (частотники, контроллеры, АВР, релейная автоматика, КРМ) | 07.05 Релейная автоматика EKF PROxima | 07.05.05 Реле напряжения |  | Регулярная | PROxima | 0.18 | 0.00031298
MRVA-40A | Реле напряжения и тока с дисплеем MRVA 40A EKF PROxima | 77.68 | 97.82 | 1 | 1 | 50 | 07 Автоматизация и управление (частотники, контроллеры, АВР, релейная автоматика, КРМ) | 07.05 Релейная автоматика EKF PROxima | 07.05.05 Реле напряжения |  | Регулярная | PROxima | 0.19 | 0.00031298
MRVA-50A | Реле напряжения и тока с дисплеем MRVA 50A EKF PROxima | 80.19 | 100.98 | 1 | 1 | 50 | 07 Автоматизация и управление (частотники, контроллеры, АВР, релейная автоматика, КРМ) | 07.05 Релейная автоматика EKF PROxima | 07.05.05 Реле напряжения |  | Регулярная | PROxima | 0.19 | 0.00031298
MRVA-63A | Реле напряжения и тока с дисплеем MRVA 63A EKF PROxima | 90.21 | 113.6 | 1 | 1 | 50 | 07 Автоматизация и управление (частотники, контроллеры, АВР, релейная автоматика, КРМ) | 07.05 Релейная автоматика EKF PROxima | 07.05.05 Реле напряжения |  | Регулярная | PROxima | 0.2 | 0.00031298
MRV-25A | Реле напряжения с дисплеем MRV 25A EKF PROxima | 65.89 | 82.97 | 1 | 1 | 50 | 07 Автоматизация и управление (частотники, контроллеры, АВР, релейная автоматика, КРМ) | 07.05 Релейная автоматика EKF PROxima | 07.05.05 Реле напряжения |  | Регулярная | PROxima | 0.18 | 0.00031298
MRV-32A | Реле напряжения с дисплеем MRV 32A EKF PROxima | 65.89 | 82.97 | 1 | 1 | 50 | 07 Автоматизация и управление (частотники, контроллеры, АВР, релейная автоматика, КРМ) | 07.05 Релейная автоматика EKF PROxima | 07.05.05 Реле напряжения |  | Регулярная | PROxima | 0.18 | 0.00031298
MRV-40A | Реле напряжения с дисплеем MRV 40A EKF PROxima | 72.67 | 91.51 | 1 | 1 | 50 | 07 Автоматизация и управление (частотники, контроллеры, АВР, релейная автоматика, КРМ) | 07.05 Релейная автоматика EKF PROxima | 07.05.05 Реле напряжения |  | Регулярная | PROxima | 0.19 | 0.00031298
MRV-50A | Реле напряжения с дисплеем MRV 50A EKF PROxima | 76.03 | 95.74 | 1 | 1 | 50 | 07 Автоматизация и управление (частотники, контроллеры, АВР, релейная автоматика, КРМ) | 07.05 Релейная автоматика EKF PROxima | 07.05.05 Реле напряжения |  | Регулярная | PROxima | 0.19 | 0.00031298
MRV-63A | Реле напряжения с дисплеем MRV 63A EKF PROxima | 77.68 | 97.82 | 1 | 1 | 50 | 07 Автоматизация и управление (частотники, контроллеры, АВР, релейная автоматика, КРМ) | 07.05 Релейная автоматика EKF PROxima | 07.05.05 Реле напряжения |  | Регулярная | PROxima | 0.2 | 0.00031298
MRVA-3-63A | Трехфазное реле напряжения и тока с дисп. MRVA-3 63A EKF | 127.82 | 160.96 | 1 | 1 | 50 | 07 Автоматизация и управление (частотники, контроллеры, АВР, релейная автоматика, КРМ) | 07.05 Релейная автоматика EKF PROxima | 07.05.05 Реле напряжения |  | Регулярная | PROxima | 0.41 | 0.00075
rl-sa | Реле уровня (универсальное 1 или 2 ур.) RL-SA EKF PROxima | 49.43 | 62.24 | 1 | 1 | 50 | 07 Автоматизация и управление (частотники, контроллеры, АВР, релейная автоматика, КРМ) | 07.05 Релейная автоматика EKF PROxima | 07.05.06 Реле уровня |  | Регулярная | PROxima | 0.105 | 0.00020475
fr-din-1-25 | Фотореле с выносным датчиком DIN-1 (ФР) 2-100Лк 25А 3000Вт EKF PROxima | 23.01 | 28.98 | 1 | 1 | 50 | 07 Автоматизация и управление (частотники, контроллеры, АВР, релейная автоматика, КРМ) | 07.05 Релейная автоматика EKF PROxima | 07.05.07 Фотореле |  | Регулярная | PROxima | 0.077 | 9.945e-05
RT-820 | Реле температуры RT-820 (-5....+40 С) EKF PROxima | 58.06 | 73.11 | 1 | 1 | 50 | 07 Автоматизация и управление (частотники, контроллеры, АВР, релейная автоматика, КРМ) | 07.05 Релейная автоматика EKF PROxima | 07.05.08 Реле температуры |  | Регулярная | PROxima | 0.22 | 0.00040917
RT-820M | Реле температуры с дисплеем RT-820M (-25....+130 С) EKF PROxima | 80.65 | 101.56 | 1 | 1 | 50 | 07 Автоматизация и управление (частотники, контроллеры, АВР, релейная автоматика, КРМ) | 07.05 Релейная автоматика EKF PROxima | 07.05.08 Реле температуры |  | Регулярная | PROxima | 0.22 | 0.00040917
rio-1 | Импульсное реле RIO-1 EKF PROxima | 30.91 | 38.92 | 1 | 1 | 100 | 07 Автоматизация и управление (частотники, контроллеры, АВР, релейная автоматика, КРМ) | 07.05 Релейная автоматика EKF PROxima | 07.05.09 Импульсные реле |  | Регулярная | PROxima | 0.08 | 0.00015257
rio-1k-10 | Импульсное реле RIO-1 compact 10А EKF PROxima | 31.77 | 40.01 | 1 | 1 | 108 | 07 Автоматизация и управление (частотники, контроллеры, АВР, релейная автоматика, КРМ) | 07.05 Релейная автоматика EKF PROxima | 07.05.09 Импульсные реле |  | Регулярная | PROxima | 0.05 | 0.00028688
rio-2k-10 | Импульсное реле RIO-2 compact 10А EKF PROxima | 37.85 | 47.66 | 1 | 1 | 100 | 07 Автоматизация и управление (частотники, контроллеры, АВР, релейная автоматика, КРМ) | 07.05 Релейная автоматика EKF PROxima | 07.05.09 Импульсные реле |  | Регулярная | PROxima | 0.05 | 0.00028688
rio-2 | Импульсное реле с задержкой отключения RIO-2 EKF PROxima | 38.6 | 48.61 | 1 | 1 | 100 | 07 Автоматизация и управление (частотники, контроллеры, АВР, релейная автоматика, КРМ) | 07.05 Релейная автоматика EKF PROxima | 07.05.09 Импульсные реле |  | Регулярная | PROxima | 0.08 | 0.0015257
rio-2-60 | Импульсное реле с задержкой отключения RIO-2-60 (30-60 мин) EKF PROxima | 41.99 | 52.88 | 1 | 1 | 100 | 07 Автоматизация и управление (частотники, контроллеры, АВР, релейная автоматика, КРМ) | 07.05 Релейная автоматика EKF PROxima | 07.05.09 Импульсные реле |  | Заказная | PROxima | 0.08 | 0.0015257
rel-pl-14 | Ограничитель мощности ОМ-14 EKF PROxima | 96.1 | 121.02 | 1 | 1 | 50 | 07 Автоматизация и управление (частотники, контроллеры, АВР, релейная автоматика, КРМ) | 07.05 Релейная автоматика EKF PROxima | 07.05.10 Ограничители мощности |  | Регулярная | PROxima | 0.19 | 0.000316
rel-pl-3 | Ограничитель мощности ОМ-3 EKF PROxima | 58.28 | 73.39 | 1 | 1 | 50 | 07 Автоматизация и управление (частотники, контроллеры, АВР, релейная автоматика, КРМ) | 07.05 Релейная автоматика EKF PROxima | 07.05.10 Ограничители мощности |  | Регулярная | PROxima | 0.13 | 0.000234
RVF-3 | Реле выбора фаз РВФ-3 EKF PROxima | 101.88 | 128.29 | 1 | 1 | 50 | 07 Автоматизация и управление (частотники, контроллеры, АВР, релейная автоматика, КРМ) | 07.05 Релейная автоматика EKF PROxima | 07.05.11 Реле выбора фаз |  | Регулярная | PROxima | 0.22 | 0.000534
rel-avr-2 | Контроллер АВР на 2 ввода AVR-2 EKF PROxima | 83.2 | 104.77 | 1 | 1 | 50 | 07 Автоматизация и управление (частотники, контроллеры, АВР, релейная автоматика, КРМ) | 07.05 Релейная автоматика EKF PROxima | 07.05.12 Контроллеры АВР |  | Регулярная | PROxima | 0.18 | 0.000405
rel-avr-3 | Контроллер АВР на 2 ввода с секционированием AVR-3 EKF PROxima | 94.65 | 119.19 | 1 | 1 | 50 | 07 Автоматизация и управление (частотники, контроллеры, АВР, релейная автоматика, КРМ) | 07.05 Релейная автоматика EKF PROxima | 07.05.12 Контроллеры АВР |  | Регулярная | PROxima | 0.19 | 0.000405
dr-120w-12 | Блок питания 12В DR-120W-12 EKF PROxima | 84.15 | 105.97 | 1 | 1 | 24 | 07 Автоматизация и управление (частотники, контроллеры, АВР, релейная автоматика, КРМ) | 07.06 Блоки питания |  |  | Регулярная | PROxima | 0.792 | 0.001053
dr-15w-12 | Блок питания 12В DR-15W-12 EKF PROxima | 27.76 | 34.96 | 1 | 1 | 90 | 07 Автоматизация и управление (частотники, контроллеры, АВР, релейная автоматика, КРМ) | 07.06 Блоки питания |  |  | Регулярная | PROxima | 0.15 | 0.0023887
dr-30w-12 | Блок питания 12В DR-30W-12 EKF PROxima | 32.46 | 40.87 | 1 | 1 | 45 | 07 Автоматизация и управление (частотники, контроллеры, АВР, релейная автоматика, КРМ) | 07.06 Блоки питания |  |  | Регулярная | PROxima | 0.3 | 0.00058013
dr-45w-12 | Блок питания 12В DR-45W-12 EKF PROxima | 39.68 | 49.97 | 1 | 1 | 45 | 07 Автоматизация и управление (частотники, контроллеры, АВР, релейная автоматика, КРМ) | 07.06 Блоки питания |  |  | Регулярная | PROxima | 0.311 | 0.00058013
dr-60w-12 | Блок питания 12В DR-60W-12 EKF PROxima | 52.55 | 66.17 | 1 | 1 | 45 | 07 Автоматизация и управление (частотники, контроллеры, АВР, релейная автоматика, КРМ) | 07.06 Блоки питания |  |  | Регулярная | PROxima | 0.311 | 0.00059378
dr-75w-12 | Блок питания 12В DR-75W-12 EKF PROxima | 68.88 | 86.74 | 1 | 1 | 24 | 07 Автоматизация и управление (частотники, контроллеры, АВР, релейная автоматика, КРМ) | 07.06 Блоки питания |  |  | Регулярная | PROxima | 0.542 | 0.001053
mps-100w-12 | Блок питания 12В MPS-100W-12 EKF Proxima | 31.41 | 39.55 | 1 | 1 | 60 | 07 Автоматизация и управление (частотники, контроллеры, АВР, релейная автоматика, КРМ) | 07.06 Блоки питания |  |  | Новая | PROxima | 0.34 | 0.00037539
mps-150w-12 | Блок питания 12В MPS-150W-12 EKF Proxima | 32.37 | 40.76 | 1 | 1 | 60 | 07 Автоматизация и управление (частотники, контроллеры, АВР, релейная автоматика, КРМ) | 07.06 Блоки питания |  |  | Новая | PROxima | 0.48 | 0.00046269
mps-200w-12 | Блок питания 12В MPS-200W-12 EKF Proxima | 60.97 | 76.77 | 1 | 1 | 30 | 07 Автоматизация и управление (частотники, контроллеры, АВР, релейная автоматика, КРМ) | 07.06 Блоки питания |  |  | Новая | PROxima | 0.66 | 0.00074175
mps-350w-12 | Блок питания 12В MPS-350W-12 EKF Proxima | 70.2 | 88.4 | 1 | 1 | 30 | 07 Автоматизация и управление (частотники, контроллеры, АВР, релейная автоматика, КРМ) | 07.06 Блоки питания |  |  | Новая | PROxima | 0.76 | 0.00074175
mps-35w-12 | Блок питания 12В MPS-35W-12 EKF Proxima | 21.25 | 26.75 | 1 | 1 | 100 | 07 Автоматизация и управление (частотники, контроллеры, АВР, релейная автоматика, КРМ) | 07.06 Блоки питания |  |  | Новая | PROxima | 0.23 | 0.00024354
mps-50w-12 | Блок питания 12В MPS-50W-12 EKF Proxima | 23.09 | 29.08 | 1 | 1 | 100 | 07 Автоматизация и управление (частотники, контроллеры, АВР, релейная автоматика, КРМ) | 07.06 Блоки питания |  |  | Новая | PROxima | 0.23 | 0.00024354
mps-75w-12 | Блок питания 12В MPS-75W-12 EKF Proxima | 26.79 | 33.73 | 1 | 1 | 60 | 07 Автоматизация и управление (частотники, контроллеры, АВР, релейная автоматика, КРМ) | 07.06 Блоки питания |  |  | Новая | PROxima | 0.3 | 0.00028809
dr-120w-24 | Блок питания 24В DR-120W-24 EKF PROxima | 84.15 | 105.97 | 1 | 1 | 24 | 07 Автоматизация и управление (частотники, контроллеры, АВР, релейная автоматика, КРМ) | 07.06 Блоки питания |  |  | Регулярная | PROxima | 0.792 | 0.001053
dr-15w-24 | Блок питания 24В DR-15W-24 EKF PROxima | 27.76 | 34.96 | 1 | 1 | 90 | 07 Автоматизация и управление (частотники, контроллеры, АВР, релейная автоматика, КРМ) | 07.06 Блоки питания |  |  | Регулярная | PROxima | 0.15 | 0.0023887
dr-30w-24 | Блок питания 24В DR-30W-24 EKF PROxima | 32.46 | 40.87 | 1 | 1 | 45 | 07 Автоматизация и управление (частотники, контроллеры, АВР, релейная автоматика, КРМ) | 07.06 Блоки питания |  |  | Регулярная | PROxima | 0.3 | 0.00058013
dr-45w-24 | Блок питания 24В DR-45W-24 EKF PROxima | 39.68 | 49.97 | 1 | 1 | 45 | 07 Автоматизация и управление (частотники, контроллеры, АВР, релейная автоматика, КРМ) | 07.06 Блоки питания |  |  | Регулярная | PROxima | 0.311 | 0.00058013
dr-60w-24 | Блок питания 24В DR-60W-24 EKF PROxima | 52.55 | 66.17 | 1 | 1 | 45 | 07 Автоматизация и управление (частотники, контроллеры, АВР, релейная автоматика, КРМ) | 07.06 Блоки питания |  |  | Регулярная | PROxima | 0.311 | 0.00059378
dr-75w-24 | Блок питания 24В DR-75W-24 EKF PROxima | 68.88 | 86.74 | 1 | 1 | 24 | 07 Автоматизация и управление (частотники, контроллеры, АВР, релейная автоматика, КРМ) | 07.06 Блоки питания |  |  | Регулярная | PROxima | 0.542 | 0.001053
drp-240w-24 | Блок питания 24В DRP-240W-24 EKF PROxima | 151.47 | 190.74 | 1 | 1 | 12 | 07 Автоматизация и управление (частотники, контроллеры, АВР, релейная автоматика, КРМ) | 07.06 Блоки питания |  |  | Регулярная | PROxima | 1.21 | 0.002187
mps-100w-24 | Блок питания 24В MPS-100W-24 EKF Proxima | 31.41 | 39.55 | 1 | 1 | 60 | 07 Автоматизация и управление (частотники, контроллеры, АВР, релейная автоматика, КРМ) | 07.06 Блоки питания |  |  | Регулярная | PROxima | 0.34 | 0.00037539
mps-150w-24 | Блок питания 24В MPS-150W-24 EKF Proxima | 32.37 | 40.76 | 1 | 1 | 60 | 07 Автоматизация и управление (частотники, контроллеры, АВР, релейная автоматика, КРМ) | 07.06 Блоки питания |  |  | Новая | PROxima | 0.48 | 0.00046269
mps-200w-24 | Блок питания 24В MPS-200W-24 EKF Proxima | 60.97 | 76.77 | 1 | 1 | 30 | 07 Автоматизация и управление (частотники, контроллеры, АВР, релейная автоматика, КРМ) | 07.06 Блоки питания |  |  | Регулярная | PROxima | 0.66 | 0.00074175
mps-350w-24 | Блок питания 24В MPS-350W-24 EKF Proxima | 60.97 | 76.77 | 1 | 1 | 30 | 07 Автоматизация и управление (частотники, контроллеры, АВР, релейная автоматика, КРМ) | 07.06 Блоки питания |  |  | Регулярная | PROxima | 0.76 | 0.00074175
mps-35w-24 | Блок питания 24В MPS-35W-24 EKF Proxima | 21.25 | 26.75 | 1 | 1 | 100 | 07 Автоматизация и управление (частотники, контроллеры, АВР, релейная автоматика, КРМ) | 07.06 Блоки питания |  |  | Регулярная | PROxima | 0.23 | 0.00024354
mps-50w-24 | Блок питания 24В MPS-50W-24 EKF Proxima | 23.09 | 29.08 | 1 | 1 | 100 | 07 Автоматизация и управление (частотники, контроллеры, АВР, релейная автоматика, КРМ) | 07.06 Блоки питания |  |  | Регулярная | PROxima | 0.23 | 0.00024354
mps-75w-24 | Блок питания 24В MPS-75W-24 EKF Proxima | 26.79 | 33.73 | 1 | 1 | 60 | 07 Автоматизация и управление (частотники, контроллеры, АВР, релейная автоматика, КРМ) | 07.06 Блоки питания |  |  | Регулярная | PROxima | 0.3 | 0.00028809
kps-0,45-10-3-bas | Конденсатор косинусный КПС-0,45-10-3 EKF Basic | 83.5 | 105.15 | 1 | 1 | 12 | 07 Автоматизация и управление (частотники, контроллеры, АВР, релейная автоматика, КРМ) | 07.07 Конденсаторы для устройств компенсации реактивной мощности до 50квар | 07.07.01 Конденсаторы для устройств компенсации реактивной мощности до 50квар Basic |  | Регулярная | Basic | 1.19 | 0.0017701
kps-0,45-15-3-bas | Конденсатор косинусный КПС-0,45-15-3 EKF Basic | 111.33 | 140.19 | 1 | 1 | 10 | 07 Автоматизация и управление (частотники, контроллеры, АВР, релейная автоматика, КРМ) | 07.07 Конденсаторы для устройств компенсации реактивной мощности до 50квар | 07.07.01 Конденсаторы для устройств компенсации реактивной мощности до 50квар Basic |  | Регулярная | Basic | 1.6 | 0.0017701
kps-0,45-20-3-bas | Конденсатор косинусный КПС-0,45-20-3 EKF Basic | 123.39 | 155.38 | 1 | 1 | 10 | 07 Автоматизация и управление (частотники, контроллеры, АВР, релейная автоматика, КРМ) | 07.07 Конденсаторы для устройств компенсации реактивной мощности до 50квар | 07.07.01 Конденсаторы для устройств компенсации реактивной мощности до 50квар Basic |  | Регулярная | Basic | 2 | 0.0029645
kps-0,45-25-3-bas | Конденсатор косинусный КПС-0,45-25-3 EKF Basic | 148.44 | 186.92 | 1 | 1 | 8 | 07 Автоматизация и управление (частотники, контроллеры, АВР, релейная автоматика, КРМ) | 07.07 Конденсаторы для устройств компенсации реактивной мощности до 50квар | 07.07.01 Конденсаторы для устройств компенсации реактивной мощности до 50квар Basic |  | Регулярная | Basic | 2.45 | 0.0029645
kps-0,45-30-3-bas | Конденсатор косинусный КПС-0,45-30-3 EKF Basic | 185.55 | 233.66 | 1 | 1 | 8 | 07 Автоматизация и управление (частотники, контроллеры, АВР, релейная автоматика, КРМ) | 07.07 Конденсаторы для устройств компенсации реактивной мощности до 50квар | 07.07.01 Конденсаторы для устройств компенсации реактивной мощности до 50квар Basic |  | Регулярная | Basic | 2.56 | 0.0029645
kps-0,45-40-3-bas | Конденсатор косинусный КПС-0,45-40-3 EKF Basic | 255.13 | 321.28 | 1 | 1 | 8 | 07 Автоматизация и управление (частотники, контроллеры, АВР, релейная автоматика, КРМ) | 07.07 Конденсаторы для устройств компенсации реактивной мощности до 50квар | 07.07.01 Конденсаторы для устройств компенсации реактивной мощности до 50квар Basic |  | Регулярная | Basic | 2.85 | 0.0048275
kps-0,45-5-3-bas | Конденсатор косинусный КПС-0,45-5-3 EKF Basic | 67.26 | 84.7 | 1 | 1 | 12 | 07 Автоматизация и управление (частотники, контроллеры, АВР, релейная автоматика, КРМ) | 07.07 Конденсаторы для устройств компенсации реактивной мощности до 50квар | 07.07.01 Конденсаторы для устройств компенсации реактивной мощности до 50квар Basic |  | Регулярная | Basic | 0.88 | 0.0017701
kps-0,45-50-3-bas | Конденсатор косинусный КПС-0,45-50-3 EKF Basic | 315.44 | 397.22 | 1 | 1 | 6 | 07 Автоматизация и управление (частотники, контроллеры, АВР, релейная автоматика, КРМ) | 07.07 Конденсаторы для устройств компенсации реактивной мощности до 50квар | 07.07.01 Конденсаторы для устройств компенсации реактивной мощности до 50квар Basic |  | Регулярная | Basic | 4.19 | 0.0065661
kps-0,4-10-3-pro | Конденсатор косинусный КПС-0,4-10-3 EKF PRO | 97.41 | 122.67 | 1 | 1 | 1 | 07 Автоматизация и управление (частотники, контроллеры, АВР, релейная автоматика, КРМ) | 07.07 Конденсаторы для устройств компенсации реактивной мощности до 50квар | 07.07.02 Конденсаторы для устройств компенсации реактивной мощности до 50кварPROxima |  | Регулярная | PROxima | 1.1 | 0.0017701
kps-0,4-12,5-3-pro | Конденсатор косинусный КПС-0,4-12,5-3 EKF PRO | 115.97 | 146.04 | 1 | 1 | 1 | 07 Автоматизация и управление (частотники, контроллеры, АВР, релейная автоматика, КРМ) | 07.07 Конденсаторы для устройств компенсации реактивной мощности до 50квар | 07.07.02 Конденсаторы для устройств компенсации реактивной мощности до 50кварPROxima |  | Регулярная | PROxima | 1.2 | 0.0017701
kps-0,4-15-3-pro | Конденсатор косинусный КПС-0,4-15-3 EKF PRO | 134.52 | 169.4 | 1 | 1 | 1 | 07 Автоматизация и управление (частотники, контроллеры, АВР, релейная автоматика, КРМ) | 07.07 Конденсаторы для устройств компенсации реактивной мощности до 50квар | 07.07.02 Конденсаторы для устройств компенсации реактивной мощности до 50кварPROxima |  | Регулярная | PROxima | 1.3 | 0.0017701
kps-0,4-20-3-pro | Конденсатор косинусный КПС-0,4-20-3 EKF PRO | 157.72 | 198.61 | 1 | 1 | 1 | 07 Автоматизация и управление (частотники, контроллеры, АВР, релейная автоматика, КРМ) | 07.07 Конденсаторы для устройств компенсации реактивной мощности до 50квар | 07.07.02 Конденсаторы для устройств компенсации реактивной мощности до 50кварPROxima |  | Регулярная | PROxima | 1.7 | 0.0029645
kps-0,4-25-3-pro | Конденсатор косинусный КПС-0,4-25-3 EKF PRO | 180.91 | 227.82 | 1 | 1 | 1 | 07 Автоматизация и управление (частотники, контроллеры, АВР, релейная автоматика, КРМ) | 07.07 Конденсаторы для устройств компенсации реактивной мощности до 50квар | 07.07.02 Конденсаторы для устройств компенсации реактивной мощности до 50кварPROxima |  | Регулярная | PROxima | 2 | 0.0029645
kps-0,4-30-3-pro | Конденсатор косинусный КПС-0,4-30-3 EKF PRO | 245.85 | 309.59 | 1 | 1 | 1 | 07 Автоматизация и управление (частотники, контроллеры, АВР, релейная автоматика, КРМ) | 07.07 Конденсаторы для устройств компенсации реактивной мощности до 50квар | 07.07.02 Конденсаторы для устройств компенсации реактивной мощности до 50кварPROxima |  | Регулярная | PROxima | 2.2 | 0.0029645
kps-0,4-40-3-pro | Конденсатор косинусный КПС-0,4-40-3 EKF PRO | 301.52 | 379.69 | 1 | 1 | 1 | 07 Автоматизация и управление (частотники, контроллеры, АВР, релейная автоматика, КРМ) | 07.07 Конденсаторы для устройств компенсации реактивной мощности до 50квар | 07.07.02 Конденсаторы для устройств компенсации реактивной мощности до 50кварPROxima |  | Регулярная | PROxima | 3.4 | 0.0048275
kps-0,4-5-3-pro | Конденсатор косинусный КПС-0,4-5-3 EKF PRO | 83.5 | 105.15 | 1 | 1 | 1 | 07 Автоматизация и управление (частотники, контроллеры, АВР, релейная автоматика, КРМ) | 07.07 Конденсаторы для устройств компенсации реактивной мощности до 50квар | 07.07.02 Конденсаторы для устройств компенсации реактивной мощности до 50кварPROxima |  | Регулярная | PROxima | 1 | 0.0017701
kps-0,4-50-3-pro | Конденсатор косинусный КПС-0,4-50-3 EKF PRO | 366.46 | 461.47 | 1 | 1 | 1 | 07 Автоматизация и управление (частотники, контроллеры, АВР, релейная автоматика, КРМ) | 07.07 Конденсаторы для устройств компенсации реактивной мощности до 50квар | 07.07.02 Конденсаторы для устройств компенсации реактивной мощности до 50кварPROxima |  | Регулярная | PROxima | 4.6 | 0.0065661
kkm-3 | Регулятор NOVAR 03 EKF PROxima | 215.27 | 271.08 | 1 | 1 | 1 | 07 Автоматизация и управление (частотники, контроллеры, АВР, релейная автоматика, КРМ) | 07.08 Регуляторы для устройств компенсации реактивной мощности |  |  | Регулярная | PROxima | 0.32 | 0.0011535
kkm-5 | Регулятор NOVAR 05 EKF PROxima | 275.32 | 346.69 | 1 | 1 | 1 | 07 Автоматизация и управление (частотники, контроллеры, АВР, релейная автоматика, КРМ) | 07.08 Регуляторы для устройств компенсации реактивной мощности |  |  | Регулярная | PROxima | 0.35 | 0.0011535
kkm-7 | Регулятор NOVAR 07 EKF PROxima | 402.65 | 507.04 | 1 | 1 | 1 | 07 Автоматизация и управление (частотники, контроллеры, АВР, релейная автоматика, КРМ) | 07.08 Регуляторы для устройств компенсации реактивной мощности |  |  | Регулярная | PROxima | 0.35 | 0.0011535
kkm-13 | Регулятор NOVAR 13 EKF PROxima | 847.4 | 1067.1 | 1 | 1 | 1 | 07 Автоматизация и управление (частотники, контроллеры, АВР, релейная автоматика, КРМ) | 07.08 Регуляторы для устройств компенсации реактивной мощности |  |  | Регулярная | PROxima | 0.8 | 0.00211
kkm-13-4 | Регулятор NOVAR 13/4 EKF PROxima | 783.54 | 986.68 | 1 | 1 | 1 | 07 Автоматизация и управление (частотники, контроллеры, АВР, релейная автоматика, КРМ) | 07.08 Регуляторы для устройств компенсации реактивной мощности |  |  | Выводимая из ассортимента | PROxima | 0.8 | 0.00211
kkm-14.1 | Регулятор NOVAR 14.1 EKF PROxima | 783.54 | 986.68 | 1 | 1 | 1 | 07 Автоматизация и управление (частотники, контроллеры, АВР, релейная автоматика, КРМ) | 07.08 Регуляторы для устройств компенсации реактивной мощности |  |  | Регулярная | PROxima | 0.7 | 0.002108
kkm-14-1-4 | Регулятор NOVAR 14.1/4 EKF PROxima | 681.58 | 858.28 | 1 | 1 | 1 | 07 Автоматизация и управление (частотники, контроллеры, АВР, релейная автоматика, КРМ) | 07.08 Регуляторы для устройств компенсации реактивной мощности |  |  | Выводимая из ассортимента | PROxima | 0.8 | 0.00211
kkm-14-2 | Регулятор NOVAR 14.2 EKF PROxima | 822.72 | 1036.02 | 1 | 1 | 1 | 07 Автоматизация и управление (частотники, контроллеры, АВР, релейная автоматика, КРМ) | 07.08 Регуляторы для устройств компенсации реактивной мощности |  |  | Регулярная | PROxima | 0.8 | 0.00211
kkm-14-2-4 | Регулятор NOVAR 14.2/4 EKF PROxima | 681.58 | 858.28 | 1 | 1 | 1 | 07 Автоматизация и управление (частотники, контроллеры, АВР, релейная автоматика, КРМ) | 07.08 Регуляторы для устройств компенсации реактивной мощности |  |  | Выводимая из ассортимента | PROxima | 0.8 | 0.00211
varko-106a-pro | Регулятор реактивной мощности Varko-106a EKF PROxima | 304.32 | 383.21 | 1 | 1 | 5 | 07 Автоматизация и управление (частотники, контроллеры, АВР, релейная автоматика, КРМ) | 07.08 Регуляторы для устройств компенсации реактивной мощности |  |  | Регулярная | PROxima | 0.632 | 0.00333
varko-112a-pro | Регулятор реактивной мощности Varko-112a EKF PROxima | 423.09 | 532.78 | 1 | 1 | 5 | 07 Автоматизация и управление (частотники, контроллеры, АВР, релейная автоматика, КРМ) | 07.08 Регуляторы для устройств компенсации реактивной мощности |  |  | Регулярная | PROxima | 0.686 | 0.00333
stab-f-1000 | Стабилизатор напряжения напольный TITAN F-1000 EKF PROxima | 72.47 | 91.26 | 1 | 1 | 4 | 07 Автоматизация и управление (частотники, контроллеры, АВР, релейная автоматика, КРМ) | 07.09 Стабилизаторы |  |  | Регулярная | PROxima | 5.875 | 0.0076313
stab-f-10000 | Стабилизатор напряжения напольный TITAN F-10000 EKF PROxima | 390.93 | 492.29 | 1 | 1 | 1 | 07 Автоматизация и управление (частотники, контроллеры, АВР, релейная автоматика, КРМ) | 07.09 Стабилизаторы |  |  | Регулярная | PROxima | 17.9 | 0.050544
stab-f-12000 | Стабилизатор напряжения напольный TITAN F-12000 EKF PROxima | 530.11 | 667.55 | 1 | 1 | 1 | 07 Автоматизация и управление (частотники, контроллеры, АВР, релейная автоматика, КРМ) | 07.09 Стабилизаторы |  |  | Регулярная | PROxima | 20.5 | 0.050544
stab-f-1500 | Стабилизатор напряжения напольный TITAN F-1500 EKF PROxima | 94.89 | 119.5 | 1 | 1 | 3 | 07 Автоматизация и управление (частотники, контроллеры, АВР, релейная автоматика, КРМ) | 07.09 Стабилизаторы |  |  | Регулярная | PROxima | 4.05 | 0.010669
stab-f-2000 | Стабилизатор напряжения напольный TITAN F-2000 EKF PROxima | 110.4 | 139.02 | 1 | 1 | 3 | 07 Автоматизация и управление (частотники, контроллеры, АВР, релейная автоматика, КРМ) | 07.09 Стабилизаторы |  |  | Регулярная | PROxima | 4.525 | 0.010669
stab-f-3000 | Стабилизатор напряжения напольный TITAN F-3000 EKF PROxima | 182.91 | 230.33 | 1 | 1 | 2 | 07 Автоматизация и управление (частотники, контроллеры, АВР, релейная автоматика, КРМ) | 07.09 Стабилизаторы |  |  | Регулярная | PROxima | 8.25 | 0.026548
stab-f-500 | Стабилизатор напряжения напольный TITAN F-500 EKF PROxima | 63.94 | 80.52 | 1 | 1 | 4 | 07 Автоматизация и управление (частотники, контроллеры, АВР, релейная автоматика, КРМ) | 07.09 Стабилизаторы |  |  | Регулярная | PROxima | 3.95 | 0.0076313
stab-f-5000 | Стабилизатор напряжения напольный TITAN F-5000 EKF PROxima | 230.13 | 289.79 | 1 | 1 | 2 | 07 Автоматизация и управление (частотники, контроллеры, АВР, релейная автоматика, КРМ) | 07.09 Стабилизаторы |  |  | Регулярная | PROxima | 9.95 | 0.026548
stab-f-8000 | Стабилизатор напряжения напольный TITAN F-8000 EKF PROxima | 327.8 | 412.79 | 1 | 1 | 1 | 07 Автоматизация и управление (частотники, контроллеры, АВР, релейная автоматика, КРМ) | 07.09 Стабилизаторы |  |  | Регулярная | PROxima | 15.8 | 0.050544
stab-w-10000 | Стабилизатор напряжения настенный TITAN W-10000 EKF PROxima | 484.09 | 609.59 | 1 | 1 | 1 | 07 Автоматизация и управление (частотники, контроллеры, АВР, релейная автоматика, КРМ) | 07.09 Стабилизаторы |  |  | Регулярная | PROxima | 17.9 | 0.027938
stab-w-12000 | Стабилизатор напряжения настенный TITAN W-12000 EKF PROxima | 488.84 | 615.58 | 1 | 1 | 1 | 07 Автоматизация и управление (частотники, контроллеры, АВР, релейная автоматика, КРМ) | 07.09 Стабилизаторы |  |  | Регулярная | PROxima | 20.5 | 0.027938
stab-w-3000 | Стабилизатор напряжения настенный TITAN W-3000 EKF PROxima | 213.91 | 269.37 | 1 | 1 | 2 | 07 Автоматизация и управление (частотники, контроллеры, АВР, релейная автоматика, КРМ) | 07.09 Стабилизаторы |  |  | Регулярная | PROxima | 8.25 | 0.031008
stab-w-500 | Стабилизатор напряжения настенный TITAN W-500 EKF PROxima | 82.82 | 104.29 | 1 | 1 | 4 | 07 Автоматизация и управление (частотники, контроллеры, АВР, релейная автоматика, КРМ) | 07.09 Стабилизаторы |  |  | Регулярная | PROxima | 2.85 | 0.0072775
stab-w-5000 | Стабилизатор напряжения настенный TITAN W-5000 EKF PROxima | 267.17 | 336.44 | 1 | 1 | 2 | 07 Автоматизация и управление (частотники, контроллеры, АВР, релейная автоматика, КРМ) | 07.09 Стабилизаторы |  |  | Регулярная | PROxima | 9.95 | 0.031008
stab-w-8000 | Стабилизатор напряжения настенный TITAN W-8000 EKF PROxima | 379.54 | 477.94 | 1 | 1 | 1 | 07 Автоматизация и управление (частотники, контроллеры, АВР, релейная автоматика, КРМ) | 07.09 Стабилизаторы |  |  | Регулярная | PROxima | 15.8 | 0.027938
vector-emi-1R5 | ЭМС-фильтры для преобразователя частоты 0,75-1,5 кВт | 213.88 | 269.33 | 1 | 1 | 1 | 07 Автоматизация и управление (частотники, контроллеры, АВР, релейная автоматика, КРМ) | 07.10 ЭМС фильтры |  |  | Регулярная | PROxima | 0.43 | 0.00059976
vector-emi-15 | ЭМС-фильтры для преобразователя частоты 11-15 кВт | 442.03 | 556.63 | 1 | 1 | 1 | 07 Автоматизация и управление (частотники, контроллеры, АВР, релейная автоматика, КРМ) | 07.10 ЭМС фильтры |  |  | Регулярная | PROxima | 0.52 | 0.0010725
vector-emi-22 | ЭМС-фильтры для преобразователя частоты 18,5-22 кВт | 499.06 | 628.45 | 1 | 1 | 1 | 07 Автоматизация и управление (частотники, контроллеры, АВР, релейная автоматика, КРМ) | 07.10 ЭМС фильтры |  |  | Регулярная | PROxima | 3.69 | 0.003168
vector-emi-4R0 | ЭМС-фильтры для преобразователя частоты 2,2-4,0 кВт | 242.4 | 305.25 | 1 | 1 | 1 | 07 Автоматизация и управление (частотники, контроллеры, АВР, релейная автоматика, КРМ) | 07.10 ЭМС фильтры |  |  | Регулярная | PROxima | 0.435 | 0.00059976
vector-emi-37 | ЭМС-фильтры для преобразователя частоты 30-37 кВт | 812.76 | 1023.47 | 1 | 1 | 1 | 07 Автоматизация и управление (частотники, контроллеры, АВР, релейная автоматика, КРМ) | 07.10 ЭМС фильтры |  |  | Регулярная | PROxima | 6.6 | 0.0066
vector-emi-45 | ЭМС-фильтры для преобразователя частоты 45 кВт | 1076.55 | 1355.65 | 1 | 1 | 1 | 07 Автоматизация и управление (частотники, контроллеры, АВР, релейная автоматика, КРМ) | 07.10 ЭМС фильтры |  |  | Регулярная | PROxima | 7.51 | 0.0066
vector-emi-7R5 | ЭМС-фильтры для преобразователя частоты 5,5-7,5 кВт | 292.31 | 368.09 | 1 | 1 | 1 | 07 Автоматизация и управление (частотники, контроллеры, АВР, релейная автоматика, КРМ) | 07.10 ЭМС фильтры |  |  | Регулярная | PROxima | 0.91 | 0.00059976
vector-emi-55 | ЭМС-фильтры для преобразователя частоты 55 кВт | 1247.65 | 1571.12 | 1 | 1 | 1 | 07 Автоматизация и управление (частотники, контроллеры, АВР, релейная автоматика, КРМ) | 07.10 ЭМС фильтры |  |  | Регулярная | PROxima | 7 | 0.0066
vector-emi-75 | ЭМС-фильтры для преобразователя частоты 75 кВт | 1411.63 | 1777.61 | 1 | 1 | 1 | 07 Автоматизация и управление (частотники, контроллеры, АВР, релейная автоматика, КРМ) | 07.10 ЭМС фильтры |  |  | Регулярная | PROxima | 11 | 0.0072934
ePRO-6-4-230-WG | Контроллер базовый ePRO удаленного управления 6вх\4вых 230В WiFi GSM EKF PROxima | 263.99 | 332.43 | 1 | 1 | 50 | 07 Автоматизация и управление (частотники, контроллеры, АВР, релейная автоматика, КРМ) | 07.12 ePRO 24 |  |  | Новая | PROxima | 0.23 | 0.000595
avn-1-100-av | Выключатель нагрузки AVN 1P 100A EKF AVERES | 18.98 | 23.9 | 1 | 12 | 120 | 08 Выключатели нагрузки, рубильники, разъединители, предохранители | 08.01 Выключатели нагрузки модульные AVN до 125А EKF AVERES |  |  | Новая | Averes | 0.12 | 0.00011934
avn-1-125-av | Выключатель нагрузки AVN 1P 125A EKF AVERES | 19.39 | 24.42 | 1 | 12 | 120 | 08 Выключатели нагрузки, рубильники, разъединители, предохранители | 08.01 Выключатели нагрузки модульные AVN до 125А EKF AVERES |  |  | Новая | Averes | 0.12 | 0.00011934
avn-1-16-av | Выключатель нагрузки AVN 1P 16A EKF AVERES | 8.1 | 10.19 | 1 | 12 | 120 | 08 Выключатели нагрузки, рубильники, разъединители, предохранители | 08.01 Выключатели нагрузки модульные AVN до 125А EKF AVERES |  |  | Новая | Averes | 0.115 | 0.00011934
avn-1-25-av | Выключатель нагрузки AVN 1P 25A EKF AVERES | 8.1 | 10.19 | 1 | 12 | 120 | 08 Выключатели нагрузки, рубильники, разъединители, предохранители | 08.01 Выключатели нагрузки модульные AVN до 125А EKF AVERES |  |  | Новая | Averes | 0.115 | 0.00011934
avn-1-40-av | Выключатель нагрузки AVN 1P 40A EKF AVERES | 8.1 | 10.19 | 1 | 12 | 120 | 08 Выключатели нагрузки, рубильники, разъединители, предохранители | 08.01 Выключатели нагрузки модульные AVN до 125А EKF AVERES |  |  | Новая | Averes | 0.115 | 0.00011934
avn-1-63-av | Выключатель нагрузки AVN 1P 63A EKF AVERES | 8.1 | 10.19 | 1 | 12 | 120 | 08 Выключатели нагрузки, рубильники, разъединители, предохранители | 08.01 Выключатели нагрузки модульные AVN до 125А EKF AVERES |  |  | Новая | Averes | 0.115 | 0.00011934
avn-2-100-av | Выключатель нагрузки AVN 2P 100A EKF AVERES | 37.97 | 47.81 | 1 | 6 | 60 | 08 Выключатели нагрузки, рубильники, разъединители, предохранители | 08.01 Выключатели нагрузки модульные AVN до 125А EKF AVERES |  |  | Новая | Averes | 0.24 | 0.00023338
avn-2-125-av | Выключатель нагрузки AVN 2P 125A EKF AVERES | 38.78 | 48.83 | 1 | 6 | 60 | 08 Выключатели нагрузки, рубильники, разъединители, предохранители | 08.01 Выключатели нагрузки модульные AVN до 125А EKF AVERES |  |  | Новая | Averes | 0.24 | 0.00023338
avn-2-16-av | Выключатель нагрузки AVN 2P 16A EKF AVERES | 16.19 | 20.39 | 1 | 6 | 60 | 08 Выключатели нагрузки, рубильники, разъединители, предохранители | 08.01 Выключатели нагрузки модульные AVN до 125А EKF AVERES |  |  | Новая | Averes | 0.23 | 0.00023868
avn-2-25-av | Выключатель нагрузки AVN 2P 25A EKF AVERES | 16.19 | 20.39 | 1 | 6 | 60 | 08 Выключатели нагрузки, рубильники, разъединители, предохранители | 08.01 Выключатели нагрузки модульные AVN до 125А EKF AVERES |  |  | Новая | Averes | 0.23 | 0.00023868
avn-2-40-av | Выключатель нагрузки AVN 2P 40A EKF AVERES | 16.19 | 20.39 | 1 | 6 | 60 | 08 Выключатели нагрузки, рубильники, разъединители, предохранители | 08.01 Выключатели нагрузки модульные AVN до 125А EKF AVERES |  |  | Новая | Averes | 0.23 | 0.00023868
avn-2-63-av | Выключатель нагрузки AVN 2P 63A EKF AVERES | 16.19 | 20.39 | 1 | 6 | 60 | 08 Выключатели нагрузки, рубильники, разъединители, предохранители | 08.01 Выключатели нагрузки модульные AVN до 125А EKF AVERES |  |  | Новая | Averes | 0.23 | 0.00023868
avn-3-100-av | Выключатель нагрузки AVN 3P 100A EKF AVERES | 56.95 | 71.71 | 1 | 4 | 40 | 08 Выключатели нагрузки, рубильники, разъединители, предохранители | 08.01 Выключатели нагрузки модульные AVN до 125А EKF AVERES |  |  | Новая | Averes | 0.36 | 0.00035006
avn-3-125-av | Выключатель нагрузки AVN 3P 125A EKF AVERES | 58.17 | 73.25 | 1 | 4 | 40 | 08 Выключатели нагрузки, рубильники, разъединители, предохранители | 08.01 Выключатели нагрузки модульные AVN до 125А EKF AVERES |  |  | Новая | Averes | 0.36 | 0.00035006
avn-3-16-av | Выключатель нагрузки AVN 3P 16A EKF AVERES | 24.29 | 30.58 | 1 | 4 | 40 | 08 Выключатели нагрузки, рубильники, разъединители, предохранители | 08.01 Выключатели нагрузки модульные AVN до 125А EKF AVERES |  |  | Новая | Averes | 0.345 | 0.00035802
avn-3-25-av | Выключатель нагрузки AVN 3P 25A EKF AVERES | 24.29 | 30.58 | 1 | 4 | 40 | 08 Выключатели нагрузки, рубильники, разъединители, предохранители | 08.01 Выключатели нагрузки модульные AVN до 125А EKF AVERES |  |  | Новая | Averes | 0.345 | 0.00035802
avn-3-40-av | Выключатель нагрузки AVN 3P 40A EKF AVERES | 24.29 | 30.58 | 1 | 4 | 40 | 08 Выключатели нагрузки, рубильники, разъединители, предохранители | 08.01 Выключатели нагрузки модульные AVN до 125А EKF AVERES |  |  | Новая | Averes | 0.345 | 0.00035802
avn-3-63-av | Выключатель нагрузки AVN 3P 63A EKF AVERES | 24.29 | 30.58 | 1 | 4 | 40 | 08 Выключатели нагрузки, рубильники, разъединители, предохранители | 08.01 Выключатели нагрузки модульные AVN до 125А EKF AVERES |  |  | Новая | Averes | 0.345 | 0.00035802
avn-4-100-av | Выключатель нагрузки AVN 4P 100A EKF AVERES | 75.93 | 95.62 | 1 | 3 | 30 | 08 Выключатели нагрузки, рубильники, разъединители, предохранители | 08.01 Выключатели нагрузки модульные AVN до 125А EKF AVERES |  |  | Новая | Averes | 0.48 | 0.00046675
avn-4-125-av | Выключатель нагрузки AVN 4P 125A EKF AVERES | 77.56 | 97.66 | 1 | 3 | 30 | 08 Выключатели нагрузки, рубильники, разъединители, предохранители | 08.01 Выключатели нагрузки модульные AVN до 125А EKF AVERES |  |  | Новая | Averes | 0.48 | 0.00046675
avn-4-16-av | Выключатель нагрузки AVN 4P 16A EKF AVERES | 32.38 | 40.78 | 1 | 3 | 30 | 08 Выключатели нагрузки, рубильники, разъединители, предохранители | 08.01 Выключатели нагрузки модульные AVN до 125А EKF AVERES |  |  | Новая | Averes | 0.46 | 0.00047736
avn-4-25-av | Выключатель нагрузки AVN 4P 25A EKF AVERES | 32.38 | 40.78 | 1 | 3 | 30 | 08 Выключатели нагрузки, рубильники, разъединители, предохранители | 08.01 Выключатели нагрузки модульные AVN до 125А EKF AVERES |  |  | Новая | Averes | 0.46 | 0.00047736
avn-4-40-av | Выключатель нагрузки AVN 4P 40A EKF AVERES | 32.38 | 40.78 | 1 | 3 | 30 | 08 Выключатели нагрузки, рубильники, разъединители, предохранители | 08.01 Выключатели нагрузки модульные AVN до 125А EKF AVERES |  |  | Регулярная | Averes | 0.46 | 0.00047736
avn-4-63-av | Выключатель нагрузки AVN 4P 63A EKF AVERES | 32.38 | 40.78 | 1 | 3 | 30 | 08 Выключатели нагрузки, рубильники, разъединители, предохранители | 08.01 Выключатели нагрузки модульные AVN до 125А EKF AVERES |  |  | Новая | Averes | 0.46 | 0.00047736
nt45-2000-1000v | Выключатель нагрузки ВН-45 2000/1000А 3P выкатной EKF PROxima | 3066.88 | 3861.99 | 1 | 1 | 1 | 08 Выключатели нагрузки, рубильники, разъединители, предохранители | 08.02 Выключатели нагрузки ВН-45 до 5000А EKF PROxima |  |  | Регулярная | PROxima | 76.8 | 0.14213
nt45-2000-1000v-p | Выключатель нагрузки ВН-45 2000/1000А 3P выкатной с эл. приводом EKF PROxima | 3833.6 | 4827.49 | 1 | 1 | 1 | 08 Выключатели нагрузки, рубильники, разъединители, предохранители | 08.02 Выключатели нагрузки ВН-45 до 5000А EKF PROxima |  |  | Заказная (16) | PROxima | 76.8 | 0.14213
nt45-2000-1000 | Выключатель нагрузки ВН-45 2000/1000А 3P стационарный EKF PROxima | 2149.14 | 2706.32 | 1 | 1 | 1 | 08 Выключатели нагрузки, рубильники, разъединители, предохранители | 08.02 Выключатели нагрузки ВН-45 до 5000А EKF PROxima |  |  | Регулярная | PROxima | 50.4 | 0.11184
nt45-2000-1000-p | Выключатель нагрузки ВН-45 2000/1000А 3P стационарный с эл. приводом EKF PROxima | 2686.42 | 3382.9 | 1 | 1 | 1 | 08 Выключатели нагрузки, рубильники, разъединители, предохранители | 08.02 Выключатели нагрузки ВН-45 до 5000А EKF PROxima |  |  | Заказная (16) | PROxima | 50.4 | 0.11184
nt45-2000-2000v | Выключатель нагрузки ВН-45 2000/2000А 3P выкатной EKF PROxima | 3565.25 | 4489.57 | 1 | 1 | 1 | 08 Выключатели нагрузки, рубильники, разъединители, предохранители | 08.02 Выключатели нагрузки ВН-45 до 5000А EKF PROxima |  |  | Регулярная | PROxima | 81.3 | 0.14213
nt45-2000-2000v-p | Выключатель нагрузки ВН-45 2000/2000А 3P выкатной с эл. приводом EKF PROxima | 4456.56 | 5611.96 | 1 | 1 | 1 | 08 Выключатели нагрузки, рубильники, разъединители, предохранители | 08.02 Выключатели нагрузки ВН-45 до 5000А EKF PROxima |  |  | Заказная (16) | PROxima | 81.3 | 0.14213
nt45-2000-2000 | Выключатель нагрузки ВН-45 2000/2000А 3P стационарный EKF PROxima | 3095.37 | 3897.87 | 1 | 1 | 1 | 08 Выключатели нагрузки, рубильники, разъединители, предохранители | 08.02 Выключатели нагрузки ВН-45 до 5000А EKF PROxima |  |  | Регулярная | PROxima | 51.5 | 0.11184
nt45-2000-2000-p | Выключатель нагрузки ВН-45 2000/2000А 3P стационарный с эл. приводом EKF PROxima | 3869.21 | 4872.33 | 1 | 1 | 1 | 08 Выключатели нагрузки, рубильники, разъединители, предохранители | 08.02 Выключатели нагрузки ВН-45 до 5000А EKF PROxima |  |  | Заказная (16) | PROxima | 51.5 | 0.11184
nt45-3200-2500v | Выключатель нагрузки ВН-45 3200/2500А 3P выкатной EKF PROxima | 5274.72 | 6642.24 | 1 | 1 | 1 | 08 Выключатели нагрузки, рубильники, разъединители, предохранители | 08.02 Выключатели нагрузки ВН-45 до 5000А EKF PROxima |  |  | Регулярная | PROxima | 97 | 0.19219
nt45-3200-2500v-p | Выключатель нагрузки ВН-45 3200/2500А 3P выкатной с эл. приводом EKF PROxima | 6593.4 | 8302.8 | 1 | 1 | 1 | 08 Выключатели нагрузки, рубильники, разъединители, предохранители | 08.02 Выключатели нагрузки ВН-45 до 5000А EKF PROxima |  |  | Заказная (16) | PROxima | 97 | 0.19219
nt45-3200-2500 | Выключатель нагрузки ВН-45 3200/2500А 3P стационарный EKF PROxima | 3502 | 4409.93 | 1 | 1 | 1 | 08 Выключатели нагрузки, рубильники, разъединители, предохранители | 08.02 Выключатели нагрузки ВН-45 до 5000А EKF PROxima |  |  | Заказная (16) | PROxima | 61 | 0.19219
nt45-3200-2500-p | Выключатель нагрузки ВН-45 3200/2500А 3P стационарный с эл. приводом EKF PROxima | 4377.5 | 5512.41 | 1 | 1 | 1 | 08 Выключатели нагрузки, рубильники, разъединители, предохранители | 08.02 Выключатели нагрузки ВН-45 до 5000А EKF PROxima |  |  | Заказная (16) | PROxima | 61 | 0.19219
nt45-3200-3200v | Выключатель нагрузки ВН-45 3200/3200А 3P выкатной EKF PROxima | 5765.14 | 7259.81 | 1 | 1 | 1 | 08 Выключатели нагрузки, рубильники, разъединители, предохранители | 08.02 Выключатели нагрузки ВН-45 до 5000А EKF PROxima |  |  | Регулярная | PROxima | 105 | 0.19219
nt45-3200-3200v-p | Выключатель нагрузки ВН-45 3200/3200А 3P выкатной с эл. приводом EKF PROxima | 7206.43 | 9074.76 | 1 | 1 | 1 | 08 Выключатели нагрузки, рубильники, разъединители, предохранители | 08.02 Выключатели нагрузки ВН-45 до 5000А EKF PROxima |  |  | Регулярная | PROxima | 105 | 0.19219
nt45-3200-3200 | Выключатель нагрузки ВН-45 3200/3200А 3P стационарный EKF PROxima | 3827.6 | 4819.94 | 1 | 1 | 1 | 08 Выключатели нагрузки, рубильники, разъединители, предохранители | 08.02 Выключатели нагрузки ВН-45 до 5000А EKF PROxima |  |  | Регулярная | PROxima | 97 | 0.19219
nt45-3200-3200-p | Выключатель нагрузки ВН-45 3200/3200А 3P стационарный с эл. приводом EKF PROxima | 4784.5 | 6024.93 | 1 | 1 | 1 | 08 Выключатели нагрузки, рубильники, разъединители, предохранители | 08.02 Выключатели нагрузки ВН-45 до 5000А EKF PROxima |  |  | Заказная (16) | PROxima | 97 | 0.19219
sl99-125-100 | Выключатель нагрузки ВН-99 125/100А 3P EKF PROxima | 76.28 | 96.06 | 1 | 1 | 6 | 08 Выключатели нагрузки, рубильники, разъединители, предохранители | 08.03 Выключатели нагрузки ВН-99 до 800А EKF PROxima |  |  | Регулярная | PROxima | 1.117 | 0.001458
sl99-160-160 | Выключатель нагрузки ВН-99 160/160А 3P EKF PROxima | 102.58 | 129.17 | 1 | 1 | 6 | 08 Выключатели нагрузки, рубильники, разъединители, предохранители | 08.03 Выключатели нагрузки ВН-99 до 800А EKF PROxima |  |  | Регулярная | PROxima | 1.3 | 0.00156
sl99-250-250 | Выключатель нагрузки ВН-99 250/250А 3P EKF PROxima | 140.17 | 176.51 | 1 | 1 | 6 | 08 Выключатели нагрузки, рубильники, разъединители, предохранители | 08.03 Выключатели нагрузки ВН-99 до 800А EKF PROxima |  |  | Регулярная | PROxima | 3.367 | 0.005778
sl99-400-400 | Выключатель нагрузки ВН-99 400/400А 3P EKF PROxima | 280.28 | 352.94 | 1 | 1 | 2 | 08 Выключатели нагрузки, рубильники, разъединители, предохранители | 08.03 Выключатели нагрузки ВН-99 до 800А EKF PROxima |  |  | Регулярная | PROxima | 6 | 0.0088813
sl99-800-630 | Выключатель нагрузки ВН-99 800/630А 3P EKF PROxima | 495.59 | 624.07 | 1 | 1 | 2 | 08 Выключатели нагрузки, рубильники, разъединители, предохранители | 08.03 Выключатели нагрузки ВН-99 до 800А EKF PROxima |  |  | Регулярная | PROxima | 10.3 | 0.02001
sl99-800-800 | Выключатель нагрузки ВН-99 800/800А 3P EKF PROxima | 533.55 | 671.87 | 1 | 1 | 2 | 08 Выключатели нагрузки, рубильники, разъединители, предохранители | 08.03 Выключатели нагрузки ВН-99 до 800А EKF PROxima |  |  | Регулярная | PROxima | 10.3 | 0.02001
SL125-1-100-pro | Выключатель нагрузки 1P 100А ВН-125 EKF PROxima | 4.86 | 6.12 | 1 | 12 | 120 | 08 Выключатели нагрузки, рубильники, разъединители, предохранители | 08.04 Выключатели нагрузки модульные ВН-63, ВН-125 до 125А EKF PROxima | Выключатели нагрузки модульные ВН-125 EKF PROxima |  | Регулярная | PROxima | 0.082 | 0.000164
SL125-1-125-pro | Выключатель нагрузки 1P 125А ВН-125 EKF PROxima | 5.34 | 6.73 | 1 | 12 | 120 | 08 Выключатели нагрузки, рубильники, разъединители, предохранители | 08.04 Выключатели нагрузки модульные ВН-63, ВН-125 до 125А EKF PROxima | Выключатели нагрузки модульные ВН-125 EKF PROxima |  | Регулярная | PROxima | 0.082 | 0.000164
SL125-2-100-pro | Выключатель нагрузки 2P 100А ВН-125 EKF PROxima | 9.66 | 12.17 | 1 | 6 | 60 | 08 Выключатели нагрузки, рубильники, разъединители, предохранители | 08.04 Выключатели нагрузки модульные ВН-63, ВН-125 до 125А EKF PROxima | Выключатели нагрузки модульные ВН-125 EKF PROxima |  | Регулярная | PROxima | 0.163 | 0.000329
SL125-2-125-pro | Выключатель нагрузки 2P 125А ВН-125 EKF PROxima | 10.63 | 13.39 | 1 | 6 | 60 | 08 Выключатели нагрузки, рубильники, разъединители, предохранители | 08.04 Выключатели нагрузки модульные ВН-63, ВН-125 до 125А EKF PROxima | Выключатели нагрузки модульные ВН-125 EKF PROxima |  | Заказная (16) | PROxima | 0.163 | 0.000329
SL125-3-100-pro | Выключатель нагрузки 3P 100А ВН-125 EKF PROxima | 14.43 | 18.17 | 1 | 4 | 40 | 08 Выключатели нагрузки, рубильники, разъединители, предохранители | 08.04 Выключатели нагрузки модульные ВН-63, ВН-125 до 125А EKF PROxima | Выключатели нагрузки модульные ВН-125 EKF PROxima |  | Регулярная | PROxima | 0.245 | 0.000493
SL125-3-125-pro | Выключатель нагрузки 3P 125А ВН-125 EKF PROxima | 15.87 | 19.98 | 1 | 4 | 40 | 08 Выключатели нагрузки, рубильники, разъединители, предохранители | 08.04 Выключатели нагрузки модульные ВН-63, ВН-125 до 125А EKF PROxima | Выключатели нагрузки модульные ВН-125 EKF PROxima |  | Регулярная | PROxima | 0.245 | 0.000493
SL125-4-100-pro | Выключатель нагрузки 4P 100А ВН-125 EKF PROxima | 19.28 | 24.28 | 1 | 3 | 30 | 08 Выключатели нагрузки, рубильники, разъединители, предохранители | 08.04 Выключатели нагрузки модульные ВН-63, ВН-125 до 125А EKF PROxima | Выключатели нагрузки модульные ВН-125 EKF PROxima |  | Регулярная | PROxima | 0.327 | 0.000657
SL125-4-125-pro | Выключатель нагрузки 4P 125А ВН-125 EKF PROxima | 21.21 | 26.71 | 1 | 3 | 30 | 08 Выключатели нагрузки, рубильники, разъединители, предохранители | 08.04 Выключатели нагрузки модульные ВН-63, ВН-125 до 125А EKF PROxima | Выключатели нагрузки модульные ВН-125 EKF PROxima |  | Регулярная | PROxima | 0.327 | 0.000657
SL63-1-16-pro | Выключатель нагрузки 1P 16А ВН-63 EKF PROxima | 3.89 | 4.9 | 1 | 12 | 120 | 08 Выключатели нагрузки, рубильники, разъединители, предохранители | 08.04 Выключатели нагрузки модульные ВН-63, ВН-125 до 125А EKF PROxima | Выключатели нагрузки модульные ВН-63 EKF PROxima |  | Регулярная | PROxima | 0.082 | 0.000164
SL63-1-25-pro | Выключатель нагрузки 1P 25А ВН-63 EKF PROxima | 3.85 | 4.85 | 1 | 12 | 120 | 08 Выключатели нагрузки, рубильники, разъединители, предохранители | 08.04 Выключатели нагрузки модульные ВН-63, ВН-125 до 125А EKF PROxima | Выключатели нагрузки модульные ВН-63 EKF PROxima |  | Регулярная | PROxima | 0.082 | 0.000164
SL63-1-40-pro | Выключатель нагрузки 1P 40А ВН-63 EKF PROxima | 3.85 | 4.85 | 1 | 12 | 120 | 08 Выключатели нагрузки, рубильники, разъединители, предохранители | 08.04 Выключатели нагрузки модульные ВН-63, ВН-125 до 125А EKF PROxima | Выключатели нагрузки модульные ВН-63 EKF PROxima |  | Регулярная | PROxima | 0.082 | 0.000164
SL63-1-63-pro | Выключатель нагрузки 1P 63А ВН-63 EKF PROxima | 4.86 | 6.12 | 1 | 12 | 120 | 08 Выключатели нагрузки, рубильники, разъединители, предохранители | 08.04 Выключатели нагрузки модульные ВН-63, ВН-125 до 125А EKF PROxima | Выключатели нагрузки модульные ВН-63 EKF PROxima |  | Регулярная | PROxima | 0.082 | 0.000164
SL63-2-16-pro | Выключатель нагрузки 2P 16А ВН-63 EKF PROxima | 8.06 | 10.16 | 1 | 6 | 60 | 08 Выключатели нагрузки, рубильники, разъединители, предохранители | 08.04 Выключатели нагрузки модульные ВН-63, ВН-125 до 125А EKF PROxima | Выключатели нагрузки модульные ВН-63 EKF PROxima |  | Регулярная | PROxima | 0.163 | 0.000329
SL63-2-25-pro | Выключатель нагрузки 2P 25А ВН-63 EKF PROxima | 7.69 | 9.69 | 1 | 6 | 60 | 08 Выключатели нагрузки, рубильники, разъединители, предохранители | 08.04 Выключатели нагрузки модульные ВН-63, ВН-125 до 125А EKF PROxima | Выключатели нагрузки модульные ВН-63 EKF PROxima |  | Регулярная | PROxima | 0.163 | 0.000329
SL63-2-40-pro | Выключатель нагрузки 2P 40А ВН-63 EKF PROxima | 7.69 | 9.69 | 1 | 6 | 60 | 08 Выключатели нагрузки, рубильники, разъединители, предохранители | 08.04 Выключатели нагрузки модульные ВН-63, ВН-125 до 125А EKF PROxima | Выключатели нагрузки модульные ВН-63 EKF PROxima |  | Регулярная | PROxima | 0.163 | 0.000329
SL63-2-63-pro | Выключатель нагрузки 2P 63А ВН-63 EKF PROxima | 9.52 | 11.99 | 1 | 6 | 60 | 08 Выключатели нагрузки, рубильники, разъединители, предохранители | 08.04 Выключатели нагрузки модульные ВН-63, ВН-125 до 125А EKF PROxima | Выключатели нагрузки модульные ВН-63 EKF PROxima |  | Регулярная | PROxima | 0.163 | 0.000329
SL63-3-16-pro | Выключатель нагрузки 3P 16А ВН-63 EKF PROxima | 12.1 | 15.23 | 1 | 4 | 40 | 08 Выключатели нагрузки, рубильники, разъединители, предохранители | 08.04 Выключатели нагрузки модульные ВН-63, ВН-125 до 125А EKF PROxima | Выключатели нагрузки модульные ВН-63 EKF PROxima |  | Регулярная | PROxima | 0.245 | 0.000493
SL63-3-25-pro | Выключатель нагрузки 3P 25А ВН-63 EKF PROxima | 11.54 | 14.53 | 1 | 4 | 40 | 08 Выключатели нагрузки, рубильники, разъединители, предохранители | 08.04 Выключатели нагрузки модульные ВН-63, ВН-125 до 125А EKF PROxima | Выключатели нагрузки модульные ВН-63 EKF PROxima |  | Регулярная | PROxima | 0.245 | 0.000493
SL63-3-40-pro | Выключатель нагрузки 3P 40А ВН-63 EKF PROxima | 11.54 | 14.53 | 1 | 4 | 40 | 08 Выключатели нагрузки, рубильники, разъединители, предохранители | 08.04 Выключатели нагрузки модульные ВН-63, ВН-125 до 125А EKF PROxima | Выключатели нагрузки модульные ВН-63 EKF PROxima |  | Регулярная | PROxima | 0.245 | 0.000493
SL63-3-63-pro | Выключатель нагрузки 3P 63А ВН-63 EKF PROxima | 14.31 | 18.03 | 1 | 4 | 40 | 08 Выключатели нагрузки, рубильники, разъединители, предохранители | 08.04 Выключатели нагрузки модульные ВН-63, ВН-125 до 125А EKF PROxima | Выключатели нагрузки модульные ВН-63 EKF PROxima |  | Регулярная | PROxima | 0.245 | 0.000493
SL63-4-16-pro | Выключатель нагрузки 4P 16А ВН-63 EKF PROxima | 16.08 | 20.25 | 30 | 3 | 30 | 08 Выключатели нагрузки, рубильники, разъединители, предохранители | 08.04 Выключатели нагрузки модульные ВН-63, ВН-125 до 125А EKF PROxima | Выключатели нагрузки модульные ВН-63 EKF PROxima |  | Заказная (16) | PROxima | 0.327 | 0.000657
SL63-4-25-pro | Выключатель нагрузки 4P 25А ВН-63 EKF PROxima | 15.34 | 19.32 | 1 | 3 | 30 | 08 Выключатели нагрузки, рубильники, разъединители, предохранители | 08.04 Выключатели нагрузки модульные ВН-63, ВН-125 до 125А EKF PROxima | Выключатели нагрузки модульные ВН-63 EKF PROxima |  | Регулярная | PROxima | 0.327 | 0.000657
SL63-4-40-pro | Выключатель нагрузки 4P 40А ВН-63 EKF PROxima | 15.34 | 19.32 | 1 | 3 | 30 | 08 Выключатели нагрузки, рубильники, разъединители, предохранители | 08.04 Выключатели нагрузки модульные ВН-63, ВН-125 до 125А EKF PROxima | Выключатели нагрузки модульные ВН-63 EKF PROxima |  | Регулярная | PROxima | 0.327 | 0.000657
SL63-4-63-pro | Выключатель нагрузки 4P 63А ВН-63 EKF PROxima | 19.28 | 24.28 | 1 | 3 | 30 | 08 Выключатели нагрузки, рубильники, разъединители, предохранители | 08.04 Выключатели нагрузки модульные ВН-63, ВН-125 до 125А EKF PROxima | Выключатели нагрузки модульные ВН-63 EKF PROxima |  | Регулярная | PROxima | 0.327 | 0.000657
uvr32-31a31240 | ВР32У-31A31240 100А, 1 направ. с д/г камерами, необходима рукоятка uvr32-h-2 EKF MAXima | 60.3 | 75.93 | 1 | 1 | 14 | 08 Выключатели нагрузки, рубильники, разъединители, предохранители | 08.05 Выключатели-разъединители (рубильники) ВР32У MAXima |  |  | Регулярная | PROxima
uvr32-31a71240 | ВР32У-31A71240 100А, 2 направ. с д/г камерами, необходима рукоятка uvr32-h EKF MAXima | 80.43 | 101.29 | 1 | 1 | 8 | 08 Выключатели нагрузки, рубильники, разъединители, предохранители | 08.05 Выключатели-разъединители (рубильники) ВР32У MAXima |  |  | Регулярная | PROxima
uvr32-35a31240 | ВР32У-35A31240 250А, 1 направ. с д/г камерами, необходима рукоятка uvr32-h-2 EKF MAXima | 73.71 | 92.82 | 1 | 1 | 9 | 08 Выключатели нагрузки, рубильники, разъединители, предохранители | 08.05 Выключатели-разъединители (рубильники) ВР32У MAXima |  |  | Регулярная | PROxima
uvr32-35a71240 | ВР32У-35A71240 250А, 2 направ. с д/г камерами, необходима рукоятка uvr32-h EKF MAXima | 105.95 | 133.42 | 1 | 1 | 6 | 08 Выключатели нагрузки, рубильники, разъединители, предохранители | 08.05 Выключатели-разъединители (рубильники) ВР32У MAXima |  |  | Регулярная | PROxima
uvr32-37a31240 | ВР32У-37A31240 400А, 1 направ. с д/г камерами, необходима рукоятка uvr32-h-2 EKF MAXima | 90.39 | 113.83 | 1 | 1 | 6 | 08 Выключатели нагрузки, рубильники, разъединители, предохранители | 08.05 Выключатели-разъединители (рубильники) ВР32У MAXima |  |  | Регулярная | PROxima
uvr32-37a71240 | ВР32У-37A71240 400А, 2 направ. с д/г камерами, необходима рукоятка uvr32-h EKF MAXima | 124.05 | 156.21 | 1 | 1 | 4 | 08 Выключатели нагрузки, рубильники, разъединители, предохранители | 08.05 Выключатели-разъединители (рубильники) ВР32У MAXima |  |  | Регулярная | PROxima
uvr32-39a31240 | ВР32У-39A31240 630А, 1 направ. с д/г камерами, необходима рукоятка uvr32-h-2 EKF MAXima | 140.8 | 177.31 | 1 | 1 | 3 | 08 Выключатели нагрузки, рубильники, разъединители, предохранители | 08.05 Выключатели-разъединители (рубильники) ВР32У MAXima |  |  | Регулярная | PROxima
uvr32-39a71240 | ВР32У-39A71240 630А, 2 направ. с д/г камерами, необходима рукоятка uvr32-h EKF MAXima | 214.55 | 270.17 | 1 | 1 | 2 | 08 Выключатели нагрузки, рубильники, разъединители, предохранители | 08.05 Выключатели-разъединители (рубильники) ВР32У MAXima |  |  | Регулярная | PROxima
uvr32-31a31220 | Выключатель-разъединитель ВР32У-31А31220 100А 1 направ. с д/г камерами несъемная левая/правая рукоятка MAXima EKF PROxima | 36.26 | 45.66 | 1 | 1 | 16 | 08 Выключатели нагрузки, рубильники, разъединители, предохранители | 08.05 Выключатели-разъединители (рубильники) ВР32У MAXima |  |  | Регулярная | PROxima
uvr32-31a71220 | Выключатель-разъединитель ВР32У-31А71220 100А 2 направ. с д/г камерами несъемная левая/правая рукоятка MAXima EKF PROxima | 48.35 | 60.89 | 1 | 1 | 12 | 08 Выключатели нагрузки, рубильники, разъединители, предохранители | 08.05 Выключатели-разъединители (рубильники) ВР32У MAXima |  |  | Регулярная | PROxima
uvr32-31b31250 | Выключатель-разъединитель ВР32У-31В31250 100А 1 направ. с д/г камерами съемная левая/правая рукоятка MAXima EKF PROxima | 34.16 | 43.02 | 1 | 1 | 16 | 08 Выключатели нагрузки, рубильники, разъединители, предохранители | 08.05 Выключатели-разъединители (рубильники) ВР32У MAXima |  |  | Регулярная | PROxima
uvr32-31b71250 | Выключатель-разъединитель ВР32У-31В71250 100А 2 направ.с д/г камерами съемная левая/правая рукоятка MAXima EKF PROxima | 54.25 | 68.32 | 1 | 1 | 12 | 08 Выключатели нагрузки, рубильники, разъединители, предохранители | 08.05 Выключатели-разъединители (рубильники) ВР32У MAXima |  |  | Регулярная | PROxima
uvr32-35a31220 | Выключатель-разъединитель ВР32У-35А31220 250А 1 направ. с д/г камерами несъемная левая/правая рукоятка MAXima EKF PROxima | 48.98 | 61.68 | 1 | 1 | 8 | 08 Выключатели нагрузки, рубильники, разъединители, предохранители | 08.05 Выключатели-разъединители (рубильники) ВР32У MAXima |  |  | Регулярная | PROxima
uvr32-35a71220 | Выключатель-разъединитель ВР32У-35А71220 250А 2 направ.с д/г камерами несъемная левая/правая рукоятка MAXima EKF PROxima | 70.7 | 89.03 | 1 | 1 | 6 | 08 Выключатели нагрузки, рубильники, разъединители, предохранители | 08.05 Выключатели-разъединители (рубильники) ВР32У MAXima |  |  | Регулярная | PROxima
uvr32-35b31250 | Выключатель-разъединитель ВР32У-35В31250 250А 1 направ. с д/г камерами съемная левая/правая рукоятка MAXima EKF PROxima | 50.28 | 63.31 | 1 | 1 | 12 | 08 Выключатели нагрузки, рубильники, разъединители, предохранители | 08.05 Выключатели-разъединители (рубильники) ВР32У MAXima |  |  | Регулярная | PROxima
uvr32-35b71250 | Выключатель-разъединитель ВР32У-35В71250 250А 2 направ.с д/г камерами съемная левая/правая рукоятка MAXima EKF PROxima | 82.31 | 103.65 | 1 | 1 | 6 | 08 Выключатели нагрузки, рубильники, разъединители, предохранители | 08.05 Выключатели-разъединители (рубильники) ВР32У MAXima |  |  | Регулярная | PROxima
uvr32-37a31220 | Выключатель-разъединитель ВР32У-37А31220 400А 1 направ. с д/г камерами несъемная левая/правая рукоятка MAXima EKF PROxima | 69.39 | 87.37 | 1 | 1 | 12 | 08 Выключатели нагрузки, рубильники, разъединители, предохранители | 08.05 Выключатели-разъединители (рубильники) ВР32У MAXima |  |  | Регулярная | PROxima
uvr32-37a71220 | Выключатель-разъединитель ВР32У-37А71220 400А 2 направ.с д/г камерами несъемная левая/правая рукоятка MAXima EKF PROxima | 93.03 | 117.15 | 1 | 1 | 6 | 08 Выключатели нагрузки, рубильники, разъединители, предохранители | 08.05 Выключатели-разъединители (рубильники) ВР32У MAXima |  |  | Регулярная | PROxima
uvr32-37b31250 | Выключатель-разъединитель ВР32У-37В31250 400А 1 направ. с д/г камерами съемная левая/правая рукоятка MAXima EKF PROxima | 72.03 | 90.71 | 1 | 1 | 12 | 08 Выключатели нагрузки, рубильники, разъединители, предохранители | 08.05 Выключатели-разъединители (рубильники) ВР32У MAXima |  |  | Регулярная | PROxima
uvr32-37b71250 | Выключатель-разъединитель ВР32У-37В71250 400А 2 направ.с д/г камерами съемная левая/правая рукоятка MAXima EKF PROxima | 109.51 | 137.9 | 1 | 1 | 4 | 08 Выключатели нагрузки, рубильники, разъединители, предохранители | 08.05 Выключатели-разъединители (рубильники) ВР32У MAXima |  |  | Регулярная | PROxima
uvr32-39a31220 | Выключатель-разъединитель ВР32У-39A31220 630А 1 направ. с д/г камерами несъемная левая/правая рукоятка MAXima EKF PROxima | 149.41 | 188.14 | 1 | 1 | 4 | 08 Выключатели нагрузки, рубильники, разъединители, предохранители | 08.05 Выключатели-разъединители (рубильники) ВР32У MAXima |  |  | Регулярная | PROxima
uvr32-39a71220 | Выключатель-разъединитель ВР32У-39A71220 630А 2 направ.с д/г камерами несъемная левая/правая рукоятка MAXima EKF PROxima | 210.8 | 265.45 | 1 | 1 | 2 | 08 Выключатели нагрузки, рубильники, разъединители, предохранители | 08.05 Выключатели-разъединители (рубильники) ВР32У MAXima |  |  | Регулярная | PROxima
uvr32-39b31250 | Выключатель-разъединитель ВР32У-39В31250 630А 1 направ. c д/г камерами съемная левая/правая рукоятка MAXima EKF PROxima | 160.17 | 201.7 | 1 | 1 | 6 | 08 Выключатели нагрузки, рубильники, разъединители, предохранители | 08.05 Выключатели-разъединители (рубильники) ВР32У MAXima |  |  | Регулярная | PROxima
uvr32-39b71250 | Выключатель-разъединитель ВР32У-39В71250 630А 2 направ.c д/г камерами съемная левая/правая рукоятка MAXima EKF PROxima | 221.2 | 278.55 | 1 | 1 | 4 | 08 Выключатели нагрузки, рубильники, разъединители, предохранители | 08.05 Выключатели-разъединители (рубильники) ВР32У MAXima |  |  | Регулярная | PROxima
uvr32-31a31240-r | ВР32У-31A31240-R 100А, 1 направ. с д/г камерами, с передней смещённой рукояткой EKF MAXima | 64.87 | 81.69 | 1 | 1 | 8 | 08 Выключатели нагрузки, рубильники, разъединители, предохранители | 08.05 Выключатели-разъединители (рубильники) ВР32У MAXima до 630А |  |  | Новая | PROxima | 0.002592
uvr32-31a71240-r | ВР32У-31A71240-R 100А, 2 направ. с д/г камерами, с передней смещённой рукояткой EKF MAXima | 85.05 | 107.11 | 1 | 1 | 6 | 08 Выключатели нагрузки, рубильники, разъединители, предохранители | 08.05 Выключатели-разъединители (рубильники) ВР32У MAXima до 630А |  |  | Новая | PROxima | 0.002592
uvr32-35a31240-r | ВР32У-35A31240-R 250А, 1 направ. с д/г камерами, с передней смещённой рукояткой MAXima | 78.31 | 98.62 | 1 | 1 | 8 | 08 Выключатели нагрузки, рубильники, разъединители, предохранители | 08.05 Выключатели-разъединители (рубильники) ВР32У MAXima до 630А |  |  | Новая | PROxima | 0.003393
uvr32-35a71240-r | ВР32У-35A71240-R 250А, 2 направ. с д/г камерами, с передней смещённой рукояткой EKF MAXima | 110.63 | 139.32 | 1 | 1 | 6 | 08 Выключатели нагрузки, рубильники, разъединители, предохранители | 08.05 Выключатели-разъединители (рубильники) ВР32У MAXima до 630А |  |  | Новая | PROxima | 0.003393
uvr32-37a31240-r | ВР32У-37A31240-R 400А, 1 направ. с д/г камерами, с передней смещённой рукояткой EKF MAXima | 95.04 | 119.68 | 1 | 1 | 4 | 08 Выключатели нагрузки, рубильники, разъединители, предохранители | 08.05 Выключатели-разъединители (рубильники) ВР32У MAXima до 630А |  |  | Новая | PROxima | 0.004774
uvr32-37a71240-r | ВР32У-37A71240-R 400А, 2 направ. с д/г камерами, с передней смещённой рукояткой EKF MAXima | 128.78 | 162.17 | 1 | 1 | 2 | 08 Выключатели нагрузки, рубильники, разъединители, предохранители | 08.05 Выключатели-разъединители (рубильники) ВР32У MAXima до 630А |  |  | Новая | PROxima | 0.004774
uvr32-39a31240-r | ВР32У-39A31240-R 630А, 1 направ. с д/г камерами, с передней смещённой рукояткой EKF MAXima | 145.58 | 183.32 | 1 | 1 | 3 | 08 Выключатели нагрузки, рубильники, разъединители, предохранители | 08.05 Выключатели-разъединители (рубильники) ВР32У MAXima до 630А |  |  | Новая | PROxima | 0.006435
uvr32-39a71240-r | ВР32У-39A71240-R 630А, 2 направ. с д/г камерами, с передней смещённой рукояткой EKF MAXima | 219.51 | 276.41 | 1 | 1 | 2 | 08 Выключатели нагрузки, рубильники, разъединители, предохранители | 08.05 Выключатели-разъединители (рубильники) ВР32У MAXima до 630А |  |  | Новая | PROxima | 0.006435
uvr32-h-630 | Передняя смещенная рукоятка для ВР32У 31240 (1 направление) 630 MAXima EKF | 26.53 | 33.41 | 1 | 1 | 24 | 08 Выключатели нагрузки, рубильники, разъединители, предохранители | 08.05 Выключатели-разъединители (рубильники) ВР32У MAXima до 630А |  |  | Новая | PROxima | 1 | 0.0025
uvr32-h-2 | Передняя смещенная рукоятка для ВР32У 31240 100-400А MAXima EKF | 22.12 | 27.86 | 1 | 1 | 40 | 08 Выключатели нагрузки, рубильники, разъединители, предохранители | 08.05 Выключатели-разъединители (рубильники) ВР32У MAXima до 630А |  |  | Регулярная | PROxima | 0.63 | 0.001125
uvr32-h-2-630 | Передняя смещенная рукоятка для ВР32У 71240 (2 направления) 630А MAXima EKF | 26.53 | 33.41 | 1 | 1 | 24 | 08 Выключатели нагрузки, рубильники, разъединители, предохранители | 08.05 Выключатели-разъединители (рубильники) ВР32У MAXima до 630А |  |  | Новая | PROxima | 1 | 0.0025
uvr32-h | Передняя смещенная рукоятка для ВР32У 71240 100-400А MAXima EKF | 22.12 | 27.86 | 1 | 1 | 40 | 08 Выключатели нагрузки, рубильники, разъединители, предохранители | 08.05 Выключатели-разъединители (рубильники) ВР32У MAXima до 630А |  |  | Регулярная | PROxima | 0.61 | 0.001125
vre-160 | Выключатель-разъединитель ВРЭ 160А EKF PROxima | 181.37 | 228.39 | 1 | 1 | 4 | 08 Выключатели нагрузки, рубильники, разъединители, предохранители | 08.06 Выключатели-разъединители (рубильники) ВРЭ, УВРЭ до 630А EKF PROxima |  |  | Регулярная | PROxima | 1.75 | 0.012896
vre-fuse-160 | Выключатель-разъединитель ВРЭ 160А под предохранители ППН (габ.00) EKF PROxima | 183.13 | 230.61 | 1 | 1 | 2 | 08 Выключатели нагрузки, рубильники, разъединители, предохранители | 08.06 Выключатели-разъединители (рубильники) ВРЭ, УВРЭ до 630А EKF PROxima |  |  | Регулярная | PROxima | 2.5 | 0.03432
vre-250 | Выключатель-разъединитель ВРЭ 250А EKF PROxima | 197.55 | 248.76 | 1 | 1 | 4 | 08 Выключатели нагрузки, рубильники, разъединители, предохранители | 08.06 Выключатели-разъединители (рубильники) ВРЭ, УВРЭ до 630А EKF PROxima |  |  | Регулярная | PROxima | 1.875 | 0.01836
vre-fuse-250 | Выключатель-разъединитель ВРЭ 250А под предохранители ППН (габ.1) EKF PROxima | 289.94 | 365.11 | 1 | 1 | 1 | 08 Выключатели нагрузки, рубильники, разъединители, предохранители | 08.06 Выключатели-разъединители (рубильники) ВРЭ, УВРЭ до 630А EKF PROxima |  |  | Регулярная | PROxima | 4 | 0.02175
vre-400 | Выключатель-разъединитель ВРЭ 400А EKF PROxima | 322.9 | 406.62 | 1 | 1 | 1 | 08 Выключатели нагрузки, рубильники, разъединители, предохранители | 08.06 Выключатели-разъединители (рубильники) ВРЭ, УВРЭ до 630А EKF PROxima |  |  | Регулярная | PROxima | 5.25 | 0.0165
vre-fuse-400 | Выключатель-разъединитель ВРЭ 400А под предохранители ППН (габ.2) EKF PROxima | 394.83 | 497.2 | 1 | 1 | 1 | 08 Выключатели нагрузки, рубильники, разъединители, предохранители | 08.06 Выключатели-разъединители (рубильники) ВРЭ, УВРЭ до 630А EKF PROxima |  |  | Регулярная | PROxima | 7.25 | 0.02871
vre-630 | Выключатель-разъединитель ВРЭ 630А EKF PROxima | 456.95 | 575.42 | 1 | 1 | 1 | 08 Выключатели нагрузки, рубильники, разъединители, предохранители | 08.06 Выключатели-разъединители (рубильники) ВРЭ, УВРЭ до 630А EKF PROxima |  |  | Регулярная | PROxima | 5.8 | 0.028151
vre-fuse-630 | Выключатель-разъединитель ВРЭ 630А под предохранители ППН (габ.3) EKF PROxima | 579.88 | 730.22 | 1 | 1 | 1 | 08 Выключатели нагрузки, рубильники, разъединители, предохранители | 08.06 Выключатели-разъединители (рубильники) ВРЭ, УВРЭ до 630А EKF PROxima |  |  | Регулярная | PROxima | 12.5 | 0.04828
uvre-160 | Выключатель-разъединитель УВРЭ 160А откидного типа под предохранители ППН (габ.00) EKF PROxima | 40.64 | 51.18 | 1 | 1 | 16 | 08 Выключатели нагрузки, рубильники, разъединители, предохранители | 08.06 Выключатели-разъединители (рубильники) ВРЭ, УВРЭ до 630А EKF PROxima |  |  | Регулярная | PROxima | 0.656 | 0.00252
uvre-250 | Выключатель-разъединитель УВРЭ 250А откидного типа под предохранители ППН (габ.1) EKF PROxima | 121.52 | 153.03 | 1 | 1 | 6 | 08 Выключатели нагрузки, рубильники, разъединители, предохранители | 08.06 Выключатели-разъединители (рубильники) ВРЭ, УВРЭ до 630А EKF PROxima |  |  | Регулярная | PROxima | 2.133 | 0.00676
uvre-400 | Выключатель-разъединитель УВРЭ 400А откидного типа под предохранители ППН (габ.2) EKF PROxima | 172.69 | 217.46 | 1 | 1 | 4 | 08 Выключатели нагрузки, рубильники, разъединители, предохранители | 08.06 Выключатели-разъединители (рубильники) ВРЭ, УВРЭ до 630А EKF PROxima |  |  | Регулярная | PROxima | 4 | 0.00966
uvre-630 | Выключатель-разъединитель УВРЭ 630А откидного типа под предохранители ППН (габ.3) EKF PROxima | 224.35 | 282.51 | 1 | 1 | 4 | 08 Выключатели нагрузки, рубильники, разъединители, предохранители | 08.06 Выключатели-разъединители (рубильники) ВРЭ, УВРЭ до 630А EKF PROxima |  |  | Регулярная | PROxima | 5.4 | 0.014688
vre-a-02 | Контакт дополнительный NO+NC для выключателей-разъединителей УВРЭ EKF PROxima | 4.92 | 6.2 | 1 | 1 | 100 | 08 Выключатели нагрузки, рубильники, разъединители, предохранители | 08.06 Выключатели-разъединители (рубильники) ВРЭ, УВРЭ до 630А EKF PROxima |  |  | Регулярная | PROxima | 0.015 | 1e-05
vre-a-05 | Ось (удлинитель) рукоятки (300мм.) для выключателей-разъединителей ВРЭ 160-630А EKF PROxima | 25.96 | 32.69 | 1 | 1 | 50 | 08 Выключатели нагрузки, рубильники, разъединители, предохранители | 08.06 Выключатели-разъединители (рубильники) ВРЭ, УВРЭ до 630А EKF PROxima |  |  | Регулярная | PROxima | 0.34 | 0.000315
vre-a-06 | Ось (удлинитель) рукоятки (300мм.) для выключателей-разъединителей ВРЭ 250-630А EKF PROxima | 59.57 | 75.02 | 1 | 1 | 50 | 08 Выключатели нагрузки, рубильники, разъединители, предохранители | 08.06 Выключатели-разъединители (рубильники) ВРЭ, УВРЭ до 630А EKF PROxima |  |  | Выводимая из ассортимента | PROxima | 0.34 | 0.000315
vre-a-03 | Рукоятка выносная на дверцу шкафа для выключателей-разъединителей ВРЭ 160А EKF PROxima | 35.33 | 44.49 | 1 | 1 | 50 | 08 Выключатели нагрузки, рубильники, разъединители, предохранители | 08.06 Выключатели-разъединители (рубильники) ВРЭ, УВРЭ до 630А EKF PROxima |  |  | Регулярная | PROxima | 0.26 | 0.00042
vre-a-04 | Рукоятка выносная на дверцу шкафа для выключателей-разъединителей ВРЭ 250-630А (за искл.ВРЭ с ППН 630А) EKF PROxima | 41.77 | 52.59 | 1 | 1 | 50 | 08 Выключатели нагрузки, рубильники, разъединители, предохранители | 08.06 Выключатели-разъединители (рубильники) ВРЭ, УВРЭ до 630А EKF PROxima |  |  | Регулярная | PROxima | 0.26 | 0.00042
uvre-v-160-o | УВРЭ вертикальный 160А под предохранители ППН (габ.00)-100 одновременный EKF PROxima | 120.9 | 152.25 | 1 | 1 | 8 | 08 Выключатели нагрузки, рубильники, разъединители, предохранители | 08.07 Выключатели-разъединители (рубильники) УВРЭ вертикальные до 630А EKF PROxima |  |  | Заказная | PROxima | 1.41 | 0.0058321
uvre-v-250-o | УВРЭ вертикальный 250А под предохранители ППН (габ.1)-185 одновременный EKF PROxima | 291.38 | 366.93 | 1 | 1 | 4 | 08 Выключатели нагрузки, рубильники, разъединители, предохранители | 08.07 Выключатели-разъединители (рубильники) УВРЭ вертикальные до 630А EKF PROxima |  |  | Заказная | PROxima | 6.24 | 0.025933
uvre-v-250-p | УВРЭ вертикальный 250А под предохранители ППН (габ.1)-185 пофазный EKF PROxima | 295.84 | 372.54 | 1 | 1 | 4 | 08 Выключатели нагрузки, рубильники, разъединители, предохранители | 08.07 Выключатели-разъединители (рубильники) УВРЭ вертикальные до 630А EKF PROxima |  |  | Заказная | PROxima | 6.45 | 0.025933
uvre-v-400-o | УВРЭ вертикальный 400А под предохранители ППН (габ.2)-185 одновременный EKF PROxima | 336.73 | 424.03 | 1 | 1 | 4 | 08 Выключатели нагрузки, рубильники, разъединители, предохранители | 08.07 Выключатели-разъединители (рубильники) УВРЭ вертикальные до 630А EKF PROxima |  |  | Заказная | PROxima | 6.92 | 0.025933
uvre-v-400-p | УВРЭ вертикальный 400А под предохранители ППН (габ.2)-185 пофазный EKF PROxima | 328.73 | 413.96 | 1 | 1 | 4 | 08 Выключатели нагрузки, рубильники, разъединители, предохранители | 08.07 Выключатели-разъединители (рубильники) УВРЭ вертикальные до 630А EKF PROxima |  |  | Заказная | PROxima | 6.65 | 0.025933
uvre-v-630-o | УВРЭ вертикальный 630А под предохранители ППН (габ.3)-185 одновременный EKF PROxima | 393.15 | 495.08 | 1 | 1 | 4 | 08 Выключатели нагрузки, рубильники, разъединители, предохранители | 08.07 Выключатели-разъединители (рубильники) УВРЭ вертикальные до 630А EKF PROxima |  |  | Заказная | PROxima | 7.4 | 0.025933
uvre-v-630-p | УВРЭ вертикальный 630А под предохранители ППН (габ.3)-185 пофазный EKF PROxima | 430.78 | 542.47 | 1 | 1 | 4 | 08 Выключатели нагрузки, рубильники, разъединители, предохранители | 08.07 Выключатели-разъединители (рубильники) УВРЭ вертикальные до 630А EKF PROxima |  |  | Заказная | PROxima | 7.27 | 0.025933
ms-16d | Рубильник модульный MS-16A 3P на DIN-рейку EKF PROxima | 19.39 | 24.42 | 1 | 1 | 60 | 08 Выключатели нагрузки, рубильники, разъединители, предохранители | 08.08 Рубильники модульные MS до 63А EKF PROxima |  |  | Регулярная | PROxima | 0.31 | 0.0004
ms-20d | Рубильник модульный MS-20A 3P на DIN-рейку EKF PROxima | 19.79 | 24.91 | 1 | 1 | 60 | 08 Выключатели нагрузки, рубильники, разъединители, предохранители | 08.08 Рубильники модульные MS до 63А EKF PROxima |  |  | Регулярная | PROxima | 0.31 | 0.0004
ms-25d | Рубильник модульный MS-25A 3P на DIN-рейку EKF PROxima | 26.81 | 33.76 | 1 | 1 | 60 | 08 Выключатели нагрузки, рубильники, разъединители, предохранители | 08.08 Рубильники модульные MS до 63А EKF PROxima |  |  | Регулярная | PROxima | 0.31 | 0.0004
ms-40d | Рубильник модульный MS-40A 3P на DIN-рейку EKF PROxima | 32.6 | 41.05 | 1 | 1 | 60 | 08 Выключатели нагрузки, рубильники, разъединители, предохранители | 08.08 Рубильники модульные MS до 63А EKF PROxima |  |  | Регулярная | PROxima | 0.31 | 0.0004
ms-63d | Рубильник модульный MS-63A 3P на DIN-рейку EKF PROxima | 38.26 | 48.18 | 1 | 1 | 40 | 08 Выключатели нагрузки, рубильники, разъединители, предохранители | 08.08 Рубильники модульные MS до 63А EKF PROxima |  |  | Регулярная | PROxima | 0.3 | 0.0004
re19-4131110 | Разъединитель РЕ19-41-31110 1000А EKF PROxima | 327.86 | 412.87 | 1 | 1 | 2 | 08 Выключатели нагрузки, рубильники, разъединители, предохранители | 08.09 Разъединители РЕ19 до 3150А EKF PROxima |  |  | Регулярная | PROxima | 8.96 | 0.024849
re19-4131120 | Разъединитель РЕ19-41-31120 1000А EKF PROxima | 335.04 | 421.91 | 1 | 1 | 2 | 08 Выключатели нагрузки, рубильники, разъединители, предохранители | 08.09 Разъединители РЕ19 до 3150А EKF PROxima |  |  | Регулярная | PROxima | 7.8 | 0.017952
re19-4131140 | Разъединитель РЕ19-41-31140 1000А EKF PROxima | 358.69 | 451.68 | 1 | 1 | 2 | 08 Выключатели нагрузки, рубильники, разъединители, предохранители | 08.09 Разъединители РЕ19 до 3150А EKF PROxima |  |  | Регулярная | PROxima | 8.72 | 0.017952
re19-4131160 | Разъединитель РЕ19-41-31160 1000А EKF PROxima | 319.68 | 402.57 | 1 | 1 | 2 | 08 Выключатели нагрузки, рубильники, разъединители, предохранители | 08.09 Разъединители РЕ19 до 3150А EKF PROxima |  |  | Регулярная | PROxima | 8.72 | 0.017952
re19-4331110 | Разъединитель РЕ19-43-31110 1600А EKF PROxima | 412.94 | 519.99 | 1 | 1 | 2 | 08 Выключатели нагрузки, рубильники, разъединители, предохранители | 08.09 Разъединители РЕ19 до 3150А EKF PROxima |  |  | Регулярная | PROxima | 8.7 | 0.017952
re19-4331120 | Разъединитель РЕ19-43-31120 1600А EKF PROxima | 421.54 | 530.83 | 1 | 1 | 2 | 08 Выключатели нагрузки, рубильники, разъединители, предохранители | 08.09 Разъединители РЕ19 до 3150А EKF PROxima |  |  | Регулярная | PROxima | 8.7 | 0.017952
re19-4331140 | Разъединитель РЕ19-43-31140 1600А EKF PROxima | 443.01 | 557.87 | 1 | 1 | 2 | 08 Выключатели нагрузки, рубильники, разъединители, предохранители | 08.09 Разъединители РЕ19 до 3150А EKF PROxima |  |  | Регулярная | PROxima | 9.62 | 0.017952
re19-4331160 | Разъединитель РЕ19-43-31160 1600А EKF PROxima | 399.58 | 503.17 | 1 | 1 | 2 | 08 Выключатели нагрузки, рубильники, разъединители, предохранители | 08.09 Разъединители РЕ19 до 3150А EKF PROxima |  |  | Регулярная | PROxima | 8.7 | 0.017952
re19-4431160 | Разъединитель РЕ19-44-31160 2000А EKF PROxima | 1047.63 | 1319.24 | 1 | 1 | 1 | 08 Выключатели нагрузки, рубильники, разъединители, предохранители | 08.09 Разъединители РЕ19 до 3150А EKF PROxima |  |  | Регулярная | PROxima | 15.54 | 0.02193
re19-4631110 | Разъединитель РЕ19-46-31110 3150А EKF PROxima | 1221.55 | 1538.25 | 1 | 1 | 1 | 08 Выключатели нагрузки, рубильники, разъединители, предохранители | 08.09 Разъединители РЕ19 до 3150А EKF PROxima |  |  | Заказная (16) | PROxima | 17.95 | 0.035853
re19-4631160 | Разъединитель РЕ19-46-31160 3150А EKF PROxima | 1199.29 | 1510.22 | 1 | 1 | 1 | 08 Выключатели нагрузки, рубильники, разъединители, предохранители | 08.09 Разъединители РЕ19 до 3150А EKF PROxima |  |  | Регулярная | PROxima | 17.95 | 0.035853
re19-3531120 | Разьединитель РЕ19-35-31120 250А EKF PROxima | 155.67 | 196.03 | 1 | 1 | 4 | 08 Выключатели нагрузки, рубильники, разъединители, предохранители | 08.09 Разъединители РЕ19 до 3150А EKF PROxima |  |  | Новая | PROxima | 3.56 | 0.017084
re19-3531140 | Разьединитель РЕ19-35-31140 250А EKF PROxima | 172.06 | 216.66 | 1 | 1 | 4 | 08 Выключатели нагрузки, рубильники, разъединители, предохранители | 08.09 Разъединители РЕ19 до 3150А EKF PROxima |  |  | Новая | PROxima | 4.103 | 0.017084
re19-3531160 | Разьединитель РЕ19-35-31160 250А EKF PROxima | 139.28 | 175.39 | 1 | 1 | 4 | 08 Выключатели нагрузки, рубильники, разъединители, предохранители | 08.09 Разъединители РЕ19 до 3150А EKF PROxima |  |  | Новая | PROxima | 3.56 | 0.017084
re19-3731120 | Разьединитель РЕ19-37-31120 400А EKF PROxima | 159.77 | 201.19 | 1 | 1 | 4 | 08 Выключатели нагрузки, рубильники, разъединители, предохранители | 08.09 Разъединители РЕ19 до 3150А EKF PROxima |  |  | Новая | PROxima | 3.61 | 0.017084
re19-3731140 | Разьединитель РЕ19-37-31140 400А EKF PROxima | 176.15 | 221.82 | 1 | 1 | 4 | 08 Выключатели нагрузки, рубильники, разъединители, предохранители | 08.09 Разъединители РЕ19 до 3150А EKF PROxima |  |  | Новая | PROxima | 4.188 | 0.017084
re19-3731160 | Разьединитель РЕ19-37-31160 400А EKF PROxima | 147.07 | 185.2 | 1 | 1 | 4 | 08 Выключатели нагрузки, рубильники, разъединители, предохранители | 08.09 Разъединители РЕ19 до 3150А EKF PROxima |  |  | Новая | PROxima | 3.61 | 0.017084
re19-3931110 | Разьединитель РЕ19-39-31110 630А EKF PROxima | 266.89 | 336.09 | 1 | 1 | 2 | 08 Выключатели нагрузки, рубильники, разъединители, предохранители | 08.09 Разъединители РЕ19 до 3150А EKF PROxima |  |  | Новая | PROxima | 6.36 | 0.019008
re19-3931120 | Разьединитель РЕ19-39-31120 630А EKF PROxima | 271.73 | 342.17 | 1 | 1 | 2 | 08 Выключатели нагрузки, рубильники, разъединители, предохранители | 08.09 Разъединители РЕ19 до 3150А EKF PROxima |  |  | Новая | PROxima | 6.36 | 0.019008
re19-3931140 | Разьединитель РЕ19-39-31140 630А EKF PROxima | 315.89 | 397.78 | 1 | 1 | 2 | 08 Выключатели нагрузки, рубильники, разъединители, предохранители | 08.09 Разъединители РЕ19 до 3150А EKF PROxima |  |  | Новая | PROxima | 7.28 | 0.019008
re19-3931160 | Разьединитель РЕ19-39-31160 630А EKF PROxima | 254.89 | 320.97 | 1 | 1 | 2 | 08 Выключатели нагрузки, рубильники, разъединители, предохранители | 08.09 Разъединители РЕ19 до 3150А EKF PROxima |  |  | Новая | PROxima | 6.36 | 0.019008
re19-4431170 | Разьединитель РЕ19-44-31170 2000А EKF PROxima | 797.77 | 1004.6 | 1 | 1 | 1 | 08 Выключатели нагрузки, рубильники, разъединители, предохранители | 08.09 Разъединители РЕ19 до 3150А EKF PROxima |  |  | Новая | PROxima | 14.6 | 0.038
re19-4531160 | Разьединитель РЕ19-45-31160 2500А EKF PROxima | 957.9 | 1206.25 | 1 | 1 | 1 | 08 Выключатели нагрузки, рубильники, разъединители, предохранители | 08.09 Разъединители РЕ19 до 3150А EKF PROxima |  |  | Новая | PROxima | 20 | 0.038
re19-4531170 | Разьединитель РЕ19-45-31170 2500А EKF PROxima | 993.38 | 1250.92 | 1 | 1 | 1 | 08 Выключатели нагрузки, рубильники, разъединители, предохранители | 08.09 Разъединители РЕ19 до 3150А EKF PROxima |  |  | Новая | PROxima | 20 | 0.038
re19-4631170 | Разьединитель РЕ19-46-31170 3150А EKF PROxima | 993.38 | 1250.92 | 1 | 1 | 1 | 08 Выключатели нагрузки, рубильники, разъединители, предохранители | 08.09 Разъединители РЕ19 до 3150А EKF PROxima |  |  | Новая | PROxima | 20 | 0.038
rpb-100l | Разъединитель РПБ-1 100А левый привод, без ППН EKF PROxima | 101.14 | 127.37 | 1 | 1 | 2 | 08 Выключатели нагрузки, рубильники, разъединители, предохранители | 08.10 Разъединители РП (РПС, РПБ) до 630А EKF PROxima |  |  | Заказная | PROxima | 6 | 0.016576
rpb-100 | Разъединитель РПБ-1 100А правый привод без ППН EKF PROxima | 101.14 | 127.37 | 1 | 1 | 2 | 08 Выключатели нагрузки, рубильники, разъединители, предохранители | 08.10 Разъединители РП (РПС, РПБ) до 630А EKF PROxima |  |  | Регулярная | PROxima | 5.55 | 0.016576
rpb-250l | Разъединитель РПБ-2 250А левый привод, без ППН EKF PROxima | 117.94 | 148.51 | 1 | 1 | 2 | 08 Выключатели нагрузки, рубильники, разъединители, предохранители | 08.10 Разъединители РП (РПС, РПБ) до 630А EKF PROxima |  |  | Заказная | PROxima | 6.75 | 0.016576
rpb-250 | Разъединитель РПБ-2 250А правый привод без ППН EKF PROxima | 115.4 | 145.32 | 1 | 1 | 2 | 08 Выключатели нагрузки, рубильники, разъединители, предохранители | 08.10 Разъединители РП (РПС, РПБ) до 630А EKF PROxima |  |  | Регулярная | PROxima | 6.3 | 0.016576
rpb-400l | Разъединитель РПБ-4 400А левый привод, без ППН EKF PROxima | 159.46 | 200.8 | 1 | 1 | 2 | 08 Выключатели нагрузки, рубильники, разъединители, предохранители | 08.10 Разъединители РП (РПС, РПБ) до 630А EKF PROxima |  |  | Заказная | PROxima | 7.48 | 0.020082
rpb-400 | Разъединитель РПБ-4 400А правый привод без ППН EKF PROxima | 182.88 | 230.29 | 1 | 1 | 2 | 08 Выключатели нагрузки, рубильники, разъединители, предохранители | 08.10 Разъединители РП (РПС, РПБ) до 630А EKF PROxima |  |  | Заказная | PROxima | 7.48 | 0.020082
rpb-630l | Разъединитель РПБ-6 630А левый привод, без ППН EKF PROxima | 326.48 | 411.12 | 1 | 1 | 1 | 08 Выключатели нагрузки, рубильники, разъединители, предохранители | 08.10 Разъединители РП (РПС, РПБ) до 630А EKF PROxima |  |  | Заказная | PROxima | 10.4 | 0.04301
rpb-630 | Разъединитель РПБ-6 630А правый привод без ППН EKF PROxima | 326.48 | 411.12 | 1 | 1 | 1 | 08 Выключатели нагрузки, рубильники, разъединители, предохранители | 08.10 Разъединители РП (РПС, РПБ) до 630А EKF PROxima |  |  | Заказная (16) | PROxima | 10.4 | 0.04301
rps-100l | Разъединитель РПС-1 100А левый привод, без ППН EKF PROxima | 104.31 | 131.36 | 1 | 1 | 2 | 08 Выключатели нагрузки, рубильники, разъединители, предохранители | 08.10 Разъединители РП (РПС, РПБ) до 630А EKF PROxima |  |  | Регулярная | PROxima | 5.55 | 0.016576
rps-100 | Разъединитель РПС-1 100А правый привод без ППН EKF PROxima | 104.31 | 131.36 | 1 | 1 | 2 | 08 Выключатели нагрузки, рубильники, разъединители, предохранители | 08.10 Разъединители РП (РПС, РПБ) до 630А EKF PROxima |  |  | Регулярная | PROxima | 6 | 0.016576
rps-250l | Разъединитель РПС-2 250А левый привод, без ППН EKF PROxima | 122.86 | 154.71 | 1 | 1 | 2 | 08 Выключатели нагрузки, рубильники, разъединители, предохранители | 08.10 Разъединители РП (РПС, РПБ) до 630А EKF PROxima |  |  | Регулярная | PROxima | 6.3 | 0.016576
rps-250 | Разъединитель РПС-2 250А правый привод без ППН EKF PROxima | 120.22 | 151.38 | 1 | 1 | 2 | 08 Выключатели нагрузки, рубильники, разъединители, предохранители | 08.10 Разъединители РП (РПС, РПБ) до 630А EKF PROxima |  |  | Регулярная | PROxima | 6.75 | 0.016576
rps-400l | Разъединитель РПС-4 400А левый привод, без ППН EKF PROxima | 180.71 | 227.56 | 1 | 1 | 2 | 08 Выключатели нагрузки, рубильники, разъединители, предохранители | 08.10 Разъединители РП (РПС, РПБ) до 630А EKF PROxima |  |  | Регулярная | PROxima | 7.93 | 0.016576
rps-400 | Разъединитель РПС-4 400А правый привод без ППН EKF PROxima | 184.19 | 231.95 | 1 | 1 | 2 | 08 Выключатели нагрузки, рубильники, разъединители, предохранители | 08.10 Разъединители РП (РПС, РПБ) до 630А EKF PROxima |  |  | Регулярная | PROxima | 7.93 | 0.020082
rps-630l | Разъединитель РПС-6 630А левый привод, без ППН EKF PROxima | 353.68 | 445.38 | 1 | 1 | 2 | 08 Выключатели нагрузки, рубильники, разъединители, предохранители | 08.10 Разъединители РП (РПС, РПБ) до 630А EKF PROxima |  |  | Регулярная | PROxima | 11.4 | 0.04301
rps-630 | Разъединитель РПС-6 630А правый привод без ППН EKF PROxima | 364.29 | 458.74 | 1 | 1 | 1 | 08 Выключатели нагрузки, рубильники, разъединители, предохранители | 08.10 Разъединители РП (РПС, РПБ) до 630А EKF PROxima |  |  | Регулярная | PROxima | 11.4 | 0.04301
tb-s-160-dp | Дополнительный полюс 160А для рубильника TwinBlock EKF PROxima | 38.36 | 48.3 | 1 | 4 | 32 | 08 Выключатели нагрузки, рубильники, разъединители, предохранители | 08.11 Выключатели-разъединители (рубильники) TwinBlock до 1600А EKF PROxima |  |  | Регулярная | PROxima | 0.36 | 0.00041
tb-s-200-dp | Дополнительный полюс 200А для рубильника TwinBlock EKF PROxima | 38.36 | 48.3 | 1 | 4 | 32 | 08 Выключатели нагрузки, рубильники, разъединители, предохранители | 08.11 Выключатели-разъединители (рубильники) TwinBlock до 1600А EKF PROxima |  |  | Регулярная | PROxima | 0.3625 | 0.00041
tb-s-250-dp | Дополнительный полюс 250А для рубильника TwinBlock EKF PROxima | 38.36 | 48.3 | 1 | 4 | 32 | 08 Выключатели нагрузки, рубильники, разъединители, предохранители | 08.11 Выключатели-разъединители (рубильники) TwinBlock до 1600А EKF PROxima |  |  | Регулярная | PROxima | 0.3625 | 0.00041
tb-s-315-dp | Дополнительный полюс 315А для рубильника TwinBlock EKF PROxima | 67.59 | 85.11 | 1 | 4 | 16 | 08 Выключатели нагрузки, рубильники, разъединители, предохранители | 08.11 Выключатели-разъединители (рубильники) TwinBlock до 1600А EKF PROxima |  |  | Регулярная | PROxima | 0.675 | 0.00077
tb-s-400-dp | Дополнительный полюс 400А для рубильника TwinBlock EKF PROxima | 67.59 | 85.11 | 1 | 4 | 16 | 08 Выключатели нагрузки, рубильники, разъединители, предохранители | 08.11 Выключатели-разъединители (рубильники) TwinBlock до 1600А EKF PROxima |  |  | Регулярная | PROxima | 0.675 | 0.00077
tb-s-630-dp | Дополнительный полюс 630А для рубильника TwinBlock EKF PROxima | 147.96 | 186.32 | 1 | 4 | 8 | 08 Выключатели нагрузки, рубильники, разъединители, предохранители | 08.11 Выключатели-разъединители (рубильники) TwinBlock до 1600А EKF PROxima |  |  | Регулярная | PROxima | 1.775 | 0.00202
tb-s-800-dp | Дополнительный полюс 800А для рубильника TwinBlock EKF PROxima | 147.96 | 186.32 | 1 | 4 | 8 | 08 Выключатели нагрузки, рубильники, разъединители, предохранители | 08.11 Выключатели-разъединители (рубильники) TwinBlock до 1600А EKF PROxima |  |  | Регулярная | PROxima | 1.775 | 0.00202
tb-a-2-280 | Переходник 280 мм для рукояток управления TwinBlock 315-800А EKF PROxima | 9.22 | 11.61 | 1 | 30 | 60 | 08 Выключатели нагрузки, рубильники, разъединители, предохранители | 08.11 Выключатели-разъединители (рубильники) TwinBlock до 1600А EKF PROxima |  |  | Регулярная | PROxima | 0.342 | 2.8e-05
tb-a-1-280 | Переходник 280 мм для рукояток управления TwinBlock 80-250А EKF PROxima | 5.63 | 7.09 | 1 | 100 | 200 | 08 Выключатели нагрузки, рубильники, разъединители, предохранители | 08.11 Выключатели-разъединители (рубильники) TwinBlock до 1600А EKF PROxima |  |  | Регулярная | PROxima | 0.088 | 7e-06
tb-a-3-280 | Переходник 280 мм для рукояток управления рубильниками TwinBlock 1000-1600А EKF | 13.31 | 16.77 | 1 | 30 | 60 | 08 Выключатели нагрузки, рубильники, разъединители, предохранители | 08.11 Выключатели-разъединители (рубильники) TwinBlock до 1600А EKF PROxima |  |  | Регулярная | PROxima | 0.32 | 7e-06
tb-80-3p-f | Рубильник 80A 3P c рукояткой управления для прямой установки TwinBlock EKF PROxima | 66.01 | 83.13 | 1 | 1 | 42 | 08 Выключатели нагрузки, рубильники, разъединители, предохранители | 08.11 Выключатели-разъединители (рубильники) TwinBlock до 1600А EKF PROxima |  |  | Регулярная | PROxima | 0.443 | 0.00056
tb-s-80-3p-rev | Рубильник 80A 3P реверсивный c рукояткой для прямой установки TwinBlock EKF | 142.37 | 179.28 | 1 | 1 | 18 | 08 Выключатели нагрузки, рубильники, разъединители, предохранители | 08.11 Выключатели-разъединители (рубильники) TwinBlock до 1600А EKF PROxima |  |  | Регулярная | PROxima | 0.972 | 0.001815
tb-100-3p-f | Рубильник 100A 3P c рукояткой управления для прямой установки TwinBlock EKF PROxima | 81.88 | 103.11 | 1 | 1 | 42 | 08 Выключатели нагрузки, рубильники, разъединители, предохранители | 08.11 Выключатели-разъединители (рубильники) TwinBlock до 1600А EKF PROxima |  |  | Регулярная | PROxima | 0.443 | 0.00056
tb-s-100-3p-rev | Рубильник 100A 3P реверсивный c рукояткой для прямой установки TwinBlock EKF | 142.37 | 179.28 | 1 | 1 | 18 | 08 Выключатели нагрузки, рубильники, разъединители, предохранители | 08.11 Выключатели-разъединители (рубильники) TwinBlock до 1600А EKF PROxima |  |  | Регулярная | PROxima | 0.972 | 0.001815
tb-s-160-3p | Рубильник 160A 3P без рукоятки управления TwinBlock EKF PROxima | 122.82 | 154.66 | 1 | 1 | 8 | 08 Выключатели нагрузки, рубильники, разъединители, предохранители | 08.11 Выключатели-разъединители (рубильники) TwinBlock до 1600А EKF PROxima |  |  | Регулярная | PROxima | 1.625 | 0.00297
tb-s-160-3p-rev | Рубильник 160A 3P реверсивный без рукоятки управления TwinBlock EKF | 279 | 351.33 | 1 | 1 | 4 | 08 Выключатели нагрузки, рубильники, разъединители, предохранители | 08.11 Выключатели-разъединители (рубильники) TwinBlock до 1600А EKF PROxima |  |  | Регулярная | PROxima | 3.6 | 0.0063966
tb-s-200-3p | Рубильник 200A 3P без рукоятки управления TwinBlock EKF PROxima | 122.82 | 154.66 | 1 | 1 | 8 | 08 Выключатели нагрузки, рубильники, разъединители, предохранители | 08.11 Выключатели-разъединители (рубильники) TwinBlock до 1600А EKF PROxima |  |  | Регулярная | PROxima | 1.625 | 0.00297
tb-s-200-3p-rev | Рубильник 200A 3P реверсивный без рукоятки управления TwinBlock EKF | 279 | 351.33 | 1 | 1 | 4 | 08 Выключатели нагрузки, рубильники, разъединители, предохранители | 08.11 Выключатели-разъединители (рубильники) TwinBlock до 1600А EKF PROxima |  |  | Регулярная | PROxima | 3.6 | 0.0063966
tb-s-250-3p | Рубильник 250A 3P без рукоятки управления TwinBlock EKF PROxima | 122.82 | 154.66 | 1 | 1 | 8 | 08 Выключатели нагрузки, рубильники, разъединители, предохранители | 08.11 Выключатели-разъединители (рубильники) TwinBlock до 1600А EKF PROxima |  |  | Регулярная | PROxima | 1.625 | 0.00297
tb-s-250-3p-rev | Рубильник 250A 3P реверсивный без рукоятки управления TwinBlock EKF | 279 | 351.33 | 1 | 1 | 4 | 08 Выключатели нагрузки, рубильники, разъединители, предохранители | 08.11 Выключатели-разъединители (рубильники) TwinBlock до 1600А EKF PROxima |  |  | Регулярная | PROxima | 3.6 | 0.0063966
tb-s-315-3p | Рубильник 315A 3P без рукоятки управления TwinBlock EKF PROxima | 226.22 | 284.87 | 1 | 1 | 4 | 08 Выключатели нагрузки, рубильники, разъединители, предохранители | 08.11 Выключатели-разъединители (рубильники) TwinBlock до 1600А EKF PROxima |  |  | Регулярная | PROxima | 3.125 | 0.00616
tb-s-315-3p-rev | Рубильник 315A 3P реверсивный без рукоятки управления TwinBlock EKF | 482.06 | 607.04 | 1 | 1 | 2 | 08 Выключатели нагрузки, рубильники, разъединители, предохранители | 08.11 Выключатели-разъединители (рубильники) TwinBlock до 1600А EKF PROxima |  |  | Регулярная | PROxima | 6.8 | 0.01161
tb-s-400-3p | Рубильник 400A 3P без рукоятки управления TwinBlock EKF PROxima | 226.22 | 284.87 | 1 | 1 | 4 | 08 Выключатели нагрузки, рубильники, разъединители, предохранители | 08.11 Выключатели-разъединители (рубильники) TwinBlock до 1600А EKF PROxima |  |  | Регулярная | PROxima | 3.125 | 0.00616
tb-s-400-3p-rev | Рубильник 400A 3P реверсивный без рукоятки управления TwinBlock EKF | 482.06 | 607.04 | 1 | 1 | 2 | 08 Выключатели нагрузки, рубильники, разъединители, предохранители | 08.11 Выключатели-разъединители (рубильники) TwinBlock до 1600А EKF PROxima |  |  | Регулярная | PROxima | 6.8 | 0.01161
tb-40-3p-f | Рубильник 40A 3P c рукояткой управления для прямой установки TwinBlock EKF | 39.32 | 49.51 | 1 | 1 | 42 | 08 Выключатели нагрузки, рубильники, разъединители, предохранители | 08.11 Выключатели-разъединители (рубильники) TwinBlock до 1600А EKF PROxima |  |  | Регулярная | PROxima | 0.443 | 0.00056
tb-s-40-3p-rev | Рубильник 40A 3P реверсивный c рукояткой для прямой установки TwinBlock EKF | 106.34 | 133.91 | 1 | 1 | 18 | 08 Выключатели нагрузки, рубильники, разъединители, предохранители | 08.11 Выключатели-разъединители (рубильники) TwinBlock до 1600А EKF PROxima |  |  | Регулярная | PROxima | 0.972 | 0.001815
tb-s-630-3p | Рубильник 630A 3P без рукоятки управления TwinBlock EKF PROxima | 491.79 | 619.29 | 1 | 1 | 2 | 08 Выключатели нагрузки, рубильники, разъединители, предохранители | 08.11 Выключатели-разъединители (рубильники) TwinBlock до 1600А EKF PROxima |  |  | Регулярная | PROxima | 6.6 | 0.01274
tb-s-630-3p-rev | Рубильник 630A 3P реверсивный без рукоятки управления TwinBlock EKF | 1066.93 | 1343.54 | 1 | 1 | 1 | 08 Выключатели нагрузки, рубильники, разъединители, предохранители | 08.11 Выключатели-разъединители (рубильники) TwinBlock до 1600А EKF PROxima |  |  | Регулярная | PROxima | 14.3 | 0.027615
tb-63-3p-f | Рубильник 63A 3P c рукояткой управления для прямой установки TwinBlock EKF | 45.14 | 56.84 | 1 | 1 | 42 | 08 Выключатели нагрузки, рубильники, разъединители, предохранители | 08.11 Выключатели-разъединители (рубильники) TwinBlock до 1600А EKF PROxima |  |  | Регулярная | PROxima | 0.443 | 0.00056
tb-s-63-3p-rev | Рубильник 63A 3P реверсивный c рукояткой для прямой установки TwinBlock EKF | 99.88 | 125.78 | 1 | 1 | 18 | 08 Выключатели нагрузки, рубильники, разъединители, предохранители | 08.11 Выключатели-разъединители (рубильники) TwinBlock до 1600А EKF PROxima |  |  | Регулярная | PROxima | 0.972 | 0.001815
tb-s-800-3p | Рубильник 800A 3P без рукоятки управления TwinBlock EKF PROxima | 491.79 | 619.29 | 1 | 1 | 2 | 08 Выключатели нагрузки, рубильники, разъединители, предохранители | 08.11 Выключатели-разъединители (рубильники) TwinBlock до 1600А EKF PROxima |  |  | Регулярная | PROxima | 6.6 | 0.01274
tb-s-800-3p-rev | Рубильник 800A 3P реверсивный без рукоятки управления TwinBlock EKF | 1066.93 | 1343.54 | 1 | 1 | 1 | 08 Выключатели нагрузки, рубильники, разъединители, предохранители | 08.11 Выключатели-разъединители (рубильники) TwinBlock до 1600А EKF PROxima |  |  | Регулярная | PROxima | 14.3 | 0.027615
tb-s-1000-3p | Рубильник 1000A 3P без рукоятки управления TwinBlock EKF PROxima | 1033.68 | 1301.67 | 1 | 1 | 1 | 08 Выключатели нагрузки, рубильники, разъединители, предохранители | 08.11 Выключатели-разъединители (рубильники) TwinBlock до 1600А EKF PROxima |  |  | Регулярная | PROxima | 15.6 | 0.023425
tb-s-1250-3p | Рубильник 1250A 3P без рукоятки управления TwinBlock EKF PROxima | 1147.79 | 1445.37 | 1 | 1 | 1 | 08 Выключатели нагрузки, рубильники, разъединители, предохранители | 08.11 Выключатели-разъединители (рубильники) TwinBlock до 1600А EKF PROxima |  |  | Регулярная | PROxima | 15.6 | 0.023425
tb-s-1600-3p | Рубильник 1600A 3P без рукоятки управления TwinBlock EKF PROxima | 1244.5 | 1567.15 | 1 | 1 | 1 | 08 Выключатели нагрузки, рубильники, разъединители, предохранители | 08.11 Выключатели-разъединители (рубильники) TwinBlock до 1600А EKF PROxima |  |  | Регулярная | PROxima | 15.6 | 0.023425
tb-80-100-dh | Рукоятка для управления через дверь рубильниками TwinBlock 80-100А EKF PROxima | 12.3 | 15.48 | 1 | 10 | 80 | 08 Выключатели нагрузки, рубильники, разъединители, предохранители | 08.11 Выключатели-разъединители (рубильники) TwinBlock до 1600А EKF PROxima |  |  | Регулярная | PROxima | 0.144 | 1.2e-05
tb-160-250-dh | Рукоятка для управления через дверь рубильниками TwinBlock 160-250А EKF PROxima | 12.3 | 15.48 | 1 | 10 | 80 | 08 Выключатели нагрузки, рубильники, разъединители, предохранители | 08.11 Выключатели-разъединители (рубильники) TwinBlock до 1600А EKF PROxima |  |  | Регулярная | PROxima | 0.144 | 4.8e-05
tb-315-400-dh | Рукоятка для управления через дверь рубильниками TwinBlock 315-400А EKF PROxima | 18.94 | 23.85 | 1 | 15 | 60 | 08 Выключатели нагрузки, рубильники, разъединители, предохранители | 08.11 Выключатели-разъединители (рубильники) TwinBlock до 1600А EKF PROxima |  |  | Регулярная | PROxima | 0.167 | 0.00015
tb-630-800-dh | Рукоятка для управления через дверь рубильниками TwinBlock 630-800А EKF PROxima | 21.5 | 27.08 | 1 | 10 | 40 | 08 Выключатели нагрузки, рубильники, разъединители, предохранители | 08.11 Выключатели-разъединители (рубильники) TwinBlock до 1600А EKF PROxima |  |  | Регулярная | PROxima | 0.2 | 0.000525
tb-1000-1250-dh | Рукоятка для управления через дверь рубильниками TwinBlock 1000-1600А EKF | 39.92 | 50.27 | 1 | 16 | 32 | 08 Выключатели нагрузки, рубильники, разъединители, предохранители | 08.11 Выключатели-разъединители (рубильники) TwinBlock до 1600А EKF PROxima |  |  | Регулярная | PROxima | 0.3613 | 0.000525
tb-160-250-dh-rev | Рукоятка для управления через дверь рубильниками реверсивными (I-0-II) TwinBlock 80-250А EKF PROxima | 13.73 | 17.3 | 1 | 10 | 80 | 08 Выключатели нагрузки, рубильники, разъединители, предохранители | 08.11 Выключатели-разъединители (рубильники) TwinBlock до 1600А EKF PROxima |  |  | Регулярная | PROxima | 0.14 | 5e-05
tb-315-400-dh-rev | Рукоятка для управления через дверь рубильниками реверсивными (I-0-II) TwinBlock 315-400А EKF PROxima | 21.15 | 26.64 | 1 | 15 | 60 | 08 Выключатели нагрузки, рубильники, разъединители, предохранители | 08.11 Выключатели-разъединители (рубильники) TwinBlock до 1600А EKF PROxima |  |  | Регулярная | PROxima | 0.17 | 0.00015
tb-630-800-dh-rev | Рукоятка для управления через дверь рубильниками реверсивными (I-0-II) TwinBlock 630-800А EKF PROxima | 24.02 | 30.24 | 1 | 10 | 40 | 08 Выключатели нагрузки, рубильники, разъединители, предохранители | 08.11 Выключатели-разъединители (рубильники) TwinBlock до 1600А EKF PROxima |  |  | Регулярная | PROxima | 0.2 | 0.00053
tb-160-250-fh | Рукоятка управления для прямой установки на рубильники TwinBlock 160-250А EKF PROxima | 6.16 | 7.75 | 1 | 10 | 80 | 08 Выключатели нагрузки, рубильники, разъединители, предохранители | 08.11 Выключатели-разъединители (рубильники) TwinBlock до 1600А EKF PROxima |  |  | Регулярная | PROxima | 0.106 | 1.2e-05
tb-315-400-fh | Рукоятка управления для прямой установки на рубильники TwinBlock 315-400А EKF PROxima | 6.67 | 8.4 | 1 | 10 | 40 | 08 Выключатели нагрузки, рубильники, разъединители, предохранители | 08.11 Выключатели-разъединители (рубильники) TwinBlock до 1600А EKF PROxima |  |  | Регулярная | PROxima | 0.293 | 4.8e-05
tb-630-800-fh | Рукоятка управления для прямой установки на рубильники TwinBlock 630-800А EKF PROxima | 7.19 | 9.05 | 1 | 5 | 40 | 08 Выключатели нагрузки, рубильники, разъединители, предохранители | 08.11 Выключатели-разъединители (рубильники) TwinBlock до 1600А EKF PROxima |  |  | Регулярная | PROxima | 0.343 | 0.00015
tb-1000-1250-fh | Рукоятка управления для прямой установки на рубильники TwinBlock 1000-1600А EKF | 32.78 | 41.27 | 1 | 4 | 8 | 08 Выключатели нагрузки, рубильники, разъединители, предохранители | 08.11 Выключатели-разъединители (рубильники) TwinBlock до 1600А EKF PROxima |  |  | Регулярная | PROxima | 0.66 | 0.00015
tb-160-250-fh-rev | Рукоятка управления для прямой установки на рубильники реверсивные (I-0-II) TwinBlock 160-250А EKF PROxima | 7.26 | 9.15 | 1 | 10 | 80 | 08 Выключатели нагрузки, рубильники, разъединители, предохранители | 08.11 Выключатели-разъединители (рубильники) TwinBlock до 1600А EKF PROxima |  |  | Регулярная | PROxima | 0.11 | 1e-05
tb-315-400-fh-rev | Рукоятка управления для прямой установки на рубильники реверсивные (I-0-II) TwinBlock 315-400А EKF PROxima | 7.45 | 9.39 | 1 | 10 | 40 | 08 Выключатели нагрузки, рубильники, разъединители, предохранители | 08.11 Выключатели-разъединители (рубильники) TwinBlock до 1600А EKF PROxima |  |  | Регулярная | PROxima | 0.29 | 5e-05
tb-630-800-fh-rev | Рукоятка управления для прямой установки на рубильники реверсивные (I-0-II) TwinBlock 630-800А EKF PROxima | 8.03 | 10.11 | 1 | 5 | 40 | 08 Выключатели нагрузки, рубильники, разъединители, предохранители | 08.11 Выключатели-разъединители (рубильники) TwinBlock до 1600А EKF PROxima |  |  | Регулярная | PROxima | 0.34 | 0.00015
fusb-33-0 | Основание с держателем к ППН-33 габарит 0 EKF PROxima | 9.34 | 11.76 | 1 | 3 | 72 | 08 Выключатели нагрузки, рубильники, разъединители, предохранители | 08.12 Предохранители плавкие ППН до 1250А EKF PROxima |  |  | Регулярная | PROxima | 0.347 | 0.000558
fusb-33 | Основание с держателем к ППН-33 габарит 00, 00С EKF PROxima | 6.34 | 7.98 | 1 | 5 | 100 | 08 Выключатели нагрузки, рубильники, разъединители, предохранители | 08.12 Предохранители плавкие ППН до 1250А EKF PROxima |  |  | Регулярная | PROxima | 0.23 | 0.000324
fusb-35 | Основание с держателем к ППН-35 габарит 1 EKF PROxima | 14.59 | 18.37 | 1 | 1 | 30 | 08 Выключатели нагрузки, рубильники, разъединители, предохранители | 08.12 Предохранители плавкие ППН до 1250А EKF PROxima |  |  | Регулярная | PROxima | 0.84 | 0.00108
fusb-37 | Основание с держателем к ППН-37 габарит 2 EKF PROxima | 22.75 | 28.65 | 1 | 1 | 20 | 08 Выключатели нагрузки, рубильники, разъединители, предохранители | 08.12 Предохранители плавкие ППН до 1250А EKF PROxima |  |  | Регулярная | PROxima | 1.05 | 0.001495
fusb-39 | Основание с держателем к ППН-39 габарит 3 EKF PROxima | 29.99 | 37.76 | 1 | 1 | 18 | 08 Выключатели нагрузки, рубильники, разъединители, предохранители | 08.12 Предохранители плавкие ППН до 1250А EKF PROxima |  |  | Регулярная | PROxima | 1.222 | 0.00135
fusb-41 | Основание с держателем к ППН-41 габарит 4 EKF PROxima | 84.5 | 106.41 | 1 | 1 | 6 | 08 Выключатели нагрузки, рубильники, разъединители, предохранители | 08.12 Предохранители плавкие ППН до 1250А EKF PROxima |  |  | Регулярная | PROxima | 3.267 | 0.00465
fus-33/100/2 | Плавкая вставка ППН-33 100/ 2А габарит 00С EKF PROxima | 4.25 | 5.35 | 1 | 5 | 200 | 08 Выключатели нагрузки, рубильники, разъединители, предохранители | 08.12 Предохранители плавкие ППН до 1250А EKF PROxima |  |  | Регулярная | PROxima | 0.128 | 0.000148
fus-33/100/10 | Плавкая вставка ППН-33 100/ 10А габарит 00С EKF PROxima | 4.25 | 5.35 | 1 | 5 | 200 | 08 Выключатели нагрузки, рубильники, разъединители, предохранители | 08.12 Предохранители плавкие ППН до 1250А EKF PROxima |  |  | Регулярная | PROxima | 0.128 | 0.000148
fus-33/100/16 | Плавкая вставка ППН-33 100/ 16А габарит 00С EKF PROxima | 4.25 | 5.35 | 1 | 5 | 200 | 08 Выключатели нагрузки, рубильники, разъединители, предохранители | 08.12 Предохранители плавкие ППН до 1250А EKF PROxima |  |  | Регулярная | PROxima | 0.128 | 0.000148
fus-33/100/20 | Плавкая вставка ППН-33 100/ 20А габарит 00С EKF PROxima | 4.29 | 5.4 | 1 | 5 | 200 | 08 Выключатели нагрузки, рубильники, разъединители, предохранители | 08.12 Предохранители плавкие ППН до 1250А EKF PROxima |  |  | Регулярная | PROxima | 0.128 | 0.000148
fus-33/100/25 | Плавкая вставка ППН-33 100/ 25А габарит 00С EKF PROxima | 4.25 | 5.35 | 1 | 5 | 200 | 08 Выключатели нагрузки, рубильники, разъединители, предохранители | 08.12 Предохранители плавкие ППН до 1250А EKF PROxima |  |  | Регулярная | PROxima | 0.128 | 0.000148
fus-33/100/32 | Плавкая вставка ППН-33 100/ 32А габарит 00С EKF PROxima | 4.29 | 5.4 | 1 | 5 | 200 | 08 Выключатели нагрузки, рубильники, разъединители, предохранители | 08.12 Предохранители плавкие ППН до 1250А EKF PROxima |  |  | Регулярная | PROxima | 0.128 | 0.000148
fus-33/100/40 | Плавкая вставка ППН-33 100/ 40А габарит 00С EKF PROxima | 4.25 | 5.35 | 1 | 5 | 200 | 08 Выключатели нагрузки, рубильники, разъединители, предохранители | 08.12 Предохранители плавкие ППН до 1250А EKF PROxima |  |  | Регулярная | PROxima | 0.128 | 0.000148
fus-33/100/50 | Плавкая вставка ППН-33 100/ 50А габарит 00С EKF PROxima | 4.25 | 5.35 | 1 | 5 | 200 | 08 Выключатели нагрузки, рубильники, разъединители, предохранители | 08.12 Предохранители плавкие ППН до 1250А EKF PROxima |  |  | Регулярная | PROxima | 0.128 | 0.000148
fus-33/100/63 | Плавкая вставка ППН-33 100/ 63А габарит 00С EKF PROxima | 4.25 | 5.35 | 1 | 5 | 200 | 08 Выключатели нагрузки, рубильники, разъединители, предохранители | 08.12 Предохранители плавкие ППН до 1250А EKF PROxima |  |  | Регулярная | PROxima | 0.128 | 0.000148
fus-33/100/80 | Плавкая вставка ППН-33 100/ 80А габарит 00С EKF PROxima | 4.25 | 5.35 | 1 | 5 | 200 | 08 Выключатели нагрузки, рубильники, разъединители, предохранители | 08.12 Предохранители плавкие ППН до 1250А EKF PROxima |  |  | Регулярная | PROxima | 0.128 | 0.000148
fus-33/100 | Плавкая вставка ППН-33 100/100А габарит 00С EKF PROxima | 4.25 | 5.35 | 1 | 5 | 200 | 08 Выключатели нагрузки, рубильники, разъединители, предохранители | 08.12 Предохранители плавкие ППН до 1250А EKF PROxima |  |  | Регулярная | PROxima | 0.128 | 0.000148
fus-33/100/4 | Плавкая вставка ППН-33 100/4А габарит 00С EKF PROxima | 4.21 | 5.3 | 1 | 5 | 200 | 08 Выключатели нагрузки, рубильники, разъединители, предохранители | 08.12 Предохранители плавкие ППН до 1250А EKF PROxima |  |  | Регулярная | PROxima | 0.128 | 0.000148
fus-33/100/6 | Плавкая вставка ППН-33 100/6А габарит 00С EKF PROxima | 4.21 | 5.3 | 1 | 5 | 200 | 08 Выключатели нагрузки, рубильники, разъединители, предохранители | 08.12 Предохранители плавкие ППН до 1250А EKF PROxima |  |  | Регулярная | PROxima | 0.128 | 0.000148
fus-33/160/4 | Плавкая вставка ППН-33 160/ 4А габарит 00 EKF PROxima | 4.74 | 5.97 | 1 | 3 | 120 | 08 Выключатели нагрузки, рубильники, разъединители, предохранители | 08.12 Предохранители плавкие ППН до 1250А EKF PROxima |  |  | Регулярная | PROxima | 0.192 | 0.000207
fus-33/160/6 | Плавкая вставка ППН-33 160/ 6А габарит 00 EKF PROxima | 4.74 | 5.97 | 1 | 3 | 120 | 08 Выключатели нагрузки, рубильники, разъединители, предохранители | 08.12 Предохранители плавкие ППН до 1250А EKF PROxima |  |  | Регулярная | PROxima | 0.192 | 0.000207
fus-33-0/160/16 | Плавкая вставка ППН-33 160/ 16А габарит 0 EKF PROxima | 6.13 | 7.72 | 1 | 3 | 108 | 08 Выключатели нагрузки, рубильники, разъединители, предохранители | 08.12 Предохранители плавкие ППН до 1250А EKF PROxima |  |  | Регулярная | PROxima | 0.241 | 0.000288
fus-33/160/16 | Плавкая вставка ППН-33 160/ 16А габарит 00 EKF PROxima | 4.74 | 5.97 | 1 | 3 | 120 | 08 Выключатели нагрузки, рубильники, разъединители, предохранители | 08.12 Предохранители плавкие ППН до 1250А EKF PROxima |  |  | Регулярная | PROxima | 0.192 | 0.000207
fus-33-0/160/20 | Плавкая вставка ППН-33 160/ 20А габарит 0 EKF PROxima | 6.19 | 7.79 | 1 | 3 | 108 | 08 Выключатели нагрузки, рубильники, разъединители, предохранители | 08.12 Предохранители плавкие ППН до 1250А EKF PROxima |  |  | Регулярная | PROxima | 0.241 | 0.000288
fus-33/160/20 | Плавкая вставка ППН-33 160/ 20А габарит 00 EKF PROxima | 4.74 | 5.97 | 1 | 3 | 120 | 08 Выключатели нагрузки, рубильники, разъединители, предохранители | 08.12 Предохранители плавкие ППН до 1250А EKF PROxima |  |  | Регулярная | PROxima | 0.192 | 0.000207
fus-33-0/160/25 | Плавкая вставка ППН-33 160/ 25А габарит 0 EKF PROxima | 6.13 | 7.72 | 1 | 3 | 108 | 08 Выключатели нагрузки, рубильники, разъединители, предохранители | 08.12 Предохранители плавкие ППН до 1250А EKF PROxima |  |  | Регулярная | PROxima | 0.241 | 0.000288
fus-33/160/25 | Плавкая вставка ППН-33 160/ 25А габарит 00 EKF PROxima | 4.74 | 5.97 | 1 | 3 | 120 | 08 Выключатели нагрузки, рубильники, разъединители, предохранители | 08.12 Предохранители плавкие ППН до 1250А EKF PROxima |  |  | Регулярная | PROxima | 0.192 | 0.000207
fus-33-0/160/32 | Плавкая вставка ППН-33 160/ 32А габарит 0 EKF PROxima | 6.19 | 7.79 | 1 | 3 | 108 | 08 Выключатели нагрузки, рубильники, разъединители, предохранители | 08.12 Предохранители плавкие ППН до 1250А EKF PROxima |  |  | Регулярная | PROxima | 0.241 | 0.000288
fus-33/160/32 | Плавкая вставка ППН-33 160/ 32А габарит 00 EKF PROxima | 4.74 | 5.97 | 1 | 3 | 120 | 08 Выключатели нагрузки, рубильники, разъединители, предохранители | 08.12 Предохранители плавкие ППН до 1250А EKF PROxima |  |  | Регулярная | PROxima | 0.192 | 0.000207
fus-33-0/160/40 | Плавкая вставка ППН-33 160/ 40А габарит 0 EKF PROxima | 6.19 | 7.79 | 1 | 3 | 108 | 08 Выключатели нагрузки, рубильники, разъединители, предохранители | 08.12 Предохранители плавкие ППН до 1250А EKF PROxima |  |  | Регулярная | PROxima | 0.241 | 0.000288
fus-33/160/40 | Плавкая вставка ППН-33 160/ 40А габарит 00 EKF PROxima | 4.74 | 5.97 | 1 | 3 | 120 | 08 Выключатели нагрузки, рубильники, разъединители, предохранители | 08.12 Предохранители плавкие ППН до 1250А EKF PROxima |  |  | Регулярная | PROxima | 0.192 | 0.000207
fus-33-0/160/50 | Плавкая вставка ППН-33 160/ 50А габарит 0 EKF PROxima | 6.19 | 7.79 | 1 | 3 | 108 | 08 Выключатели нагрузки, рубильники, разъединители, предохранители | 08.12 Предохранители плавкие ППН до 1250А EKF PROxima |  |  | Регулярная | PROxima | 0.241 | 0.000288
fus-33/160/50 | Плавкая вставка ППН-33 160/ 50А габарит 00 EKF PROxima | 4.74 | 5.97 | 1 | 3 | 120 | 08 Выключатели нагрузки, рубильники, разъединители, предохранители | 08.12 Предохранители плавкие ППН до 1250А EKF PROxima |  |  | Регулярная | PROxima | 0.192 | 0.000207
fus-33-0/160/63 | Плавкая вставка ППН-33 160/ 63А габарит 0 EKF PROxima | 6.19 | 7.79 | 1 | 3 | 108 | 08 Выключатели нагрузки, рубильники, разъединители, предохранители | 08.12 Предохранители плавкие ППН до 1250А EKF PROxima |  |  | Регулярная | PROxima | 0.241 | 0.000288
fus-33/160/63 | Плавкая вставка ППН-33 160/ 63А габарит 00 EKF PROxima | 4.74 | 5.97 | 1 | 3 | 120 | 08 Выключатели нагрузки, рубильники, разъединители, предохранители | 08.12 Предохранители плавкие ППН до 1250А EKF PROxima |  |  | Регулярная | PROxima | 0.192 | 0.000207
fus-33-0/160/80 | Плавкая вставка ППН-33 160/ 80А габарит 0 EKF PROxima | 6.19 | 7.79 | 1 | 3 | 108 | 08 Выключатели нагрузки, рубильники, разъединители, предохранители | 08.12 Предохранители плавкие ППН до 1250А EKF PROxima |  |  | Регулярная | PROxima | 0.241 | 0.000288
fus-33/160/80 | Плавкая вставка ППН-33 160/ 80А габарит 00 EKF PROxima | 4.93 | 6.21 | 1 | 3 | 120 | 08 Выключатели нагрузки, рубильники, разъединители, предохранители | 08.12 Предохранители плавкие ППН до 1250А EKF PROxima |  |  | Регулярная | PROxima | 0.192 | 0.000207
fus-33-0/160/100 | Плавкая вставка ППН-33 160/100А габарит 0 EKF PROxima | 6.19 | 7.79 | 1 | 3 | 108 | 08 Выключатели нагрузки, рубильники, разъединители, предохранители | 08.12 Предохранители плавкие ППН до 1250А EKF PROxima |  |  | Регулярная | PROxima | 0.241 | 0.000288
fus-33/160/100 | Плавкая вставка ППН-33 160/100А габарит 00 EKF PROxima | 4.7 | 5.92 | 1 | 3 | 120 | 08 Выключатели нагрузки, рубильники, разъединители, предохранители | 08.12 Предохранители плавкие ППН до 1250А EKF PROxima |  |  | Регулярная | PROxima | 0.192 | 0.000207
fus-33/160/10 | Плавкая вставка ППН-33 160/10А габарит 00 EKF PROxima | 4.71 | 5.93 | 1 | 3 | 120 | 08 Выключатели нагрузки, рубильники, разъединители, предохранители | 08.12 Предохранители плавкие ППН до 1250А EKF PROxima |  |  | Регулярная | PROxima | 0.192 | 0.000207
fus-33-0/160/125 | Плавкая вставка ППН-33 160/125А габарит 0 EKF PROxima | 6.13 | 7.72 | 1 | 3 | 108 | 08 Выключатели нагрузки, рубильники, разъединители, предохранители | 08.12 Предохранители плавкие ППН до 1250А EKF PROxima |  |  | Регулярная | PROxima | 0.241 | 0.000288
fus-33/160/125 | Плавкая вставка ППН-33 160/125А габарит 00 EKF PROxima | 4.74 | 5.97 | 1 | 3 | 120 | 08 Выключатели нагрузки, рубильники, разъединители, предохранители | 08.12 Предохранители плавкие ППН до 1250А EKF PROxima |  |  | Регулярная | PROxima | 0.192 | 0.000207
fus-33-0/160 | Плавкая вставка ППН-33 160/160А габарит 0 EKF PROxima | 6.19 | 7.79 | 1 | 3 | 108 | 08 Выключатели нагрузки, рубильники, разъединители, предохранители | 08.12 Предохранители плавкие ППН до 1250А EKF PROxima |  |  | Регулярная | PROxima | 0.241 | 0.000288
fus-33/160 | Плавкая вставка ППН-33 160/160А габарит 00 EKF PROxima | 4.74 | 5.97 | 1 | 3 | 120 | 08 Выключатели нагрузки, рубильники, разъединители, предохранители | 08.12 Предохранители плавкие ППН до 1250А EKF PROxima |  |  | Регулярная | PROxima | 0.192 | 0.000207
fus-35/250/25 | Плавкая вставка ППН-35 250/ 25А габарит 1 EKF PROxima | 7.98 | 10.04 | 1 | 3 | 60 | 08 Выключатели нагрузки, рубильники, разъединители, предохранители | 08.12 Предохранители плавкие ППН до 1250А EKF PROxima |  |  | Регулярная | PROxima | 0.458 | 0.000631
fus-35/250/32 | Плавкая вставка ППН-35 250/ 32А габарит 1 EKF PROxima | 9.47 | 11.93 | 1 | 3 | 60 | 08 Выключатели нагрузки, рубильники, разъединители, предохранители | 08.12 Предохранители плавкие ППН до 1250А EKF PROxima |  |  | Регулярная | PROxima | 0.458 | 0.000631
fus-35/250/40 | Плавкая вставка ППН-35 250/ 40А габарит 1 EKF PROxima | 10 | 12.59 | 1 | 3 | 60 | 08 Выключатели нагрузки, рубильники, разъединители, предохранители | 08.12 Предохранители плавкие ППН до 1250А EKF PROxima |  |  | Регулярная | PROxima | 0.458 | 0.000631
fus-35/250/50 | Плавкая вставка ППН-35 250/ 50А габарит 1 EKF PROxima | 10 | 12.59 | 1 | 3 | 60 | 08 Выключатели нагрузки, рубильники, разъединители, предохранители | 08.12 Предохранители плавкие ППН до 1250А EKF PROxima |  |  | Регулярная | PROxima | 0.458 | 0.000631
fus-35/250/63 | Плавкая вставка ППН-35 250/ 63А габарит 1 EKF PROxima | 10 | 12.59 | 1 | 3 | 60 | 08 Выключатели нагрузки, рубильники, разъединители, предохранители | 08.12 Предохранители плавкие ППН до 1250А EKF PROxima |  |  | Регулярная | PROxima | 0.458 | 0.000631
fus-35/250/80 | Плавкая вставка ППН-35 250/ 80А габарит 1 EKF PROxima | 10 | 12.59 | 1 | 3 | 60 | 08 Выключатели нагрузки, рубильники, разъединители, предохранители | 08.12 Предохранители плавкие ППН до 1250А EKF PROxima |  |  | Регулярная | PROxima | 0.458 | 0.000631
fus-35/250/100 | Плавкая вставка ППН-35 250/100А габарит 1 EKF PROxima | 10 | 12.59 | 1 | 3 | 60 | 08 Выключатели нагрузки, рубильники, разъединители, предохранители | 08.12 Предохранители плавкие ППН до 1250А EKF PROxima |  |  | Регулярная | PROxima | 0.458 | 0.000631
fus-35/250/125 | Плавкая вставка ППН-35 250/125А габарит 1 EKF PROxima | 10 | 12.59 | 1 | 3 | 60 | 08 Выключатели нагрузки, рубильники, разъединители, предохранители | 08.12 Предохранители плавкие ППН до 1250А EKF PROxima |  |  | Регулярная | PROxima | 0.458 | 0.000631
fus-35/250/160 | Плавкая вставка ППН-35 250/160А габарит 1 EKF PROxima | 10 | 12.59 | 1 | 3 | 60 | 08 Выключатели нагрузки, рубильники, разъединители, предохранители | 08.12 Предохранители плавкие ППН до 1250А EKF PROxima |  |  | Регулярная | PROxima | 0.458 | 0.000631
fus-35/250/200 | Плавкая вставка ППН-35 250/200А габарит 1 EKF PROxima | 10 | 12.59 | 1 | 3 | 60 | 08 Выключатели нагрузки, рубильники, разъединители, предохранители | 08.12 Предохранители плавкие ППН до 1250А EKF PROxima |  |  | Регулярная | PROxima | 0.458 | 0.000631
fus-35/250 | Плавкая вставка ППН-35 250/250А габарит 1 EKF PROxima | 9.92 | 12.49 | 1 | 3 | 60 | 08 Выключатели нагрузки, рубильники, разъединители, предохранители | 08.12 Предохранители плавкие ППН до 1250А EKF PROxima |  |  | Регулярная | PROxima | 0.458 | 0.000631
fus-37/400/125 | Плавкая вставка ППН-37 400/125А габарит 2 EKF PROxima | 13.54 | 17.05 | 1 | 1 | 36 | 08 Выключатели нагрузки, рубильники, разъединители, предохранители | 08.12 Предохранители плавкие ППН до 1250А EKF PROxima |  |  | Регулярная | PROxima | 0.694 | 0.000651
fus-37/400/200 | Плавкая вставка ППН-37 400/200А габарит 2 EKF PROxima | 13.41 | 16.89 | 1 | 1 | 36 | 08 Выключатели нагрузки, рубильники, разъединители, предохранители | 08.12 Предохранители плавкие ППН до 1250А EKF PROxima |  |  | Регулярная | PROxima | 0.694 | 0.000651
fus-37/400/250 | Плавкая вставка ППН-37 400/250А габарит 2 EKF PROxima | 13.54 | 17.05 | 1 | 1 | 36 | 08 Выключатели нагрузки, рубильники, разъединители, предохранители | 08.12 Предохранители плавкие ППН до 1250А EKF PROxima |  |  | Регулярная | PROxima | 0.694 | 0.000651
fus-37/400/315 | Плавкая вставка ППН-37 400/315А габарит 2 EKF PROxima | 13.54 | 17.05 | 1 | 1 | 36 | 08 Выключатели нагрузки, рубильники, разъединители, предохранители | 08.12 Предохранители плавкие ППН до 1250А EKF PROxima |  |  | Регулярная | PROxima | 0.694 | 0.000651
fus-37/400/350 | Плавкая вставка ППН-37 400/350А габарит 2 EKF PROxima | 13.54 | 17.05 | 1 | 1 | 36 | 08 Выключатели нагрузки, рубильники, разъединители, предохранители | 08.12 Предохранители плавкие ППН до 1250А EKF PROxima |  |  | Регулярная | PROxima | 0.694 | 0.000651
fus-37/400 | Плавкая вставка ППН-37 400/400А габарит 2 EKF PROxima | 13.21 | 16.64 | 1 | 1 | 36 | 08 Выключатели нагрузки, рубильники, разъединители, предохранители | 08.12 Предохранители плавкие ППН до 1250А EKF PROxima |  |  | Регулярная | PROxima | 0.694 | 0.000651
fus-39/630/315 | Плавкая вставка ППН-39 630/315А габарит 3 EKF PROxima | 17.79 | 22.4 | 1 | 1 | 30 | 08 Выключатели нагрузки, рубильники, разъединители, предохранители | 08.12 Предохранители плавкие ППН до 1250А EKF PROxima |  |  | Регулярная | PROxima | 0.967 | 0.0009765
fus-39/630/350 | Плавкая вставка ППН-39 630/350А габарит 3 EKF PROxima | 17.62 | 22.19 | 1 | 1 | 30 | 08 Выключатели нагрузки, рубильники, разъединители, предохранители | 08.12 Предохранители плавкие ППН до 1250А EKF PROxima |  |  | Регулярная | PROxima | 0.967 | 0.0009765
fus-39/630/400 | Плавкая вставка ППН-39 630/400А габарит 3 EKF PROxima | 18.41 | 23.18 | 1 | 1 | 30 | 08 Выключатели нагрузки, рубильники, разъединители, предохранители | 08.12 Предохранители плавкие ППН до 1250А EKF PROxima |  |  | Регулярная | PROxima | 0.967 | 0.0009765
fus-39/630/425 | Плавкая вставка ППН-39 630/425А габарит 3 EKF PROxima | 16.18 | 20.38 | 1 | 1 | 30 | 08 Выключатели нагрузки, рубильники, разъединители, предохранители | 08.12 Предохранители плавкие ППН до 1250А EKF PROxima |  |  | Регулярная | PROxima | 0.967 | 0.0009765
fus-39/630/500 | Плавкая вставка ППН-39 630/500А габарит 3 EKF PROxima | 40.03 | 50.41 | 1 | 1 | 30 | 08 Выключатели нагрузки, рубильники, разъединители, предохранители | 08.12 Предохранители плавкие ППН до 1250А EKF PROxima |  |  | Регулярная | PROxima | 0.967 | 0.0009765
fus-39/630 | Плавкая вставка ППН-39 630/630А габарит 3 EKF PROxima | 39.06 | 49.18 | 1 | 1 | 30 | 08 Выключатели нагрузки, рубильники, разъединители, предохранители | 08.12 Предохранители плавкие ППН до 1250А EKF PROxima |  |  | Регулярная | PROxima | 0.967 | 0.0009765
fus-41/1250/630 | Плавкая вставка ППН-41 1250/ 630А габарит 4 EKF PROxima | 65.76 | 82.81 | 1 | 1 | 10 | 08 Выключатели нагрузки, рубильники, разъединители, предохранители | 08.12 Предохранители плавкие ППН до 1250А EKF PROxima |  |  | Регулярная | PROxima | 2.2 | 0.0019372
fus-41/1250/800 | Плавкая вставка ППН-41 1250/ 800А габарит 4 EKF PROxima | 75.62 | 95.23 | 1 | 1 | 10 | 08 Выключатели нагрузки, рубильники, разъединители, предохранители | 08.12 Предохранители плавкие ППН до 1250А EKF PROxima |  |  | Регулярная | PROxima | 2.2 | 0.0019372
fus-41/1250/1000 | Плавкая вставка ППН-41 1250/1000А габарит 4 EKF PROxima | 75.62 | 95.23 | 1 | 1 | 10 | 08 Выключатели нагрузки, рубильники, разъединители, предохранители | 08.12 Предохранители плавкие ППН до 1250А EKF PROxima |  |  | Регулярная | PROxima | 2.2 | 0.0019372
fus-41/1250 | Плавкая вставка ППН-41 1250/1250А габарит 4 EKF PROxima | 64.8 | 81.6 | 1 | 1 | 10 | 08 Выключатели нагрузки, рубильники, разъединители, предохранители | 08.12 Предохранители плавкие ППН до 1250А EKF PROxima |  |  | Регулярная | PROxima | 2.2 | 0.0019372
fus-hundle | Ручка для съема ППН EKF PROxima | 9.12 | 11.48 | 1 | 1 | 50 | 08 Выключатели нагрузки, рубильники, разъединители, предохранители | 08.12 Предохранители плавкие ППН до 1250А EKF PROxima |  |  | Регулярная | PROxima | 0.32 | 0.001064
pvc-10x38-0,5 | Плавкая вставка цилиндрическая ПВЦ (10х38) 0,5А EKF PROxima | 0.54 | 0.67 | 20 | 20 | 1000 | 08 Выключатели нагрузки, рубильники, разъединители, предохранители | 08.13 Плавкие вставки цилиндрические ПВЦ до 80А EKF PROxima |  |  | Заказная (16) | PROxima | 0.01 | 1.125e-05
pvc-10x38-1 | Плавкая вставка цилиндрическая ПВЦ (10х38) 1А EKF PROxima | 0.54 | 0.67 | 20 | 20 | 1000 | 08 Выключатели нагрузки, рубильники, разъединители, предохранители | 08.13 Плавкие вставки цилиндрические ПВЦ до 80А EKF PROxima |  |  | Заказная | PROxima | 0.01 | 1.125e-05
pvc-10x38-2 | Плавкая вставка цилиндрическая ПВЦ (10х38) 2А EKF PROxima | 0.57 | 0.72 | 20 | 20 | 1000 | 08 Выключатели нагрузки, рубильники, разъединители, предохранители | 08.13 Плавкие вставки цилиндрические ПВЦ до 80А EKF PROxima |  |  | Регулярная | PROxima | 0.01 | 1.125e-05
pvc-10x38-4 | Плавкая вставка цилиндрическая ПВЦ (10х38) 4А EKF PROxima | 0.54 | 0.67 | 20 | 20 | 1000 | 08 Выключатели нагрузки, рубильники, разъединители, предохранители | 08.13 Плавкие вставки цилиндрические ПВЦ до 80А EKF PROxima |  |  | Регулярная | PROxima | 0.01 | 1.125e-05
pvc-10x38-6 | Плавкая вставка цилиндрическая ПВЦ (10х38) 6А EKF PROxima | 0.54 | 0.67 | 20 | 20 | 2000 | 08 Выключатели нагрузки, рубильники, разъединители, предохранители | 08.13 Плавкие вставки цилиндрические ПВЦ до 80А EKF PROxima |  |  | Регулярная | PROxima | 0.01 | 1.125e-05
pvc-10x38-8 | Плавкая вставка цилиндрическая ПВЦ (10х38) 8А EKF PROxima | 0.59 | 0.74 | 20 | 20 | 1000 | 08 Выключатели нагрузки, рубильники, разъединители, предохранители | 08.13 Плавкие вставки цилиндрические ПВЦ до 80А EKF PROxima |  |  | Регулярная | PROxima | 0.01 | 1.125e-05
pvc-10x38-10 | Плавкая вставка цилиндрическая ПВЦ (10х38) 10А EKF PROxima | 0.58 | 0.73 | 20 | 20 | 1000 | 08 Выключатели нагрузки, рубильники, разъединители, предохранители | 08.13 Плавкие вставки цилиндрические ПВЦ до 80А EKF PROxima |  |  | Регулярная | PROxima | 0.01 | 1.125e-05
pvc-10x38-16 | Плавкая вставка цилиндрическая ПВЦ (10х38) 16А EKF PROxima | 0.54 | 0.67 | 20 | 20 | 2000 | 08 Выключатели нагрузки, рубильники, разъединители, предохранители | 08.13 Плавкие вставки цилиндрические ПВЦ до 80А EKF PROxima |  |  | Регулярная | PROxima | 0.01 | 1.125e-05
pvc-10x38-20 | Плавкая вставка цилиндрическая ПВЦ (10х38) 20А EKF PROxima | 0.59 | 0.74 | 20 | 20 | 1000 | 08 Выключатели нагрузки, рубильники, разъединители, предохранители | 08.13 Плавкие вставки цилиндрические ПВЦ до 80А EKF PROxima |  |  | Регулярная | PROxima | 0.01 | 1.125e-05
pvc-10x38-25 | Плавкая вставка цилиндрическая ПВЦ (10х38) 25А EKF PROxima | 0.54 | 0.67 | 20 | 20 | 1000 | 08 Выключатели нагрузки, рубильники, разъединители, предохранители | 08.13 Плавкие вставки цилиндрические ПВЦ до 80А EKF PROxima |  |  | Регулярная | PROxima | 0.01 | 1.125e-05
pvc-10x38-32 | Плавкая вставка цилиндрическая ПВЦ (10х38) 32А EKF PROxima | 0.59 | 0.74 | 20 | 20 | 1000 | 08 Выключатели нагрузки, рубильники, разъединители, предохранители | 08.13 Плавкие вставки цилиндрические ПВЦ до 80А EKF PROxima |  |  | Регулярная | PROxima | 0.01 | 1.125e-05
pvc-14x51-2 | Плавкая вставка цилиндрическая ПВЦ (14х51) 2А EKF PROxima | 1.02 | 1.28 | 10 | 10 | 500 | 08 Выключатели нагрузки, рубильники, разъединители, предохранители | 08.13 Плавкие вставки цилиндрические ПВЦ до 80А EKF PROxima |  |  | Заказная (16) | PROxima | 0.024 | 1.125e-05
pvc-14x51-4 | Плавкая вставка цилиндрическая ПВЦ (14х51) 4А EKF PROxima | 1.02 | 1.28 | 10 | 10 | 500 | 08 Выключатели нагрузки, рубильники, разъединители, предохранители | 08.13 Плавкие вставки цилиндрические ПВЦ до 80А EKF PROxima |  |  | Регулярная | PROxima | 0.024 | 1.125e-05
pvc-14x51-6 | Плавкая вставка цилиндрическая ПВЦ (14х51) 6А EKF PROxima | 1.02 | 1.28 | 10 | 10 | 500 | 08 Выключатели нагрузки, рубильники, разъединители, предохранители | 08.13 Плавкие вставки цилиндрические ПВЦ до 80А EKF PROxima |  |  | Регулярная | PROxima | 0.024 | 1.125e-05
pvc-14x51-10 | Плавкая вставка цилиндрическая ПВЦ (14х51) 10А EKF PROxima | 1.02 | 1.28 | 10 | 10 | 1000 | 08 Выключатели нагрузки, рубильники, разъединители, предохранители | 08.13 Плавкие вставки цилиндрические ПВЦ до 80А EKF PROxima |  |  | Регулярная | PROxima | 0.024 | 1.125e-05
pvc-14x51-16 | Плавкая вставка цилиндрическая ПВЦ (14х51) 16А EKF PROxima | 1.02 | 1.28 | 10 | 10 | 500 | 08 Выключатели нагрузки, рубильники, разъединители, предохранители | 08.13 Плавкие вставки цилиндрические ПВЦ до 80А EKF PROxima |  |  | Регулярная | PROxima | 0.024 | 1.125e-05
pvc-14x51-20 | Плавкая вставка цилиндрическая ПВЦ (14х51) 20А EKF PROxima | 1.02 | 1.28 | 10 | 10 | 500 | 08 Выключатели нагрузки, рубильники, разъединители, предохранители | 08.13 Плавкие вставки цилиндрические ПВЦ до 80А EKF PROxima |  |  | Регулярная | PROxima | 0.024 | 1.125e-05
pvc-14x51-25 | Плавкая вставка цилиндрическая ПВЦ (14х51) 25А EKF PROxima | 1.02 | 1.28 | 10 | 10 | 500 | 08 Выключатели нагрузки, рубильники, разъединители, предохранители | 08.13 Плавкие вставки цилиндрические ПВЦ до 80А EKF PROxima |  |  | Регулярная | PROxima | 0.024 | 1.125e-05
pvc-14x51-32 | Плавкая вставка цилиндрическая ПВЦ (14х51) 32А EKF PROxima | 1.02 | 1.28 | 10 | 10 | 1000 | 08 Выключатели нагрузки, рубильники, разъединители, предохранители | 08.13 Плавкие вставки цилиндрические ПВЦ до 80А EKF PROxima |  |  | Регулярная | PROxima | 0.024 | 1.125e-05
pvc-14x51-40 | Плавкая вставка цилиндрическая ПВЦ (14х51) 40А EKF PROxima | 1.02 | 1.28 | 10 | 10 | 500 | 08 Выключатели нагрузки, рубильники, разъединители, предохранители | 08.13 Плавкие вставки цилиндрические ПВЦ до 80А EKF PROxima |  |  | Регулярная | PROxima | 0.024 | 1.125e-05
pvc-14x51-50 | Плавкая вставка цилиндрическая ПВЦ (14х51) 50А EKF PROxima | 1.02 | 1.28 | 10 | 10 | 500 | 08 Выключатели нагрузки, рубильники, разъединители, предохранители | 08.13 Плавкие вставки цилиндрические ПВЦ до 80А EKF PROxima |  |  | Регулярная | PROxima | 0.024 | 1.125e-05
pvc-14x51-63 | Плавкая вставка цилиндрическая ПВЦ (14х51) 63А EKF PROxima | 1.02 | 1.28 | 10 | 10 | 500 | 08 Выключатели нагрузки, рубильники, разъединители, предохранители | 08.13 Плавкие вставки цилиндрические ПВЦ до 80А EKF PROxima |  |  | Регулярная | PROxima | 0.024 | 1.125e-05
pvc-22x58-2 | Плавкая вставка цилиндрическая ПВЦ (22х58) 2А EKF PROxima | 2.05 | 2.59 | 10 | 10 | 200 | 08 Выключатели нагрузки, рубильники, разъединители, предохранители | 08.13 Плавкие вставки цилиндрические ПВЦ до 80А EKF PROxima |  |  | Заказная (16) | PROxima | 0.037 | 1.125e-05
pvc-22x58-4 | Плавкая вставка цилиндрическая ПВЦ (22х58) 4А EKF PROxima | 2.06 | 2.59 | 10 | 10 | 200 | 08 Выключатели нагрузки, рубильники, разъединители, предохранители | 08.13 Плавкие вставки цилиндрические ПВЦ до 80А EKF PROxima |  |  | Заказная (16) | PROxima | 0.037 | 1.125e-05
pvc-22x58-6 | Плавкая вставка цилиндрическая ПВЦ (22х58) 6А EKF PROxima | 2.06 | 2.59 | 10 | 10 | 400 | 08 Выключатели нагрузки, рубильники, разъединители, предохранители | 08.13 Плавкие вставки цилиндрические ПВЦ до 80А EKF PROxima |  |  | Регулярная | PROxima | 0.037 | 1.125e-05
pvc-22x58-8 | Плавкая вставка цилиндрическая ПВЦ (22х58) 8А EKF PROxima | 2.31 | 2.91 | 10 | 10 | 200 | 08 Выключатели нагрузки, рубильники, разъединители, предохранители | 08.13 Плавкие вставки цилиндрические ПВЦ до 80А EKF PROxima |  |  | Регулярная | PROxima | 0.037 | 1.125e-05
pvc-22x58-10 | Плавкая вставка цилиндрическая ПВЦ (22х58) 10А EKF PROxima | 2.31 | 2.91 | 10 | 10 | 200 | 08 Выключатели нагрузки, рубильники, разъединители, предохранители | 08.13 Плавкие вставки цилиндрические ПВЦ до 80А EKF PROxima |  |  | Регулярная | PROxima | 0.037 | 1.125e-05
pvc-22x58-16 | Плавкая вставка цилиндрическая ПВЦ (22х58) 16А EKF PROxima | 2.07 | 2.61 | 10 | 10 | 200 | 08 Выключатели нагрузки, рубильники, разъединители, предохранители | 08.13 Плавкие вставки цилиндрические ПВЦ до 80А EKF PROxima |  |  | Регулярная | PROxima | 0.037 | 1.125e-05
pvc-22x58-20 | Плавкая вставка цилиндрическая ПВЦ (22х58) 20А EKF PROxima | 2.31 | 2.91 | 10 | 10 | 200 | 08 Выключатели нагрузки, рубильники, разъединители, предохранители | 08.13 Плавкие вставки цилиндрические ПВЦ до 80А EKF PROxima |  |  | Регулярная | PROxima | 0.037 | 1.125e-05
pvc-22x58-25 | Плавкая вставка цилиндрическая ПВЦ (22х58) 25А EKF PROxima | 2.2 | 2.77 | 10 | 10 | 200 | 08 Выключатели нагрузки, рубильники, разъединители, предохранители | 08.13 Плавкие вставки цилиндрические ПВЦ до 80А EKF PROxima |  |  | Регулярная | PROxima | 0.037 | 1.125e-05
pvc-22x58-32 | Плавкая вставка цилиндрическая ПВЦ (22х58) 32А EKF PROxima | 2.08 | 2.61 | 10 | 10 | 200 | 08 Выключатели нагрузки, рубильники, разъединители, предохранители | 08.13 Плавкие вставки цилиндрические ПВЦ до 80А EKF PROxima |  |  | Регулярная | PROxima | 0.037 | 1.125e-05
pvc-22x58-40 | Плавкая вставка цилиндрическая ПВЦ (22х58) 40А EKF PROxima | 2.31 | 2.91 | 10 | 10 | 400 | 08 Выключатели нагрузки, рубильники, разъединители, предохранители | 08.13 Плавкие вставки цилиндрические ПВЦ до 80А EKF PROxima |  |  | Регулярная | PROxima | 0.037 | 1.125e-05
pvc-22x58-50 | Плавкая вставка цилиндрическая ПВЦ (22х58) 50А EKF PROxima | 2.31 | 2.91 | 10 | 10 | 200 | 08 Выключатели нагрузки, рубильники, разъединители, предохранители | 08.13 Плавкие вставки цилиндрические ПВЦ до 80А EKF PROxima |  |  | Регулярная | PROxima | 0.037 | 1.125e-05
pvc-22x58-63 | Плавкая вставка цилиндрическая ПВЦ (22х58) 63А EKF PROxima | 2.08 | 2.61 | 10 | 10 | 200 | 08 Выключатели нагрузки, рубильники, разъединители, предохранители | 08.13 Плавкие вставки цилиндрические ПВЦ до 80А EKF PROxima |  |  | Регулярная | PROxima | 0.037 | 1.125e-05
pvc-22x58-80 | Плавкая вставка цилиндрическая ПВЦ (22х58) 80А EKF PROxima | 2.5 | 3.15 | 10 | 10 | 200 | 08 Выключатели нагрузки, рубильники, разъединители, предохранители | 08.13 Плавкие вставки цилиндрические ПВЦ до 80А EKF PROxima |  |  | Регулярная | PROxima | 0.037 | 1.125e-05
pvc-22x58-100 | Плавкая вставка цилиндрическая ПВЦ (22х58) 100А EKF PROxima | 2.5 | 3.15 | 10 | 10 | 200 | 08 Выключатели нагрузки, рубильники, разъединители, предохранители | 08.13 Плавкие вставки цилиндрические ПВЦ до 80А EKF PROxima |  |  | Регулярная | PROxima | 0.037 | 1.125e-05
pvc-22x58-125 | Плавкая вставка цилиндрическая ПВЦ (22х58) 125А EKF PROxima | 2.5 | 3.15 | 10 | 10 | 200 | 08 Выключатели нагрузки, рубильники, разъединители, предохранители | 08.13 Плавкие вставки цилиндрические ПВЦ до 80А EKF PROxima |  |  | Регулярная | PROxima | 0.037 | 1.125e-05
pr-10-38-1 | Предохранитель-разъединитель для ПВЦ 10x38 1P (с индикацией) EKF PROxima | 3.92 | 4.94 | 1 | 12 | 240 | 08 Выключатели нагрузки, рубильники, разъединители, предохранители | 08.14 Предохранители-разъединители для ПВЦ до 80А EKF PROxima |  |  | Регулярная | PROxima | 0.1 | 0.000128
pr-10-38-2 | Предохранитель-разъединитель для ПВЦ 10x38 2P (с индикацией) EKF PROxima | 7.85 | 9.88 | 1 | 6 | 120 | 08 Выключатели нагрузки, рубильники, разъединители, предохранители | 08.14 Предохранители-разъединители для ПВЦ до 80А EKF PROxima |  |  | Регулярная | PROxima | 0.2 | 0.000256
pr-10-38-3 | Предохранитель-разъединитель для ПВЦ 10x38 3P (с индикацией) EKF PROxima | 13.28 | 16.72 | 1 | 4 | 80 | 08 Выключатели нагрузки, рубильники, разъединители, предохранители | 08.14 Предохранители-разъединители для ПВЦ до 80А EKF PROxima |  |  | Регулярная | PROxima | 0.3 | 0.00032
pr-14-51-1 | Предохранитель-разъединитель для ПВЦ 14x51 1P (с индикацией) EKF PROxima | 8.31 | 10.47 | 1 | 12 | 192 | 08 Выключатели нагрузки, рубильники, разъединители, предохранители | 08.14 Предохранители-разъединители для ПВЦ до 80А EKF PROxima |  |  | Регулярная | PROxima | 0.1 | 0.000128
pr-14-51-2 | Предохранитель-разъединитель для ПВЦ 14x51 2P (с индикацией) EKF PROxima | 16.63 | 20.94 | 1 | 6 | 96 | 08 Выключатели нагрузки, рубильники, разъединители, предохранители | 08.14 Предохранители-разъединители для ПВЦ до 80А EKF PROxima |  |  | Регулярная | PROxima | 0.2 | 0.0002304
pr-14-51-3 | Предохранитель-разъединитель для ПВЦ 14x51 3P (с индикацией) EKF PROxima | 24.94 | 31.41 | 1 | 4 | 64 | 08 Выключатели нагрузки, рубильники, разъединители, предохранители | 08.14 Предохранители-разъединители для ПВЦ до 80А EKF PROxima |  |  | Регулярная | PROxima | 0.3 | 0.0003392
pr-22-58-1 | Предохранитель-разъединитель для ПВЦ 22x58 1P (с индикацией) EKF PROxima | 18.33 | 23.09 | 1 | 6 | 108 | 08 Выключатели нагрузки, рубильники, разъединители, предохранители | 08.14 Предохранители-разъединители для ПВЦ до 80А EKF PROxima |  |  | Регулярная | PROxima | 0.1 | 0.000128
pr-22-58-2 | Предохранитель-разъединитель для ПВЦ 22x58 2P (с индикацией) EKF PROxima | 36.67 | 46.18 | 1 | 3 | 54 | 08 Выключатели нагрузки, рубильники, разъединители, предохранители | 08.14 Предохранители-разъединители для ПВЦ до 80А EKF PROxima |  |  | Регулярная | PROxima | 0.2 | 0.0002304
pr-22-58-3 | Предохранитель-разъединитель для ПВЦ 22x58 3P (с индикацией) EKF PROxima | 54.94 | 69.19 | 1 | 2 | 36 | 08 Выключатели нагрузки, рубильники, разъединители, предохранители | 08.14 Предохранители-разъединители для ПВЦ до 80А EKF PROxima |  |  | Регулярная | PROxima | 0.3 | 0.0003584
SL29-1-16-bas | Выключатель нагрузки 1P 16А ВН-29 EKF Basic | 2.42 | 3.05 | 1 | 12 | 120 | 08 Выключатели нагрузки, рубильники, разъединители, предохранители | 08.15 Выключатели нагрузки ВН-29 модульные до 63А EKF Basic |  |  | Регулярная | Basic | 0.082 | 0.000164
SL29-1-25-bas | Выключатель нагрузки 1P 25А ВН-29 EKF Basic | 2.42 | 3.05 | 1 | 12 | 120 | 08 Выключатели нагрузки, рубильники, разъединители, предохранители | 08.15 Выключатели нагрузки ВН-29 модульные до 63А EKF Basic |  |  | Регулярная | Basic | 0.082 | 0.000164
SL29-1-40-bas | Выключатель нагрузки 1P 40А ВН-29 EKF Basic | 2.57 | 3.24 | 1 | 12 | 120 | 08 Выключатели нагрузки, рубильники, разъединители, предохранители | 08.15 Выключатели нагрузки ВН-29 модульные до 63А EKF Basic |  |  | Регулярная | Basic | 0.082 | 0.000164
SL29-1-63-bas | Выключатель нагрузки 1P 63А ВН-29 EKF Basic | 2.78 | 3.5 | 1 | 12 | 120 | 08 Выключатели нагрузки, рубильники, разъединители, предохранители | 08.15 Выключатели нагрузки ВН-29 модульные до 63А EKF Basic |  |  | Регулярная | Basic | 0.082 | 0.000164
SL29-2-16-bas | Выключатель нагрузки 2P 16А ВН-29 EKF Basic | 4.85 | 6.1 | 1 | 6 | 60 | 08 Выключатели нагрузки, рубильники, разъединители, предохранители | 08.15 Выключатели нагрузки ВН-29 модульные до 63А EKF Basic |  |  | Регулярная | Basic | 0.163 | 0.000329
SL29-2-25-bas | Выключатель нагрузки 2P 25А ВН-29 EKF Basic | 3.37 | 4.25 | 1 | 6 | 60 | 08 Выключатели нагрузки, рубильники, разъединители, предохранители | 08.15 Выключатели нагрузки ВН-29 модульные до 63А EKF Basic |  |  | Регулярная | Basic | 0.163 | 0.000329
SL29-2-40-bas | Выключатель нагрузки 2P 40А ВН-29 EKF Basic | 4.93 | 6.2 | 1 | 6 | 60 | 08 Выключатели нагрузки, рубильники, разъединители, предохранители | 08.15 Выключатели нагрузки ВН-29 модульные до 63А EKF Basic |  |  | Регулярная | Basic | 0.163 | 0.000329
SL29-2-63-bas | Выключатель нагрузки 2P 63А ВН-29 EKF Basic | 5.55 | 6.99 | 1 | 6 | 60 | 08 Выключатели нагрузки, рубильники, разъединители, предохранители | 08.15 Выключатели нагрузки ВН-29 модульные до 63А EKF Basic |  |  | Регулярная | Basic | 0.163 | 0.000329
SL29-3-16-bas | Выключатель нагрузки 3P 16А ВН-29 EKF Basic | 5.06 | 6.37 | 1 | 4 | 40 | 08 Выключатели нагрузки, рубильники, разъединители, предохранители | 08.15 Выключатели нагрузки ВН-29 модульные до 63А EKF Basic |  |  | Регулярная | Basic | 0.245 | 0.000493
SL29-3-25-bas | Выключатель нагрузки 3P 25А ВН-29 EKF Basic | 7.48 | 9.42 | 1 | 4 | 40 | 08 Выключатели нагрузки, рубильники, разъединители, предохранители | 08.15 Выключатели нагрузки ВН-29 модульные до 63А EKF Basic |  |  | Регулярная | Basic | 0.245 | 0.000493
SL29-3-40-bas | Выключатель нагрузки 3P 40А ВН-29 EKF Basic | 7.72 | 9.73 | 1 | 4 | 40 | 08 Выключатели нагрузки, рубильники, разъединители, предохранители | 08.15 Выключатели нагрузки ВН-29 модульные до 63А EKF Basic |  |  | Регулярная | Basic | 0.245 | 0.000493
SL29-3-63-bas | Выключатель нагрузки 3P 63А ВН-29 EKF Basic | 8.33 | 10.49 | 1 | 4 | 40 | 08 Выключатели нагрузки, рубильники, разъединители, предохранители | 08.15 Выключатели нагрузки ВН-29 модульные до 63А EKF Basic |  |  | Регулярная | Basic | 0.245 | 0.000493
SL29-4-16-bas | Выключатель нагрузки 4P 16А ВН-29 EKF Basic | 6.74 | 8.49 | 1 | 3 | 30 | 08 Выключатели нагрузки, рубильники, разъединители, предохранители | 08.15 Выключатели нагрузки ВН-29 модульные до 63А EKF Basic |  |  | Регулярная | Basic | 0.327 | 0.000657
SL29-4-25-bas | Выключатель нагрузки 4P 25А ВН-29 EKF Basic | 6.74 | 8.49 | 1 | 3 | 30 | 08 Выключатели нагрузки, рубильники, разъединители, предохранители | 08.15 Выключатели нагрузки ВН-29 модульные до 63А EKF Basic |  |  | Регулярная | Basic | 0.327 | 0.000657
SL29-4-40-bas | Выключатель нагрузки 4P 40А ВН-29 EKF Basic | 10.3 | 12.97 | 1 | 3 | 30 | 08 Выключатели нагрузки, рубильники, разъединители, предохранители | 08.15 Выключатели нагрузки ВН-29 модульные до 63А EKF Basic |  |  | Регулярная | Basic | 0.327 | 0.000657
SL29-4-63-bas | Выключатель нагрузки 4P 63А ВН-29 EKF Basic | 11.11 | 13.99 | 1 | 3 | 30 | 08 Выключатели нагрузки, рубильники, разъединители, предохранители | 08.15 Выключатели нагрузки ВН-29 модульные до 63А EKF Basic |  |  | Регулярная | Basic | 0.327 | 0.000657
tps-1-16 | Трехпозиционный переключатель 1P 16А EKF Basic | 14.64 | 18.44 | 1 | 12 | 240 | 08 Выключатели нагрузки, рубильники, разъединители, предохранители | 08.16 Трехпозиционные переключатели до 63А EKF Basic |  |  | Регулярная | Basic | 0.073 | 0.00011781
tps-1-25 | Трехпозиционный переключатель 1P 25А EKF Basic | 14.64 | 18.44 | 1 | 12 | 240 | 08 Выключатели нагрузки, рубильники, разъединители, предохранители | 08.16 Трехпозиционные переключатели до 63А EKF Basic |  |  | Регулярная | Basic | 0.073 | 0.00011781
tps-1-40 | Трехпозиционный переключатель 1P 40А EKF Basic | 14.64 | 18.44 | 1 | 12 | 240 | 08 Выключатели нагрузки, рубильники, разъединители, предохранители | 08.16 Трехпозиционные переключатели до 63А EKF Basic |  |  | Выводимая из ассортимента | Basic | 0.073 | 0.00011781
tps-1-63 | Трехпозиционный переключатель 1P 63А EKF Basic | 16.73 | 21.07 | 1 | 12 | 240 | 08 Выключатели нагрузки, рубильники, разъединители, предохранители | 08.16 Трехпозиционные переключатели до 63А EKF Basic |  |  | Регулярная | Basic | 0.073 | 0.00011781
tps-2-16 | Трехпозиционный переключатель 2P 16А EKF Basic | 28.11 | 35.4 | 1 | 6 | 120 | 08 Выключатели нагрузки, рубильники, разъединители, предохранители | 08.16 Трехпозиционные переключатели до 63А EKF Basic |  |  | Регулярная | Basic | 0.147 | 0.00023562
tps-2-25 | Трехпозиционный переключатель 2P 25А EKF Basic | 28.11 | 35.4 | 1 | 6 | 120 | 08 Выключатели нагрузки, рубильники, разъединители, предохранители | 08.16 Трехпозиционные переключатели до 63А EKF Basic |  |  | Регулярная | Basic | 0.147 | 0.00023562
tps-2-32 | Трехпозиционный переключатель 2P 32А EKF Basic | 28.11 | 35.4 | 1 | 6 | 120 | 08 Выключатели нагрузки, рубильники, разъединители, предохранители | 08.16 Трехпозиционные переключатели до 63А EKF Basic |  |  | Выводимая из ассортимента | Basic | 0.147 | 0.00023562
tps-2-40 | Трехпозиционный переключатель 2P 40А EKF Basic | 28.11 | 35.4 | 1 | 6 | 120 | 08 Выключатели нагрузки, рубильники, разъединители, предохранители | 08.16 Трехпозиционные переключатели до 63А EKF Basic |  |  | Выводимая из ассортимента | Basic | 0.147 | 0.00023562
tps-2-63 | Трехпозиционный переключатель 2P 63А EKF Basic | 31.64 | 39.85 | 1 | 6 | 120 | 08 Выключатели нагрузки, рубильники, разъединители, предохранители | 08.16 Трехпозиционные переключатели до 63А EKF Basic |  |  | Регулярная | Basic | 0.147 | 0.00023562
tps-3-16 | Трехпозиционный переключатель 3P 16А EKF Basic | 41 | 51.63 | 1 | 4 | 80 | 08 Выключатели нагрузки, рубильники, разъединители, предохранители | 08.16 Трехпозиционные переключатели до 63А EKF Basic |  |  | Регулярная | Basic | 0.22 | 0.00035343
tps-3-25 | Трехпозиционный переключатель 3P 25А EKF Basic | 41 | 51.63 | 1 | 4 | 80 | 08 Выключатели нагрузки, рубильники, разъединители, предохранители | 08.16 Трехпозиционные переключатели до 63А EKF Basic |  |  | Регулярная | Basic | 0.22 | 0.00035343
tps-3-63 | Трехпозиционный переключатель 3P 63А EKF Basic | 46.15 | 58.11 | 1 | 4 | 80 | 08 Выключатели нагрузки, рубильники, разъединители, предохранители | 08.16 Трехпозиционные переключатели до 63А EKF Basic |  |  | Регулярная | Basic | 0.22 | 0.00035343
tps-4-16 | Трехпозиционный переключатель 4P 16А EKF Basic | 52.23 | 65.77 | 1 | 3 | 60 | 08 Выключатели нагрузки, рубильники, разъединители, предохранители | 08.16 Трехпозиционные переключатели до 63А EKF Basic |  |  | Регулярная | Basic | 0.294 | 0.00047124
tps-4-25 | Трехпозиционный переключатель 4P 25А EKF Basic | 52.23 | 65.77 | 1 | 3 | 60 | 08 Выключатели нагрузки, рубильники, разъединители, предохранители | 08.16 Трехпозиционные переключатели до 63А EKF Basic |  |  | Регулярная | Basic | 0.294 | 0.00047124
tps-4-63 | Трехпозиционный переключатель 4P 63А EKF Basic | 58.79 | 74.04 | 1 | 3 | 60 | 08 Выключатели нагрузки, рубильники, разъединители, предохранители | 08.16 Трехпозиционные переключатели до 63А EKF Basic |  |  | Регулярная | Basic | 0.294 | 0.00047124
pc-250 | Разъединитель ПЦ-2 250А центральный привод, без ППН EKF PROxima | 175.61 | 221.14 | 1 | 1 | 2 | 08 Выключатели нагрузки, рубильники, разъединители, предохранители | 08.17 Разъединители ПЦ до 400А |  |  | Регулярная | PROxima | 6.3 | 0.016576
pc-400 | Разъединитель ПЦ-4 400А центральный привод, без ППН EKF PROxima | 189.96 | 239.21 | 1 | 1 | 2 | 08 Выключатели нагрузки, рубильники, разъединители, предохранители | 08.17 Разъединители ПЦ до 400А |  |  | Регулярная | PROxima | 7.93 | 0.016576
ed16-22vd-y | Индикатор значения напряжения желтый ED16-22VD EKF PROxima | 6.71 | 8.46 | 1 | 10 | 500 | 09 Кнопки, кнопочные посты, переключатели, светосигнальная арматура | 09.01 Светосигнальная арматура | 09.01.01 Индикаторы |  | Регулярная | PROxima | 0.0199 | 7.739e-05
ed16-22vd-g | Индикатор значения напряжения зеленый ED16-22VD EKF PROxima | 6.71 | 8.46 | 1 | 10 | 500 | 09 Кнопки, кнопочные посты, переключатели, светосигнальная арматура | 09.01 Светосигнальная арматура | 09.01.01 Индикаторы |  | Регулярная | PROxima | 0.0199 | 7.739e-05
ed16-22vd-r | Индикатор значения напряжения красный ED16-22VD EKF PROxima | 6.71 | 8.46 | 1 | 10 | 500 | 09 Кнопки, кнопочные посты, переключатели, светосигнальная арматура | 09.01 Светосигнальная арматура | 09.01.01 Индикаторы |  | Регулярная | PROxima | 0.0199 | 7.739e-05
ed16-22c-w | Индикатор значения температуры белый ED16-22С EKF PROxima | 13.81 | 17.39 | 1 | 10 | 500 | 09 Кнопки, кнопочные посты, переключатели, светосигнальная арматура | 09.01 Светосигнальная арматура | 09.01.01 Индикаторы |  | Регулярная | PROxima | 0.0199 | 4.32e-05
ed16-22avd-y | Индикатор значения тока и напряжения желтый ED16-22AVD 100А EKF PROxima | 12.45 | 15.68 | 1 | 5 | 250 | 09 Кнопки, кнопочные посты, переключатели, светосигнальная арматура | 09.01 Светосигнальная арматура | 09.01.01 Индикаторы |  | Регулярная | PROxima | 0.0199 | 4.5e-05
ed16-22avd-g | Индикатор значения тока и напряжения зеленый ED16-22AVD 100А EKF PROxima | 12.45 | 15.68 | 1 | 5 | 250 | 09 Кнопки, кнопочные посты, переключатели, светосигнальная арматура | 09.01 Светосигнальная арматура | 09.01.01 Индикаторы |  | Регулярная | PROxima | 0.0199 | 4.1e-05
ed16-22avd-r | Индикатор значения тока и напряжения красный ED16-22AVD 100А EKF PROxima | 12.45 | 15.68 | 1 | 5 | 250 | 09 Кнопки, кнопочные посты, переключатели, светосигнальная арматура | 09.01 Светосигнальная арматура | 09.01.01 Индикаторы |  | Регулярная | PROxima | 0.0199 | 4.5e-05
xb2-bv63-24 | Лампа сигнальная BV63 зеленая EKF 24В EKF PROxima | 4.48 | 5.64 | 1 | 10 | 200 | 09 Кнопки, кнопочные посты, переключатели, светосигнальная арматура | 09.01 Светосигнальная арматура | 09.01.02 Лампа сигнальная BV |  | Регулярная | PROxima | 0.095 | 0.000131
xb2-bv63 | Лампа сигнальная BV63 зеленая EKF PROxima | 3.91 | 4.93 | 1 | 10 | 200 | 09 Кнопки, кнопочные посты, переключатели, светосигнальная арматура | 09.01 Светосигнальная арматура | 09.01.02 Лампа сигнальная BV |  | Регулярная | PROxima | 0.105 | 0.000131
xb2-bv64-24 | Лампа сигнальная BV64 красная EKF 24В EKF PROxima | 4.48 | 5.64 | 1 | 10 | 200 | 09 Кнопки, кнопочные посты, переключатели, светосигнальная арматура | 09.01 Светосигнальная арматура | 09.01.02 Лампа сигнальная BV |  | Регулярная | PROxima | 0.095 | 0.000131
xb2-bv64 | Лампа сигнальная BV64 красная EKF PROxima | 4.21 | 5.3 | 1 | 10 | 200 | 09 Кнопки, кнопочные посты, переключатели, светосигнальная арматура | 09.01 Светосигнальная арматура | 09.01.02 Лампа сигнальная BV |  | Регулярная | PROxima | 0.105 | 0.000131
xb2-bv65-24 | Лампа сигнальная BV65 желтая EKF 24В EKF PROxima | 3.77 | 4.74 | 1 | 10 | 200 | 09 Кнопки, кнопочные посты, переключатели, светосигнальная арматура | 09.01 Светосигнальная арматура | 09.01.02 Лампа сигнальная BV |  | Регулярная | PROxima | 0.095 | 0.000131
xb2-bv65 | Лампа сигнальная BV65 желтая EKF PROxima | 3.91 | 4.93 | 1 | 10 | 200 | 09 Кнопки, кнопочные посты, переключатели, светосигнальная арматура | 09.01 Светосигнальная арматура | 09.01.02 Лампа сигнальная BV |  | Регулярная | PROxima | 0.105 | 0.000131
xb2-bv66-24 | Лампа сигнальная BV66 синяя EKF 24В EKF PROxima | 3.77 | 4.74 | 1 | 10 | 200 | 09 Кнопки, кнопочные посты, переключатели, светосигнальная арматура | 09.01 Светосигнальная арматура | 09.01.02 Лампа сигнальная BV |  | Регулярная | PROxima | 0.095 | 0.000131
xb2-bv66 | Лампа сигнальная BV66 синяя EKF PROxima | 3.94 | 4.96 | 1 | 10 | 200 | 09 Кнопки, кнопочные посты, переключатели, светосигнальная арматура | 09.01 Светосигнальная арматура | 09.01.02 Лампа сигнальная BV |  | Регулярная | PROxima | 0.07 | 6.6e-05
la-ens-w-220 | Лампа сигнальная ENS-22 белая 220В EKF PROxima | 1.22 | 1.54 | 1 | 10 | 600 | 09 Кнопки, кнопочные посты, переключатели, светосигнальная арматура | 09.01 Светосигнальная арматура | 09.01.03 Лампа сигнальная ENS-22 |  | Выводимая из ассортимента | PROxima | 0.02 | 7.2e-05
la-ens-w-24 | Лампа сигнальная ENS-22 белая 24В EKF PROxima | 1.13 | 1.43 | 1 | 10 | 600 | 09 Кнопки, кнопочные посты, переключатели, светосигнальная арматура | 09.01 Светосигнальная арматура | 09.01.03 Лампа сигнальная ENS-22 |  | Выводимая из ассортимента | PROxima | 0.016 | 7.2e-05
la-ens-w-380 | Лампа сигнальная ENS-22 белая 380В EKF PROxima | 1.44 | 1.81 | 600 | 10 | 600 | 09 Кнопки, кнопочные посты, переключатели, светосигнальная арматура | 09.01 Светосигнальная арматура | 09.01.03 Лампа сигнальная ENS-22 |  | Выводимая из ассортимента | PROxima | 0.02 | 7.2e-05
la-ens-o-220 | Лампа сигнальная ENS-22 желтая 220В EKF PROxima | 1.22 | 1.54 | 1 | 10 | 600 | 09 Кнопки, кнопочные посты, переключатели, светосигнальная арматура | 09.01 Светосигнальная арматура | 09.01.03 Лампа сигнальная ENS-22 |  | Выводимая из ассортимента | PROxima | 0.02 | 7.2e-05
la-ens-o-24 | Лампа сигнальная ENS-22 желтая 24В EKF PROxima | 1.13 | 1.43 | 600 | 10 | 600 | 09 Кнопки, кнопочные посты, переключатели, светосигнальная арматура | 09.01 Светосигнальная арматура | 09.01.03 Лампа сигнальная ENS-22 |  | Выводимая из ассортимента | PROxima | 0.016 | 7.2e-05
la-ens-o-380 | Лампа сигнальная ENS-22 желтая 380В EKF PROxima | 1.44 | 1.81 | 1 | 10 | 600 | 09 Кнопки, кнопочные посты, переключатели, светосигнальная арматура | 09.01 Светосигнальная арматура | 09.01.03 Лампа сигнальная ENS-22 |  | Выводимая из ассортимента | PROxima | 0.02 | 7.2e-05
la-ens-g-220 | Лампа сигнальная ENS-22 зеленая 220В EKF PROxima | 1.22 | 1.54 | 1 | 10 | 600 | 09 Кнопки, кнопочные посты, переключатели, светосигнальная арматура | 09.01 Светосигнальная арматура | 09.01.03 Лампа сигнальная ENS-22 |  | Выводимая из ассортимента | PROxima | 0.02 | 7.2e-05
la-ens-g-24 | Лампа сигнальная ENS-22 зеленая 24В EKF PROxima | 1.35 | 1.69 | 1 | 10 | 600 | 09 Кнопки, кнопочные посты, переключатели, светосигнальная арматура | 09.01 Светосигнальная арматура | 09.01.03 Лампа сигнальная ENS-22 |  | Выводимая из ассортимента | PROxima | 0.016 | 7.2e-05
la-ens-g-380 | Лампа сигнальная ENS-22 зеленая 380В EKF PROxima | 1.44 | 1.81 | 600 | 10 | 600 | 09 Кнопки, кнопочные посты, переключатели, светосигнальная арматура | 09.01 Светосигнальная арматура | 09.01.03 Лампа сигнальная ENS-22 |  | Выводимая из ассортимента | PROxima | 0.02 | 7.2e-05
la-ens-r-220 | Лампа сигнальная ENS-22 красная 220В EKF PROxima | 1.22 | 1.54 | 1 | 10 | 600 | 09 Кнопки, кнопочные посты, переключатели, светосигнальная арматура | 09.01 Светосигнальная арматура | 09.01.03 Лампа сигнальная ENS-22 |  | Выводимая из ассортимента | PROxima | 0.02 | 7.2e-05
la-ens-r-24 | Лампа сигнальная ENS-22 красная 24В EKF PROxima | 1.13 | 1.43 | 1 | 10 | 600 | 09 Кнопки, кнопочные посты, переключатели, светосигнальная арматура | 09.01 Светосигнальная арматура | 09.01.03 Лампа сигнальная ENS-22 |  | Выводимая из ассортимента | PROxima | 0.016 | 7.2e-05
la-ens-r-380 | Лампа сигнальная ENS-22 красная 380В EKF PROxima | 1.44 | 1.81 | 1 | 10 | 600 | 09 Кнопки, кнопочные посты, переключатели, светосигнальная арматура | 09.01 Светосигнальная арматура | 09.01.03 Лампа сигнальная ENS-22 |  | Выводимая из ассортимента | PROxima | 0.02 | 7.2e-05
la-ens-b-220 | Лампа сигнальная ENS-22 синяя 220В EKF PROxima | 1.13 | 1.42 | 1 | 10 | 600 | 09 Кнопки, кнопочные посты, переключатели, светосигнальная арматура | 09.01 Светосигнальная арматура | 09.01.03 Лампа сигнальная ENS-22 |  | Выводимая из ассортимента | PROxima | 0.02 | 7.2e-05
la-ens-b-24 | Лампа сигнальная ENS-22 синяя 24В EKF PROxima | 1.13 | 1.43 | 600 | 10 | 600 | 09 Кнопки, кнопочные посты, переключатели, светосигнальная арматура | 09.01 Светосигнальная арматура | 09.01.03 Лампа сигнальная ENS-22 |  | Выводимая из ассортимента | PROxima | 0.016 | 7.2e-05
la-ens-b-380 | Лампа сигнальная ENS-22 синяя 380В EKF PROxima | 1.44 | 1.81 | 600 | 10 | 600 | 09 Кнопки, кнопочные посты, переключатели, светосигнальная арматура | 09.01 Светосигнальная арматура | 09.01.03 Лампа сигнальная ENS-22 |  | Выводимая из ассортимента | PROxima | 0.02 | 7.2e-05
la-220 | Лампа неоновая 220В BA9S EKF PROxima | 0.32 | 0.4 | 50 | 100 | 5000 | 09 Кнопки, кнопочные посты, переключатели, светосигнальная арматура | 09.01 Светосигнальная арматура | 09.01.04 Лампа сменная неоновая |  | Регулярная | PROxima | 0.003 | 2.19e-06
la-24 | Лампа неоновая 24В BA9S EKF PROxima | 0.35 | 0.44 | 1 | 100 | 5000 | 09 Кнопки, кнопочные посты, переключатели, светосигнальная арматура | 09.01 Светосигнальная арматура | 09.01.04 Лампа сменная неоновая |  | Регулярная | PROxima | 0.003 | 2.52e-06
la-380 | Лампа неоновая 380В BA9S EKF PROxima | 0.32 | 0.4 | 50 | 100 | 5000 | 09 Кнопки, кнопочные посты, переключатели, светосигнальная арматура | 09.01 Светосигнальная арматура | 09.01.04 Лампа сменная неоновая |  | Регулярная | PROxima | 0.003 | 2.52e-06
BA9SA/W-24V | Лампа сменная светодиодная BA9S 24В EKF PROxima | 1.13 | 1.43 | 1 | 50 | 5000 | 09 Кнопки, кнопочные посты, переключатели, светосигнальная арматура | 09.01 Светосигнальная арматура | 09.01.05 Лампа сменная светодиодная |  | Регулярная | PROxima | 0.003 | 6.77e-06
BA9SA/W-220V | Лампа сменная светодиодная BA9S 230В EKF PROxima | 1.13 | 1.43 | 50 | 50 | 5000 | 09 Кнопки, кнопочные посты, переключатели, светосигнальная арматура | 09.01 Светосигнальная арматура | 09.01.05 Лампа сменная светодиодная |  | Регулярная | PROxima | 0.003 | 6.77e-06
ed16-22bm | Оповещатель звуковой ED16-22BM 230В EKF PROxima | 6.74 | 8.49 | 1 | 10 | 500 | 09 Кнопки, кнопочные посты, переключатели, светосигнальная арматура | 09.01 Светосигнальная арматура | 09.01.06 Оповещатели |  | Регулярная | PROxima | 0.0253 | 4.5e-05
ed16-22bm-24 | Оповещатель звуковой ED16-22BM 24В EKF PROxima | 6.74 | 8.49 | 1 | 10 | 500 | 09 Кнопки, кнопочные посты, переключатели, светосигнальная арматура | 09.01 Светосигнальная арматура | 09.01.06 Оповещатели |  | Регулярная | PROxima | 0.0253 | 4.5e-05
ed16-22bms | Оповещатель светозвуковой ED16-22BMS 230В EKF PROxima | 7.22 | 9.09 | 1 | 10 | 500 | 09 Кнопки, кнопочные посты, переключатели, светосигнальная арматура | 09.01 Светосигнальная арматура | 09.01.06 Оповещатели |  | Регулярная | PROxima | 0.0271 | 4.5e-05
ed16-22bms-24 | Оповещатель светозвуковой ED16-22BMS 24В EKF PROxima | 7.22 | 9.09 | 1 | 10 | 500 | 09 Кнопки, кнопочные посты, переключатели, светосигнальная арматура | 09.01 Светосигнальная арматура | 09.01.06 Оповещатели |  | Регулярная | PROxima | 0.0271 | 0.00011076
ledm-ad16-24-w | Матрица светодиодная AD16-16HS белая 24 В AC/DC (16мм) EKF PROxima | 2.31 | 2.9 | 1 | 20 | 1000 | 09 Кнопки, кнопочные посты, переключатели, светосигнальная арматура | 09.01 Светосигнальная арматура | 09.01.07 Светодиодная матрица AD-22HS |  | Регулярная | PROxima | 0.009 | 0.01458
ledm-ad16-16-w | Матрица светодиодная AD16-16HS белый 230 В AC (16мм) EKF PROxima | 2.35 | 2.96 | 1 | 20 | 1000 | 09 Кнопки, кнопочные посты, переключатели, светосигнальная арматура | 09.01 Светосигнальная арматура | 09.01.07 Светодиодная матрица AD-22HS |  | Регулярная | PROxima | 0.009 | 0.01458
ledm-ad16-24-y | Матрица светодиодная AD16-16HS желтая 24 В AC/DC (16мм) EKF PROxima | 2.24 | 2.82 | 1 | 20 | 1000 | 09 Кнопки, кнопочные посты, переключатели, светосигнальная арматура | 09.01 Светосигнальная арматура | 09.01.07 Светодиодная матрица AD-22HS |  | Регулярная | PROxima | 0.009 | 0.01458
ledm-ad16-16-y | Матрица светодиодная AD16-16HS желтый 230 В AC (16мм) EKF PROxima | 2.07 | 2.6 | 1 | 20 | 1000 | 09 Кнопки, кнопочные посты, переключатели, светосигнальная арматура | 09.01 Светосигнальная арматура | 09.01.07 Светодиодная матрица AD-22HS |  | Регулярная | PROxima | 0.009 | 4.585e-05
ledm-ad16-24-g | Матрица светодиодная AD16-16HS зеленая 24 В AC/DC (16мм) EKF PROxima | 2.24 | 2.82 | 1 | 20 | 1000 | 09 Кнопки, кнопочные посты, переключатели, светосигнальная арматура | 09.01 Светосигнальная арматура | 09.01.07 Светодиодная матрица AD-22HS |  | Регулярная | PROxima | 0.009 | 0.01458
ledm-ad16-16-g | Матрица светодиодная AD16-16HS зеленый 230 В AC (16мм) EKF PROxima | 2.07 | 2.6 | 1 | 20 | 1000 | 09 Кнопки, кнопочные посты, переключатели, светосигнальная арматура | 09.01 Светосигнальная арматура | 09.01.07 Светодиодная матрица AD-22HS |  | Регулярная | PROxima | 0.009 | 0.01458
ledm-ad16-24-r | Матрица светодиодная AD16-16HS красная 24 В AC/DC (16мм) EKF PROxima | 2.24 | 2.82 | 1 | 20 | 1000 | 09 Кнопки, кнопочные посты, переключатели, светосигнальная арматура | 09.01 Светосигнальная арматура | 09.01.07 Светодиодная матрица AD-22HS |  | Регулярная | PROxima | 0.009 | 4.585e-05
ledm-ad16-16-r | Матрица светодиодная AD16-16HS красный 230 В AC (16мм) EKF PROxima | 2.07 | 2.6 | 1 | 20 | 1000 | 09 Кнопки, кнопочные посты, переключатели, светосигнальная арматура | 09.01 Светосигнальная арматура | 09.01.07 Светодиодная матрица AD-22HS |  | Регулярная | PROxima | 0.009 | 4.585e-05
ledm-ad16-16-b | Матрица светодиодная AD16-16HS синяя 230В AC (16 мм) EKF PROxima | 2.28 | 2.87 | 1 | 20 | 1000 | 09 Кнопки, кнопочные посты, переключатели, светосигнальная арматура | 09.01 Светосигнальная арматура | 09.01.07 Светодиодная матрица AD-22HS |  | Регулярная | PROxima | 0.009 | 1.458e-05
ledm-ad16-24-b | Матрица светодиодная AD16-16HS синяя 24В AC/DC (16 мм) EKF PROxima | 2.16 | 2.72 | 1 | 20 | 1000 | 09 Кнопки, кнопочные посты, переключатели, светосигнальная арматура | 09.01 Светосигнальная арматура | 09.01.07 Светодиодная матрица AD-22HS |  | Регулярная | PROxima | 0.009 | 1.458e-05
ledm-ad16-w-12 | Матрица светодиодная AD16-22HS белая 12В AC/DC EKF PROxima | 3.01 | 3.79 | 1 | 10 | 500 | 09 Кнопки, кнопочные посты, переключатели, светосигнальная арматура | 09.01 Светосигнальная арматура | 09.01.07 Светодиодная матрица AD-22HS |  | Регулярная | PROxima | 0.027 | 4.5e-05
ledm-ad16-w-24 | Матрица светодиодная AD16-22HS белая 24В AC/DC EKF PROxima | 2.78 | 3.5 | 1 | 10 | 500 | 09 Кнопки, кнопочные посты, переключатели, светосигнальная арматура | 09.01 Светосигнальная арматура | 09.01.07 Светодиодная матрица AD-22HS |  | Регулярная | PROxima | 0.027 | 4.5e-05
ledm-ad16-w-400 | Матрица светодиодная AD16-22HS белая 400В AC EKF PROxima | 3.07 | 3.86 | 1 | 10 | 500 | 09 Кнопки, кнопочные посты, переключатели, светосигнальная арматура | 09.01 Светосигнальная арматура | 09.01.07 Светодиодная матрица AD-22HS |  | Регулярная | PROxima | 0.027 | 4.5e-05
ledm-ad16-w | Матрица светодиодная AD16-22HS белый 230 В AC EKF PROxima | 2.25 | 2.83 | 1 | 10 | 500 | 09 Кнопки, кнопочные посты, переключатели, светосигнальная арматура | 09.01 Светосигнальная арматура | 09.01.07 Светодиодная матрица AD-22HS |  | Регулярная | PROxima | 0.0163 | 4.5e-05
ledm-ad16-y-12 | Матрица светодиодная AD16-22HS желтая 12В AC/DC EKF PROxima | 2.65 | 3.33 | 1 | 10 | 500 | 09 Кнопки, кнопочные посты, переключатели, светосигнальная арматура | 09.01 Светосигнальная арматура | 09.01.07 Светодиодная матрица AD-22HS |  | Регулярная | PROxima | 0.027 | 4.5e-05
ledm-ad16-o-24 | Матрица светодиодная AD16-22HS желтая 24В AC/DC EKF PROxima | 2.78 | 3.5 | 1 | 10 | 500 | 09 Кнопки, кнопочные посты, переключатели, светосигнальная арматура | 09.01 Светосигнальная арматура | 09.01.07 Светодиодная матрица AD-22HS |  | Регулярная | PROxima | 0.027 | 7.1e-05
ledm-ad16-y-400 | Матрица светодиодная AD16-22HS желтая 400В AC EKF PROxima | 3.07 | 3.86 | 1 | 10 | 500 | 09 Кнопки, кнопочные посты, переключатели, светосигнальная арматура | 09.01 Светосигнальная арматура | 09.01.07 Светодиодная матрица AD-22HS |  | Регулярная | PROxima | 0.027 | 4.5e-05
ledm-ad16-o | Матрица светодиодная AD16-22HS желтый 230 В AC EKF PROxima | 2.29 | 2.88 | 1 | 10 | 500 | 09 Кнопки, кнопочные посты, переключатели, светосигнальная арматура | 09.01 Светосигнальная арматура | 09.01.07 Светодиодная матрица AD-22HS |  | Регулярная | PROxima | 0.027 | 7.1e-05
ledm-ad16-g-12 | Матрица светодиодная AD16-22HS зеленая 12В AC/DC EKF PROxima | 2.65 | 3.33 | 1 | 10 | 500 | 09 Кнопки, кнопочные посты, переключатели, светосигнальная арматура | 09.01 Светосигнальная арматура | 09.01.07 Светодиодная матрица AD-22HS |  | Регулярная | PROxima | 0.027 | 4.5e-05
ledm-ad16-g-24 | Матрица светодиодная AD16-22HS зеленая 24В AC/DC EKF PROxima | 2.78 | 3.5 | 1 | 10 | 500 | 09 Кнопки, кнопочные посты, переключатели, светосигнальная арматура | 09.01 Светосигнальная арматура | 09.01.07 Светодиодная матрица AD-22HS |  | Регулярная | PROxima | 0.027 | 7.1e-05
ledm-ad16-g-400 | Матрица светодиодная AD16-22HS зеленая 400В AC EKF PROxima | 3.07 | 3.86 | 1 | 10 | 500 | 09 Кнопки, кнопочные посты, переключатели, светосигнальная арматура | 09.01 Светосигнальная арматура | 09.01.07 Светодиодная матрица AD-22HS |  | Регулярная | PROxima | 0.027 | 4.5e-05
ledm-ad16-g | Матрица светодиодная AD16-22HS зеленый 230 В AC EKF PROxima | 2.25 | 2.83 | 1 | 10 | 500 | 09 Кнопки, кнопочные посты, переключатели, светосигнальная арматура | 09.01 Светосигнальная арматура | 09.01.07 Светодиодная матрица AD-22HS |  | Регулярная | PROxima | 0.027 | 4.5e-05
ledm-ad16-r-12 | Матрица светодиодная AD16-22HS красная 12В AC/DC EKF PROxima | 2.65 | 3.33 | 1 | 10 | 500 | 09 Кнопки, кнопочные посты, переключатели, светосигнальная арматура | 09.01 Светосигнальная арматура | 09.01.07 Светодиодная матрица AD-22HS |  | Регулярная | PROxima | 0.027 | 4.5e-05
ledm-ad16-r-24 | Матрица светодиодная AD16-22HS красная 24В AC/DC EKF PROxima | 2.78 | 3.5 | 1 | 10 | 500 | 09 Кнопки, кнопочные посты, переключатели, светосигнальная арматура | 09.01 Светосигнальная арматура | 09.01.07 Светодиодная матрица AD-22HS |  | Регулярная | PROxima | 0.027 | 4.5e-05
ledm-ad16-r-400 | Матрица светодиодная AD16-22HS красная 400В AC EKF PROxima | 3.07 | 3.86 | 1 | 10 | 500 | 09 Кнопки, кнопочные посты, переключатели, светосигнальная арматура | 09.01 Светосигнальная арматура | 09.01.07 Светодиодная матрица AD-22HS |  | Регулярная | PROxima | 0.027 | 4.5e-05
ledm-ad16-r | Матрица светодиодная AD16-22HS красный 230 В AC EKF PROxima | 2.25 | 2.83 | 1 | 10 | 500 | 09 Кнопки, кнопочные посты, переключатели, светосигнальная арматура | 09.01 Светосигнальная арматура | 09.01.07 Светодиодная матрица AD-22HS |  | Регулярная | PROxima | 0.027 | 7.1e-05
ledm-ad16-b | Матрица светодиодная AD16-22HS синяя 230В AC EKF PROxima | 2.25 | 2.83 | 1 | 10 | 500 | 09 Кнопки, кнопочные посты, переключатели, светосигнальная арматура | 09.01 Светосигнальная арматура | 09.01.07 Светодиодная матрица AD-22HS |  | Регулярная | PROxima | 0.027 | 4.5e-05
ledm-ad16-b-24 | Матрица светодиодная AD16-22HS синяя 24В AC/DC EKF PROxima | 2.78 | 3.5 | 1 | 10 | 500 | 09 Кнопки, кнопочные посты, переключатели, светосигнальная арматура | 09.01 Светосигнальная арматура | 09.01.07 Светодиодная матрица AD-22HS |  | Регулярная | PROxima | 0.027 | 4.5e-05
ledm-ad16-b-400 | Матрица светодиодная AD16-22HS синяя 400В AC EKF PROxima | 3.07 | 3.86 | 1 | 10 | 500 | 09 Кнопки, кнопочные посты, переключатели, светосигнальная арматура | 09.01 Светосигнальная арматура | 09.01.07 Светодиодная матрица AD-22HS |  | Регулярная | PROxima | 0.027 | 4.5e-05
ablfs-22-w | Кнопка ABLFS-22 с подсветкой белый NO+NC 230В EKF PROxima | 6.53 | 8.23 | 1 | 10 | 400 | 09 Кнопки, кнопочные посты, переключатели, светосигнальная арматура | 09.02 Кнопки | Кнопка ABLFS-22 c подсветкой |  | Регулярная | PROxima | 0.0654 | 0.00018634
ablfs-22-y | Кнопка ABLFS-22 с подсветкой желтая NO+NC 230В EKF PROxima | 7.46 | 9.4 | 1 | 10 | 400 | 09 Кнопки, кнопочные посты, переключатели, светосигнальная арматура | 09.02 Кнопки | Кнопка ABLFS-22 c подсветкой |  | Регулярная | PROxima | 0.0654 | 0.00018634
ablfs-22-g | Кнопка ABLFS-22 с подсветкой зеленый NO+NC 230В EKF PROxima | 6.53 | 8.23 | 1 | 10 | 400 | 09 Кнопки, кнопочные посты, переключатели, светосигнальная арматура | 09.02 Кнопки | Кнопка ABLFS-22 c подсветкой |  | Регулярная | PROxima | 0.0654 | 0.00018634
ablfs-22-r | Кнопка ABLFS-22 с подсветкой красный NO+NC 230В EKF PROxima | 6.53 | 8.23 | 1 | 10 | 400 | 09 Кнопки, кнопочные посты, переключатели, светосигнальная арматура | 09.02 Кнопки | Кнопка ABLFS-22 c подсветкой |  | Регулярная | PROxima | 0.0654 | 0.00018634
ablfs-22 | Кнопка ABLFS-22 с подсветкой прозрачный NO+NC 230В EKF PROxima | 7.46 | 9.4 | 1 | 10 | 400 | 09 Кнопки, кнопочные посты, переключатели, светосигнальная арматура | 09.02 Кнопки | Кнопка ABLFS-22 c подсветкой |  | Регулярная | PROxima | 0.0654 | 0.00018634
ablfs-22-b | Кнопка ABLFS-22 с подсветкой синий NO+NC 230В EKF PROxima | 6.53 | 8.23 | 1 | 10 | 400 | 09 Кнопки, кнопочные посты, переключатели, светосигнальная арматура | 09.02 Кнопки | Кнопка ABLFS-22 c подсветкой |  | Регулярная | PROxima | 0.0654 | 0.00018634
sw2c-md-y-24 | Кнопка SW2C-10D с подсветкой желтая NO 24В EKF PROxima | 8.09 | 10.19 | 1 | 10 | 500 | 09 Кнопки, кнопочные посты, переключатели, светосигнальная арматура | 09.02 Кнопки | Кнопка SW2C-10D с подсветкой |  | Регулярная | PROxima | 0.018 | 3.9e-05
sw2c-md-y | Кнопка SW2C-10D с подсветкой желтая NO EKF PROxima | 6.58 | 8.28 | 1 | 10 | 500 | 09 Кнопки, кнопочные посты, переключатели, светосигнальная арматура | 09.02 Кнопки | Кнопка SW2C-10D с подсветкой |  | Регулярная | PROxima | 0.02 | 3.9e-05
sw2c-md-g-24 | Кнопка SW2C-10D с подсветкой зеленая NO 24В EKF PROxima | 8.09 | 10.19 | 1 | 10 | 500 | 09 Кнопки, кнопочные посты, переключатели, светосигнальная арматура | 09.02 Кнопки | Кнопка SW2C-10D с подсветкой |  | Регулярная | PROxima | 0.018 | 3.9e-05
sw2c-md-g | Кнопка SW2C-10D с подсветкой зеленая NO EKF PROxima | 8.75 | 11.02 | 1 | 10 | 500 | 09 Кнопки, кнопочные посты, переключатели, светосигнальная арматура | 09.02 Кнопки | Кнопка SW2C-10D с подсветкой |  | Регулярная | PROxima | 0.02 | 3.9e-05
sw2c-md-r-24 | Кнопка SW2C-10D с подсветкой красная NO 24В EKF PROxima | 8.09 | 10.19 | 1 | 10 | 500 | 09 Кнопки, кнопочные посты, переключатели, светосигнальная арматура | 09.02 Кнопки | Кнопка SW2C-10D с подсветкой |  | Регулярная | PROxima | 0.018 | 3.9e-05
sw2c-md-r | Кнопка SW2C-10D с подсветкой красная NO EKF PROxima | 8.75 | 11.02 | 1 | 10 | 500 | 09 Кнопки, кнопочные посты, переключатели, светосигнальная арматура | 09.02 Кнопки | Кнопка SW2C-10D с подсветкой |  | Регулярная | PROxima | 0.02 | 3.9e-05
sw2c-md-b-24 | Кнопка SW2C-10D с подсветкой синяя NO 24В EKF PROxima | 8.09 | 10.19 | 500 | 10 | 500 | 09 Кнопки, кнопочные посты, переключатели, светосигнальная арматура | 09.02 Кнопки | Кнопка SW2C-10D с подсветкой |  | Заказная (16) | PROxima | 0.018 | 3.9e-05
sw2c-md-b | Кнопка SW2C-10D с подсветкой синяя NO EKF PROxima | 6.58 | 8.28 | 1 | 10 | 500 | 09 Кнопки, кнопочные посты, переключатели, светосигнальная арматура | 09.02 Кнопки | Кнопка SW2C-10D с подсветкой |  | Регулярная | PROxima | 0.02 | 3.9e-05
sw2c-11s-y | Кнопка SW2C-11 возвратная желтая NO+NC EKF PROxima | 3.38 | 4.25 | 1 | 10 | 500 | 09 Кнопки, кнопочные посты, переключатели, светосигнальная арматура | 09.02 Кнопки | Кнопка SW2C11 |  | Регулярная | PROxima | 0.02 | 3.9e-05
sw2c-11s-g | Кнопка SW2C-11 возвратная зеленая NO+NC EKF PROxima | 2.96 | 3.72 | 1 | 10 | 500 | 09 Кнопки, кнопочные посты, переключатели, светосигнальная арматура | 09.02 Кнопки | Кнопка SW2C11 |  | Регулярная | PROxima | 0.02 | 3.9e-05
sw2c-11s-r | Кнопка SW2C-11 возвратная красная NO+NC EKF PROxima | 3.38 | 4.25 | 1 | 10 | 500 | 09 Кнопки, кнопочные посты, переключатели, светосигнальная арматура | 09.02 Кнопки | Кнопка SW2C11 |  | Регулярная | PROxima | 0.02 | 3.9e-05
sw2c-11s-b | Кнопка SW2C-11 возвратная синяя NO+NC EKF PROxima | 3.38 | 4.25 | 1 | 10 | 500 | 09 Кнопки, кнопочные посты, переключатели, светосигнальная арматура | 09.02 Кнопки | Кнопка SW2C11 |  | Регулярная | PROxima | 0.02 | 3.9e-05
sw2c-11s | Кнопка SW2C-11 возвратная черная NO+NC EKF | 3.04 | 3.83 | 1 | 10 | 500 | 09 Кнопки, кнопочные посты, переключатели, светосигнальная арматура | 09.02 Кнопки | Кнопка SW2C11 |  | Регулярная | PROxima | 0.0244 | 5e-05
sw2c-11f-y | Кнопка SW2C-11 с фиксацией желтая NO+NC EKF PROxima | 6.89 | 8.68 | 1 | 10 | 500 | 09 Кнопки, кнопочные посты, переключатели, светосигнальная арматура | 09.02 Кнопки | Кнопка SW2C11 |  | Регулярная | PROxima | 0.0244 | 5e-05
sw2c-11f-g | Кнопка SW2C-11 с фиксацией зеленая NO+NC EKF PROxima | 6.89 | 8.68 | 1 | 10 | 500 | 09 Кнопки, кнопочные посты, переключатели, светосигнальная арматура | 09.02 Кнопки | Кнопка SW2C11 |  | Регулярная | PROxima | 0.0244 | 5e-05
sw2c-11f-r | Кнопка SW2C-11 с фиксацией красная NO+NC EKF PROxima | 6.89 | 8.68 | 1 | 10 | 500 | 09 Кнопки, кнопочные посты, переключатели, светосигнальная арматура | 09.02 Кнопки | Кнопка SW2C11 |  | Регулярная | PROxima | 0.0244 | 5e-05
sw2c-11f | Кнопка SW2C-11 с фиксацией черная NO+NC EKF PROxima | 6.89 | 8.68 | 1 | 10 | 500 | 09 Кнопки, кнопочные посты, переключатели, светосигнальная арматура | 09.02 Кнопки | Кнопка SW2C11 |  | Регулярная | PROxima | 0.0244 | 5e-05
xb2-ba21 | Кнопка BA21 черная NO EKF PROxima | 6.4 | 8.06 | 1 | 10 | 200 | 09 Кнопки, кнопочные посты, переключатели, светосигнальная арматура | 09.02 Кнопки | Кнопка ВА |  | Регулярная | PROxima | 0.0496 | 8.4e-05
xb2-ba31 | Кнопка BA31 зеленая NO EKF PROxima | 6.82 | 8.59 | 1 | 10 | 200 | 09 Кнопки, кнопочные посты, переключатели, светосигнальная арматура | 09.02 Кнопки | Кнопка ВА |  | Регулярная | PROxima | 0.105 | 0.000131
xb2-ba41 | Кнопка BA41 красная NO EKF PROxima | 6.4 | 8.06 | 1 | 10 | 200 | 09 Кнопки, кнопочные посты, переключатели, светосигнальная арматура | 09.02 Кнопки | Кнопка ВА |  | Регулярная | PROxima | 0.0496 | 8.4e-05
xb2-ba42 | Кнопка BA42 красная NC EKF PROxima | 6.82 | 8.59 | 1 | 10 | 200 | 09 Кнопки, кнопочные посты, переключатели, светосигнальная арматура | 09.02 Кнопки | Кнопка ВА |  | Регулярная | PROxima | 0.105 | 0.000131
xb2-ba51 | Кнопка BA51 желтая NO EKF PROxima | 6.82 | 8.59 | 1 | 10 | 200 | 09 Кнопки, кнопочные посты, переключатели, светосигнальная арматура | 09.02 Кнопки | Кнопка ВА |  | Регулярная | PROxima | 0.105 | 0.000131
xb2-ba61 | Кнопка BA61 синяя NO EKF PROxima | 5.87 | 7.39 | 1 | 10 | 200 | 09 Кнопки, кнопочные посты, переключатели, светосигнальная арматура | 09.02 Кнопки | Кнопка ВА |  | Регулярная | PROxima | 0.105 | 0.000131
pbn-bw8465 | Кнопка LAY5-BW8465 "I-O" прямоугольная 230В NO+NC EKF PROxima | 8.61 | 10.84 | 1 | 6 | 120 | 09 Кнопки, кнопочные посты, переключатели, светосигнальная арматура | 09.02 Кнопки | Кнопки Пуск-Стоп |  | Регулярная | PROxima | 0.1279 | 0.00012705
pbn-apbb-o | Кнопка APBB-22N "Пуск-Стоп" овальная 220В NO+NC EKF PROxima | 8.43 | 10.62 | 1 | 10 | 400 | 09 Кнопки, кнопочные посты, переключатели, светосигнальная арматура | 09.02 Кнопки | Кнопки Пуск-Стоп |  | Регулярная | PROxima | 0.068 | 0.000201
pbn-apbb-o-24 | Кнопка APBB-22N "Пуск-Стоп" овальная 24В NO+NC EKF PROxima | 9.47 | 11.93 | 1 | 10 | 400 | 09 Кнопки, кнопочные посты, переключатели, светосигнальная арматура | 09.02 Кнопки | Кнопки Пуск-Стоп |  | Регулярная | PROxima | 0.065 | 0.000251
pbn-as-rec | Кнопка AS-22N "Пуск-Стоп" прямоугольная 220В NO+NC EKF PROxima | 9.23 | 11.62 | 1 | 10 | 400 | 09 Кнопки, кнопочные посты, переключатели, светосигнальная арматура | 09.02 Кнопки | Кнопки Пуск-Стоп |  | Регулярная | PROxima | 0.068 | 0.000201
pbn-as-rec-24 | Кнопка AS-22N "Пуск-Стоп" прямоугольная 24В NO+NC EKF PROxima | 9.85 | 12.4 | 1 | 10 | 400 | 09 Кнопки, кнопочные посты, переключатели, светосигнальная арматура | 09.02 Кнопки | Кнопки Пуск-Стоп |  | Регулярная | PROxima | 0.065 | 0.000251
la32hnd-24 | Кнопка LA32HND красно-зеленая "Пуск-Стоп" с подсветкой 24В DC NO+NC EKF PROxima | 17.81 | 22.43 | 1 | 10 | 200 | 09 Кнопки, кнопочные посты, переключатели, светосигнальная арматура | 09.02 Кнопки | Кнопки Пуск-Стоп |  | Регулярная | PROxima | 0.5072 | 0.0016275
la32hnd | Кнопка LA32HND красно-зеленая "Пуск-Стоп" с подсветкой NO+NC EKF PROxima | 16.66 | 20.98 | 1 | 10 | 200 | 09 Кнопки, кнопочные посты, переключатели, светосигнальная арматура | 09.02 Кнопки | Кнопки Пуск-Стоп |  | Регулярная | PROxima | 0.079 | 0.000251
pbn-ae | Кнопка AE-22 поворотная блокировка NO+NC Грибок EKF PROxima | 8 | 10.08 | 1 | 10 | 200 | 09 Кнопки, кнопочные посты, переключатели, светосигнальная арматура | 09.03 Кнопки "Грибок" | Кнопка AE-22 "Грибок" поворотная блокировка |  | Регулярная | PROxima | 0.135 | 0.000283
pbn-ane | Кнопка ANE-22 поворотная c блокировкой и подстветкой NO+NC Грибок EKF PROxima | 10.26 | 12.92 | 1 | 10 | 200 | 09 Кнопки, кнопочные посты, переключатели, светосигнальная арматура | 09.03 Кнопки "Грибок" | Кнопка AE-22 "Грибок" поворотная блокировка |  | Регулярная | PROxima | 0.0677 | 0.00019504
pbn-aea-w | Кнопка AEA-22 белая NO+NC Грибок EKF PROxima | 6.9 | 8.69 | 1 | 10 | 200 | 09 Кнопки, кнопочные посты, переключатели, светосигнальная арматура | 09.03 Кнопки "Грибок" | Кнопка AEA-22 "Грибок" |  | Регулярная | PROxima | 0.095 | 0.000283
pbn-aea-o | Кнопка AEA-22 желтая NO+NC Грибок EKF PROxima | 6.4 | 8.06 | 1 | 10 | 200 | 09 Кнопки, кнопочные посты, переключатели, светосигнальная арматура | 09.03 Кнопки "Грибок" | Кнопка AEA-22 "Грибок" |  | Регулярная | PROxima | 0.095 | 0.000283
pbn-aea-g | Кнопка AEA-22 зеленая NO+NC Грибок EKF PROxima | 6.4 | 8.06 | 1 | 10 | 200 | 09 Кнопки, кнопочные посты, переключатели, светосигнальная арматура | 09.03 Кнопки "Грибок" | Кнопка AEA-22 "Грибок" |  | Регулярная | PROxima | 0.095 | 0.000283
pbn-aea-r | Кнопка AEA-22 красная NO+NC Грибок EKF PROxima | 6.04 | 7.61 | 1 | 10 | 200 | 09 Кнопки, кнопочные посты, переключатели, светосигнальная арматура | 09.03 Кнопки "Грибок" | Кнопка AEA-22 "Грибок" |  | Регулярная | PROxima | 0.095 | 0.000283
pbn-aea-b | Кнопка AEA-22 синяя NO+NC Грибок EKF PROxima | 6.4 | 8.06 | 200 | 10 | 200 | 09 Кнопки, кнопочные посты, переключатели, светосигнальная арматура | 09.03 Кнопки "Грибок" | Кнопка AEA-22 "Грибок" |  | Заказная (16) | PROxima | 0.095 | 0.000283
pbn-aeal-r | Кнопка AEAL-22 красная с фиксацией NO+NC Грибок EKF PROxima | 7.43 | 9.36 | 1 | 10 | 200 | 09 Кнопки, кнопочные посты, переключатели, светосигнальная арматура | 09.03 Кнопки "Грибок" | Кнопка AEAL-22 "Грибок" |  | Регулярная | PROxima | 0.0677 | 0.000135
pbn-aela-1w-220 | Кнопка AELA-22 белая с подсветкой NO+NC 220В Грибок EKF PROxima | 10.39 | 13.08 | 1 | 10 | 200 | 09 Кнопки, кнопочные посты, переключатели, светосигнальная арматура | 09.03 Кнопки "Грибок" | Кнопка AELA-22 "Грибок" с подсветкой |  | Регулярная | PROxima | 0.095 | 0.000283
pbn-aela-1w-24 | Кнопка AELA-22 белая с подсветкой NO+NC 24В EKF PROxima | 11.43 | 14.39 | 200 | 10 | 200 | 09 Кнопки, кнопочные посты, переключатели, светосигнальная арматура | 09.03 Кнопки "Грибок" | Кнопка AELA-22 "Грибок" с подсветкой |  | Заказная (16) | PROxima | 0.09 | 0.000283
pbn-aela-1w-380 | Кнопка AELA-22 белая с подсветкой NO+NC 380В Грибок EKF PROxima | 8.74 | 11 | 200 | 10 | 200 | 09 Кнопки, кнопочные посты, переключатели, светосигнальная арматура | 09.03 Кнопки "Грибок" | Кнопка AELA-22 "Грибок" с подсветкой |  | Заказная (16) | PROxima | 0.095 | 0.000283
pbn-aela-1o-220 | Кнопка AELA-22 желтая с подсветкой NO+NC 220В Грибок EKF PROxima | 5.92 | 7.45 | 1 | 10 | 200 | 09 Кнопки, кнопочные посты, переключатели, светосигнальная арматура | 09.03 Кнопки "Грибок" | Кнопка AELA-22 "Грибок" с подсветкой |  | Регулярная | PROxima | 0.095 | 0.000283
pbn-aela-1o-24 | Кнопка AELA-22 желтая с подсветкой NO+NC 24В EKF PROxima | 7.69 | 9.68 | 1 | 10 | 200 | 09 Кнопки, кнопочные посты, переключатели, светосигнальная арматура | 09.03 Кнопки "Грибок" | Кнопка AELA-22 "Грибок" с подсветкой |  | Заказная (16) | PROxima | 0.09 | 0.000283
pbn-aela-1o-380 | Кнопка AELA-22 желтая с подсветкой NO+NC 380В Грибок EKF PROxima | 8.38 | 10.55 | 1 | 10 | 200 | 09 Кнопки, кнопочные посты, переключатели, светосигнальная арматура | 09.03 Кнопки "Грибок" | Кнопка AELA-22 "Грибок" с подсветкой |  | Заказная (1) | PROxima | 0.095 | 0.00019504
pbn-aela-1g-220 | Кнопка AELA-22 зеленая с подсветкой NO+NC 220В Грибок EKF PROxima | 7.26 | 9.14 | 1 | 10 | 200 | 09 Кнопки, кнопочные посты, переключатели, светосигнальная арматура | 09.03 Кнопки "Грибок" | Кнопка AELA-22 "Грибок" с подсветкой |  | Регулярная | PROxima | 0.095 | 0.000283
pbn-aela-1g-24 | Кнопка AELA-22 зеленая с подсветкой NO+NC 24В EKF PROxima | 9.14 | 11.51 | 1 | 10 | 200 | 09 Кнопки, кнопочные посты, переключатели, светосигнальная арматура | 09.03 Кнопки "Грибок" | Кнопка AELA-22 "Грибок" с подсветкой |  | Заказная (1) | PROxima | 0.09 | 0.000283
pbn-aela-1g-380 | Кнопка AELA-22 зеленая с подсветкой NO+NC 380В Грибок EKF PROxima | 10.39 | 13.08 | 1 | 10 | 200 | 09 Кнопки, кнопочные посты, переключатели, светосигнальная арматура | 09.03 Кнопки "Грибок" | Кнопка AELA-22 "Грибок" с подсветкой |  | Регулярная | PROxima | 0.095 | 0.000283
pbn-aela-1r-220 | Кнопка AELA-22 красная с подсветкой NO+NC 220В Грибок EKF PROxima | 6.95 | 8.75 | 1 | 10 | 200 | 09 Кнопки, кнопочные посты, переключатели, светосигнальная арматура | 09.03 Кнопки "Грибок" | Кнопка AELA-22 "Грибок" с подсветкой |  | Регулярная | PROxima | 0.095 | 0.000283
pbn-aela-1r-24 | Кнопка AELA-22 красная с подсветкой NO+NC 24В EKF PROxima | 7.69 | 9.68 | 1 | 10 | 200 | 09 Кнопки, кнопочные посты, переключатели, светосигнальная арматура | 09.03 Кнопки "Грибок" | Кнопка AELA-22 "Грибок" с подсветкой |  | Заказная (1) | PROxima | 0.75 | 0.0023678
pbn-aela-1r-380 | Кнопка AELA-22 красная с подсветкой NO+NC 380В Грибок EKF PROxima | 10.39 | 13.08 | 1 | 10 | 200 | 09 Кнопки, кнопочные посты, переключатели, светосигнальная арматура | 09.03 Кнопки "Грибок" | Кнопка AELA-22 "Грибок" с подсветкой |  | Заказная (1) | PROxima | 0.095 | 0.000283
pbn-aela-1b-220 | Кнопка AELA-22 синяя с подсветкой NO+NC 220В Грибок EKF PROxima | 5.92 | 7.45 | 200 | 10 | 200 | 09 Кнопки, кнопочные посты, переключатели, светосигнальная арматура | 09.03 Кнопки "Грибок" | Кнопка AELA-22 "Грибок" с подсветкой |  | Заказная (16) | PROxima | 0.095 | 0.000283
pbn-aela-1b-24 | Кнопка AELA-22 синяя с подсветкой NO+NC 24В EKF PROxima | 9.14 | 11.51 | 200 | 10 | 200 | 09 Кнопки, кнопочные посты, переключатели, светосигнальная арматура | 09.03 Кнопки "Грибок" | Кнопка AELA-22 "Грибок" с подсветкой |  | Заказная (16) | PROxima | 0.09 | 0.000283
xb2-bc42 | Кнопка BC42 грибок красная NC EKF PROxima | 6.23 | 7.84 | 1 | 10 | 200 | 09 Кнопки, кнопочные посты, переключатели, светосигнальная арматура | 09.03 Кнопки "Грибок" | Кнопка BC42 "грибок" |  | Регулярная | PROxima | 0.108 | 0.000236
xb2-bs542 | Кнопка BS542 поворотная красная грибок NC EKF PROxima | 6.26 | 7.88 | 1 | 10 | 200 | 09 Кнопки, кнопочные посты, переключатели, светосигнальная арматура | 09.03 Кнопки "Грибок" | Кнопка BS542 "грибок" |  | Регулярная | PROxima | 0.108 | 0.000236
sw2c-mz-r | Кнопка SW2C-11MZ поворотная красная NO+NC Грибок EKF PROxima | 8.34 | 10.5 | 1 | 10 | 500 | 09 Кнопки, кнопочные посты, переключатели, светосигнальная арматура | 09.03 Кнопки "Грибок" | Кнопка SW2C "грибок" |  | Регулярная | PROxima | 0.025 | 8.8e-05
sw2c-md-gg-24 | Кнопка SW2C-MD зеленая с подсветкой NO 24В Грибок EKF PROxima | 11.78 | 14.83 | 1 | 10 | 500 | 09 Кнопки, кнопочные посты, переключатели, светосигнальная арматура | 09.03 Кнопки "Грибок" | Кнопка SW2C "грибок" |  | Регулярная | PROxima | 0.018 | 8.8e-05
sw2c-md-gg | Кнопка SW2C-MD зеленая с подсветкой NO EKF PROxima | 9.35 | 11.77 | 1 | 10 | 500 | 09 Кнопки, кнопочные посты, переключатели, светосигнальная арматура | 09.03 Кнопки "Грибок" | Кнопка SW2C "грибок" |  | Регулярная | PROxima | 0.025 | 8.8e-05
sw2c-md-rr-24 | Кнопка SW2C-MD красная с подсветкой NC 24В Грибок EKF PROxima | 9.91 | 12.48 | 1 | 10 | 500 | 09 Кнопки, кнопочные посты, переключатели, светосигнальная арматура | 09.03 Кнопки "Грибок" | Кнопка SW2C "грибок" |  | Заказная (16) | PROxima | 0.023 | 8.8e-05
sw2c-md-rr | Кнопка SW2C-MD красная с подсветкой NC Грибок EKF PROxima | 10.76 | 13.55 | 1 | 10 | 500 | 09 Кнопки, кнопочные посты, переключатели, светосигнальная арматура | 09.03 Кнопки "Грибок" | Кнопка SW2C "грибок" |  | Регулярная | PROxima | 0.025 | 8.8e-05
psw-ans-2p-g-220 | Переключатель ANC-22 2P зеленый с подсветкой 220В NO+NC EKF PROxima | 8 | 10.08 | 1 | 10 | 400 | 09 Кнопки, кнопочные посты, переключатели, светосигнальная арматура | 09.04 Переключатели | Переключатель ANC-22 короткая ручка с подсветкой |  | Регулярная | PROxima | 0.068 | 0.000115
psw-ans-2p-g-24 | Переключатель ANC-22 2P зеленый с подсветкой 24В NO+NC EKF PROxima | 11.13 | 14.01 | 400 | 10 | 400 | 09 Кнопки, кнопочные посты, переключатели, светосигнальная арматура | 09.04 Переключатели | Переключатель ANC-22 короткая ручка с подсветкой |  | Заказная (16) | PROxima | 0.066 | 0.000115
psw-ans-2p-g-380 | Переключатель ANC-22 2P зеленый с подсветкой 380В NO+NC EKF PROxima | 9.15 | 11.53 | 400 | 10 | 400 | 09 Кнопки, кнопочные посты, переключатели, светосигнальная арматура | 09.04 Переключатели | Переключатель ANC-22 короткая ручка с подсветкой |  | Заказная (16) | PROxima | 0.068 | 0.000115
psw-ans-2p-r-220 | Переключатель ANC-22 2P красный с подсветкой 220В NO+NC EKF PROxima | 8 | 10.08 | 1 | 10 | 400 | 09 Кнопки, кнопочные посты, переключатели, светосигнальная арматура | 09.04 Переключатели | Переключатель ANC-22 короткая ручка с подсветкой |  | Регулярная | PROxima | 0.068 | 0.000115
psw-ans-2p-r-24 | Переключатель ANC-22 2P красный с подсветкой 24В NO+NC EKF PROxima | 9.36 | 11.78 | 400 | 10 | 400 | 09 Кнопки, кнопочные посты, переключатели, светосигнальная арматура | 09.04 Переключатели | Переключатель ANC-22 короткая ручка с подсветкой |  | Заказная (16) | PROxima | 0.066 | 0.000115
psw-ans-2p-r-380 | Переключатель ANC-22 2P красный с подсветкой 380В NO+NC EKF PROxima | 9.15 | 11.53 | 400 | 10 | 400 | 09 Кнопки, кнопочные посты, переключатели, светосигнальная арматура | 09.04 Переключатели | Переключатель ANC-22 короткая ручка с подсветкой |  | Заказная (16) | PROxima | 0.068 | 0.000115
psw-ans-3p-g-220 | Переключатель ANC-22 3P зеленый с подсветкой 220В NO+NC EKF PROxima | 8.9 | 11.21 | 1 | 10 | 400 | 09 Кнопки, кнопочные посты, переключатели, светосигнальная арматура | 09.04 Переключатели | Переключатель ANC-22 короткая ручка с подсветкой |  | Регулярная | PROxima | 0.068 | 0.000115
psw-ans-3p-g-24 | Переключатель ANC-22 3P зеленый с подсветкой 24В NO+NC EKF PROxima | 9.36 | 11.78 | 400 | 10 | 400 | 09 Кнопки, кнопочные посты, переключатели, светосигнальная арматура | 09.04 Переключатели | Переключатель ANC-22 короткая ручка с подсветкой |  | Заказная (16) | PROxima | 0.066 | 0.000115
psw-ans-3p-g-380 | Переключатель ANC-22 3P зеленый с подсветкой 380В NO+NC EKF PROxima | 9.15 | 11.53 | 400 | 10 | 400 | 09 Кнопки, кнопочные посты, переключатели, светосигнальная арматура | 09.04 Переключатели | Переключатель ANC-22 короткая ручка с подсветкой |  | Заказная (16) | PROxima | 0.068 | 0.000115
psw-ans-3p-r-220 | Переключатель ANC-22 3P красный с подсветкой 220В NO+NC EKF PROxima | 9.15 | 11.53 | 1 | 10 | 400 | 09 Кнопки, кнопочные посты, переключатели, светосигнальная арматура | 09.04 Переключатели | Переключатель ANC-22 короткая ручка с подсветкой |  | Регулярная | PROxima | 0.068 | 0.000115
psw-ans-3p-r-24 | Переключатель ANC-22 3P красный с подсветкой 24В NO+NC EKF PROxima | 11.13 | 14.01 | 400 | 10 | 400 | 09 Кнопки, кнопочные посты, переключатели, светосигнальная арматура | 09.04 Переключатели | Переключатель ANC-22 короткая ручка с подсветкой |  | Заказная (16) | PROxima | 0.066 | 0.000115
psw-ans-3p-r-380 | Переключатель ANC-22 3P красный с подсветкой 380В NO+NC EKF PROxima | 9.15 | 11.53 | 400 | 10 | 400 | 09 Кнопки, кнопочные посты, переключатели, светосигнальная арматура | 09.04 Переключатели | Переключатель ANC-22 короткая ручка с подсветкой |  | Заказная (16) | PROxima | 0.068 | 0.000115
psw-anlc-2p-o-380 | Переключатель ANLC-22 2P желтый с подсветкой 380В NO+NC EKF PROxima | 8.51 | 10.71 | 400 | 10 | 400 | 09 Кнопки, кнопочные посты, переключатели, светосигнальная арматура | 09.04 Переключатели | Переключатель ANLC-22 длинная ручка с подсветкой |  | Заказная (16) | PROxima | 0.068 | 0.000201
psw-anlc-2p-g-220 | Переключатель ANLC-22 2P зеленый с подсветкой 220В NO+NC EKF PROxima | 10.11 | 12.74 | 1 | 10 | 400 | 09 Кнопки, кнопочные посты, переключатели, светосигнальная арматура | 09.04 Переключатели | Переключатель ANLC-22 длинная ручка с подсветкой |  | Регулярная | PROxima | 0.068 | 0.000201
psw-anlc-2p-g-24 | Переключатель ANLC-22 2P зеленый с подсветкой 24В DC NO+NC EKF PROxima | 9.36 | 11.78 | 400 | 10 | 400 | 09 Кнопки, кнопочные посты, переключатели, светосигнальная арматура | 09.04 Переключатели | Переключатель ANLC-22 длинная ручка с подсветкой |  | Заказная (16) | PROxima | 0.054 | 0.00011475
psw-anlc-2p-g-380 | Переключатель ANLC-22 2P зеленый с подсветкой 380В NO+NC EKF PROxima | 8.51 | 10.71 | 1 | 10 | 400 | 09 Кнопки, кнопочные посты, переключатели, светосигнальная арматура | 09.04 Переключатели | Переключатель ANLC-22 длинная ручка с подсветкой |  | Регулярная | PROxima | 0.068 | 0.000201
psw-anlc-2p-r-220 | Переключатель ANLC-22 2P красный с подсветкой 220В NO+NC EKF PROxima | 10.11 | 12.74 | 1 | 10 | 400 | 09 Кнопки, кнопочные посты, переключатели, светосигнальная арматура | 09.04 Переключатели | Переключатель ANLC-22 длинная ручка с подсветкой |  | Регулярная | PROxima | 0.068 | 0.000201
psw-anlc-2p-r-24 | Переключатель ANLC-22 2P красный с подсветкой 24В DC NO+NC EKF PROxima | 9.36 | 11.78 | 400 | 10 | 400 | 09 Кнопки, кнопочные посты, переключатели, светосигнальная арматура | 09.04 Переключатели | Переключатель ANLC-22 длинная ручка с подсветкой |  | Заказная (16) | PROxima | 0.046 | 0.00011475
psw-anlc-2p-r-380 | Переключатель ANLC-22 2P красный с подсветкой 380В NO+NC EKF PROxima | 8.51 | 10.71 | 1 | 10 | 400 | 09 Кнопки, кнопочные посты, переключатели, светосигнальная арматура | 09.04 Переключатели | Переключатель ANLC-22 длинная ручка с подсветкой |  | Регулярная | PROxima | 0.068 | 0.000201
psw-anlc-2p-b-380 | Переключатель ANLC-22 2P синий с подсветкой 380В NO+NC EKF PROxima | 8.51 | 10.71 | 400 | 10 | 400 | 09 Кнопки, кнопочные посты, переключатели, светосигнальная арматура | 09.04 Переключатели | Переключатель ANLC-22 длинная ручка с подсветкой |  | Заказная (16) | PROxima | 0.068 | 0.000201
psw-anlc-3p-o-380 | Переключатель ANLC-22 3P желтый с подсветкой 380В NO+NC EKF PROxima | 10.59 | 13.34 | 1 | 10 | 400 | 09 Кнопки, кнопочные посты, переключатели, светосигнальная арматура | 09.04 Переключатели | Переключатель ANLC-22 длинная ручка с подсветкой |  | Регулярная | PROxima | 0.068 | 0.000201
psw-anlc-3p-g-220 | Переключатель ANLC-22 3P зеленый с подсветкой 220В NO+NC EKF PROxima | 9.07 | 11.42 | 1 | 10 | 400 | 09 Кнопки, кнопочные посты, переключатели, светосигнальная арматура | 09.04 Переключатели | Переключатель ANLC-22 длинная ручка с подсветкой |  | Регулярная | PROxima | 0.068 | 0.000201
psw-anlc-3p-g-24 | Переключатель ANLC-22 3P зеленый с подсветкой 24В DC NO+NC EKF PROxima | 9.36 | 11.78 | 1 | 10 | 400 | 09 Кнопки, кнопочные посты, переключатели, светосигнальная арматура | 09.04 Переключатели | Переключатель ANLC-22 длинная ручка с подсветкой |  | Регулярная | PROxima | 0.047 | 0.00011475
psw-anlc-3p-g-380 | Переключатель ANLC-22 3P зеленый с подсветкой 380В NO+NC EKF PROxima | 12.59 | 15.86 | 1 | 10 | 400 | 09 Кнопки, кнопочные посты, переключатели, светосигнальная арматура | 09.04 Переключатели | Переключатель ANLC-22 длинная ручка с подсветкой |  | Заказная (16) | PROxima | 0.068 | 0.000201
psw-anlc-3p-r-220 | Переключатель ANLC-22 3P красный с подсветкой 220В NO+NC EKF PROxima | 9.07 | 11.42 | 1 | 10 | 400 | 09 Кнопки, кнопочные посты, переключатели, светосигнальная арматура | 09.04 Переключатели | Переключатель ANLC-22 длинная ручка с подсветкой |  | Регулярная | PROxima | 0.068 | 0.000201
psw-anlc-3p-r-24 | Переключатель ANLC-22 3P красный с подсветкой 24В DC NO+NC EKF PROxima | 9.36 | 11.78 | 400 | 10 | 400 | 09 Кнопки, кнопочные посты, переключатели, светосигнальная арматура | 09.04 Переключатели | Переключатель ANLC-22 длинная ручка с подсветкой |  | Заказная (16) | PROxima | 0.066 | 0.00011475
psw-anlc-3p-r-380 | Переключатель ANLC-22 3P красный с подсветкой 380В NO+NC EKF PROxima | 12.59 | 15.86 | 400 | 10 | 400 | 09 Кнопки, кнопочные посты, переключатели, светосигнальная арматура | 09.04 Переключатели | Переключатель ANLC-22 длинная ручка с подсветкой |  | Заказная (16) | PROxima | 0.068 | 0.000201
psw-anlc-3p-b-380 | Переключатель ANLC-22 3P синий с подсветкой 380В NO+NC EKF PROxima | 10.59 | 13.34 | 400 | 10 | 400 | 09 Кнопки, кнопочные посты, переключатели, светосигнальная арматура | 09.04 Переключатели | Переключатель ANLC-22 длинная ручка с подсветкой |  | Заказная (16) | PROxima | 0.068 | 0.000201
sw2c-11x/2 | Переключатель SW2C-11X/2 2P NO+NC EKF PROxima | 7.1 | 8.94 | 1 | 10 | 500 | 09 Кнопки, кнопочные посты, переключатели, светосигнальная арматура | 09.04 Переключатели | Переключатель SW2C |  | Регулярная | PROxima | 0.025 | 8.8e-05
sw2c-20x/3 | Переключатель SW2C-20X/3 3P 2NO EKF PROxima | 7.5 | 9.44 | 1 | 10 | 500 | 09 Кнопки, кнопочные посты, переключатели, светосигнальная арматура | 09.04 Переключатели | Переключатель SW2C |  | Регулярная | PROxima | 0.025 | 8.8e-05
psw-alc-2p | Переключатель АLС-22 2P черный NO+NC EKF EKF PROxima | 6.81 | 8.58 | 1 | 10 | 400 | 09 Кнопки, кнопочные посты, переключатели, светосигнальная арматура | 09.04 Переключатели | Переключатель длинная ручка |  | Регулярная | PROxima | 0.0564 | 0.00014355
psw-alc-3p | Переключатель АLСLR-22 3P черный NO+NC EKF EKF PROxima | 6.82 | 8.58 | 1 | 10 | 400 | 09 Кнопки, кнопочные посты, переключатели, светосигнальная арматура | 09.04 Переключатели | Переключатель длинная ручка |  | Регулярная | PROxima | 0.0564 | 0.000144
xb2-bj21 | Переключатель BJ21 2P длинная ручка NO EKF PROxima | 6.5 | 8.18 | 1 | 10 | 200 | 09 Кнопки, кнопочные посты, переключатели, светосигнальная арматура | 09.04 Переключатели | Переключатель длинная ручка |  | Регулярная | PROxima | 0.108 | 9.6e-05
xb2-bj33 | Переключатель BJ33 3P длинная ручка 2NO EKF PROxima | 7.04 | 8.86 | 1 | 10 | 200 | 09 Кнопки, кнопочные посты, переключатели, светосигнальная арматура | 09.04 Переключатели | Переключатель длинная ручка |  | Регулярная | PROxima | 0.108 | 0.000169
psw-ac-2p | Переключатель АС-22 2P черный NO+NC EKF EKF PROxima | 6.29 | 7.92 | 1 | 10 | 400 | 09 Кнопки, кнопочные посты, переключатели, светосигнальная арматура | 09.04 Переключатели | Переключатель короткая ручка |  | Регулярная | PROxima | 0.0564 | 9.6e-05
xb2-bd21 | Переключатель BD21 2P короткая ручка NO EKF PROxima | 6.7 | 8.43 | 1 | 10 | 200 | 09 Кнопки, кнопочные посты, переключатели, светосигнальная арматура | 09.04 Переключатели | Переключатель короткая ручка |  | Регулярная | PROxima | 0.108 | 0.000169
xb2-bd33 | Переключатель BD33 3P короткая ручка 2NO EKF PROxima | 7.62 | 9.6 | 1 | 10 | 200 | 09 Кнопки, кнопочные посты, переключатели, светосигнальная арматура | 09.04 Переключатели | Переключатель короткая ручка |  | Регулярная | PROxima | 0.108 | 0.000169
xb2-bg21 | Переключатель BG21 2P с замком не возвратный NO EKF PROxima | 7.12 | 8.97 | 1 | 10 | 200 | 09 Кнопки, кнопочные посты, переключатели, светосигнальная арматура | 09.04 Переключатели | Переключатель с замком |  | Регулярная | PROxima | 0.108 | 0.000169
xb2-bg33 | Переключатель BG33 3P с замком не возвратный 2NO EKF PROxima | 9.32 | 11.73 | 1 | 10 | 200 | 09 Кнопки, кнопочные посты, переключатели, светосигнальная арматура | 09.04 Переключатели | Переключатель с замком |  | Регулярная | PROxima | 0.108 | 0.000169
xb2-bg61 | Переключатель BG61 2P с замком возвратный NO EKF PROxima | 8.13 | 10.24 | 1 | 10 | 200 | 09 Кнопки, кнопочные посты, переключатели, светосигнальная арматура | 09.04 Переключатели | Переключатель с замком |  | Регулярная | PROxima | 0.108 | 0.000169
xb2-bg73 | Переключатель BG73 3P с замком возвратный 2NO EKF PROxima | 9.32 | 11.73 | 1 | 10 | 200 | 09 Кнопки, кнопочные посты, переключатели, светосигнальная арматура | 09.04 Переключатели | Переключатель с замком |  | Регулярная | PROxima | 0.108 | 0.000169
aks-22 | Переключатель АKS-22 черный c замком возвратный NO+NC EKF PROxima | 8.2 | 10.32 | 1 | 10 | 400 | 09 Кнопки, кнопочные посты, переключатели, светосигнальная арматура | 09.04 Переключатели | Переключатель с замком |  | Регулярная | PROxima | 0.0835 | 0.00018634
XB4BV6-W | Линза для лампы белая XB4 EKF PROxima | 2.31 | 2.91 | 1 | 10 | 400 | 09 Кнопки, кнопочные посты, переключатели, светосигнальная арматура | 09.05 Сборная серия XB4 | 09.05.01 Лампы сборные |  | Регулярная | PROxima | 0.021 | 4.5e-05
XB4BV6-Y | Линза для лампы желтая XB4 EKF PROxima | 2.32 | 2.92 | 1 | 10 | 400 | 09 Кнопки, кнопочные посты, переключатели, светосигнальная арматура | 09.05 Сборная серия XB4 | 09.05.01 Лампы сборные |  | Регулярная | PROxima | 0.021 | 2.7e-05
XB4BV6-G | Линза для лампы зеленая XB4 EKF PROxima | 2.32 | 2.92 | 1 | 10 | 400 | 09 Кнопки, кнопочные посты, переключатели, светосигнальная арматура | 09.05 Сборная серия XB4 | 09.05.01 Лампы сборные |  | Регулярная | PROxima | 0.021 | 2.7e-05
XB4BV6-R | Линза для лампы красная XB4 EKF PROxima | 2.44 | 3.07 | 1 | 10 | 400 | 09 Кнопки, кнопочные посты, переключатели, светосигнальная арматура | 09.05 Сборная серия XB4 | 09.05.01 Лампы сборные |  | Регулярная | PROxima | 0.021 | 2.7e-05
XB4BV6-B | Линза для лампы синяя XB4 EKF PROxima | 2.32 | 2.92 | 1 | 10 | 400 | 09 Кнопки, кнопочные посты, переключатели, светосигнальная арматура | 09.05 Сборная серия XB4 | 09.05.01 Лампы сборные |  | Регулярная | PROxima | 0.021 | 2.7e-05
XB4BL84 | Исполнительный механизм кнопки XB4 "пуск-стоп" плоский возвратный без фиксации, с подсветкой EKF PROxima | 5.26 | 6.63 | 1 | 10 | 400 | 09 Кнопки, кнопочные посты, переключатели, светосигнальная арматура | 09.05 Сборная серия XB4 | 09.05.02 Кнопки сборные |  | Регулярная | PROxima | 0.0385 | 4.62e-05
XB4BW84 | Исполнительный механизм кнопки XB4 "пуск-стоп" с выпирающим стопом возвратный без фиксации, с подсветкой EKF PROxima | 5.58 | 7.03 | 1 | 10 | 400 | 09 Кнопки, кнопочные посты, переключатели, светосигнальная арматура | 09.05 Сборная серия XB4 | 09.05.02 Кнопки сборные |  | Регулярная | PROxima | 0.039 | 4.95e-05
XB4BL-Y | Исполнительный механизм кнопки XB4 желтый выпирающая возвратный без фиксации, без подсветки EKF PROxima | 3.99 | 5.02 | 1 | 10 | 400 | 09 Кнопки, кнопочные посты, переключатели, светосигнальная арматура | 09.05 Сборная серия XB4 | 09.05.02 Кнопки сборные |  | Регулярная | PROxima | 0.025 | 2.523e-05
XB4BA-Y | Исполнительный механизм кнопки XB4 желтый плоский возвратный без фиксации, без подсветки EKF PROxima | 3.79 | 4.77 | 1 | 10 | 400 | 09 Кнопки, кнопочные посты, переключатели, светосигнальная арматура | 09.05 Сборная серия XB4 | 09.05.02 Кнопки сборные |  | Регулярная | PROxima | 0.024 | 2.523e-05
XB4BW-Y | Исполнительный механизм кнопки XB4 желтый плоский возвратный без фиксации, с подсветкой EKF PROxima | 3.54 | 4.46 | 1 | 10 | 400 | 09 Кнопки, кнопочные посты, переключатели, светосигнальная арматура | 09.05 Сборная серия XB4 | 09.05.02 Кнопки сборные |  | Регулярная | PROxima | 0.021 | 2.523e-05
XB4BL-G | Исполнительный механизм кнопки XB4 зеленый выпирающая возвратный без фиксации, без подсветки EKF PROxima | 3.99 | 5.02 | 1 | 10 | 400 | 09 Кнопки, кнопочные посты, переключатели, светосигнальная арматура | 09.05 Сборная серия XB4 | 09.05.02 Кнопки сборные |  | Регулярная | PROxima | 0.025 | 2.523e-05
XB4BA-G | Исполнительный механизм кнопки XB4 зеленый плоский возвратный без фиксации, без подсветки EKF PROxima | 3.79 | 4.77 | 1 | 10 | 400 | 09 Кнопки, кнопочные посты, переключатели, светосигнальная арматура | 09.05 Сборная серия XB4 | 09.05.02 Кнопки сборные |  | Регулярная | PROxima | 0.024 | 2.523e-05
XB4BW-G | Исполнительный механизм кнопки XB4 зеленый плоский возвратный без фиксации, с подсветкой EKF PROxima | 3.54 | 4.46 | 1 | 10 | 400 | 09 Кнопки, кнопочные посты, переключатели, светосигнальная арматура | 09.05 Сборная серия XB4 | 09.05.02 Кнопки сборные |  | Регулярная | PROxima | 0.021 | 2.523e-05
XB4BL-R | Исполнительный механизм кнопки XB4 красный выпирающая возвратный без фиксации, без подсветки EKF PROxima | 3.99 | 5.02 | 1 | 10 | 400 | 09 Кнопки, кнопочные посты, переключатели, светосигнальная арматура | 09.05 Сборная серия XB4 | 09.05.02 Кнопки сборные |  | Регулярная | PROxima | 0.025 | 2.523e-05
XB4BA-R | Исполнительный механизм кнопки XB4 красный плоский возвратный без фиксации, без подсветки EKF PROxima | 3.79 | 4.77 | 1 | 10 | 400 | 09 Кнопки, кнопочные посты, переключатели, светосигнальная арматура | 09.05 Сборная серия XB4 | 09.05.02 Кнопки сборные |  | Регулярная | PROxima | 0.024 | 2.523e-05
XB4BW-R | Исполнительный механизм кнопки XB4 красный плоский возвратный без фиксации, с подсветкой EKF PROxima | 3.54 | 4.46 | 1 | 10 | 400 | 09 Кнопки, кнопочные посты, переключатели, светосигнальная арматура | 09.05 Сборная серия XB4 | 09.05.02 Кнопки сборные |  | Регулярная | PROxima | 0.021 | 2.523e-05
XB4BL-B | Исполнительный механизм кнопки XB4 синий выпирающая возвратный без фиксации, без подсветки EKF PROxima | 4.19 | 5.27 | 1 | 10 | 400 | 09 Кнопки, кнопочные посты, переключатели, светосигнальная арматура | 09.05 Сборная серия XB4 | 09.05.02 Кнопки сборные |  | Регулярная | PROxima | 0.025 | 2.523e-05
XB4BA-B | Исполнительный механизм кнопки XB4 синий плоский возвратный без фиксации, без подсветки EKF PROxima | 3.99 | 5.02 | 1 | 10 | 400 | 09 Кнопки, кнопочные посты, переключатели, светосигнальная арматура | 09.05 Сборная серия XB4 | 09.05.02 Кнопки сборные |  | Регулярная | PROxima | 0.024 | 2.523e-05
XB4BW-B | Исполнительный механизм кнопки XB4 синий плоский возвратный без фиксации, с подсветкой EKF PROxima | 3.83 | 4.82 | 1 | 10 | 400 | 09 Кнопки, кнопочные посты, переключатели, светосигнальная арматура | 09.05 Сборная серия XB4 | 09.05.02 Кнопки сборные |  | Регулярная | PROxima | 0.021 | 2.523e-05
XB4BL-BL | Исполнительный механизм кнопки XB4 черный выпирающая возвратный без фиксации, без подсветки EKF PROxima | 3.99 | 5.02 | 1 | 10 | 400 | 09 Кнопки, кнопочные посты, переключатели, светосигнальная арматура | 09.05 Сборная серия XB4 | 09.05.02 Кнопки сборные |  | Регулярная | PROxima | 0.025 | 2.523e-05
XB4BA-BL | Исполнительный механизм кнопки XB4 черный плоский возвратный без фиксации, без подсветки EKF PROxima | 3.79 | 4.77 | 1 | 10 | 400 | 09 Кнопки, кнопочные посты, переключатели, светосигнальная арматура | 09.05 Сборная серия XB4 | 09.05.02 Кнопки сборные |  | Регулярная | PROxima | 0.024 | 2.523e-05
XB4BC-Y | Исполнительный механизм кнопки XB4 "Грибок" желтый возвратный без фиксации без подсветки EKF PROxima | 4.59 | 5.78 | 1 | 10 | 400 | 09 Кнопки, кнопочные посты, переключатели, светосигнальная арматура | 09.05 Сборная серия XB4 | 09.05.03 Кнопки "Грибок" сборные |  | Регулярная | PROxima | 0.069 | 7.04e-05
XB4BC-G | Исполнительный механизм кнопки XB4 "Грибок" зеленый возвратный без фиксации без подсветки EKF PROxima | 4.59 | 5.78 | 1 | 10 | 400 | 09 Кнопки, кнопочные посты, переключатели, светосигнальная арматура | 09.05 Сборная серия XB4 | 09.05.03 Кнопки "Грибок" сборные |  | Регулярная | PROxima | 0.069 | 7.04e-05
XB4BC-R | Исполнительный механизм кнопки XB4 "Грибок" красный возвратный без фиксации без подсветки EKF PROxima | 4.59 | 5.78 | 1 | 10 | 400 | 09 Кнопки, кнопочные посты, переключатели, светосигнальная арматура | 09.05 Сборная серия XB4 | 09.05.03 Кнопки "Грибок" сборные |  | Регулярная | PROxima | 0.069 | 7.04e-05
XB4BSF-R | Исполнительный механизм кнопки XB4 "Грибок" красный поворотный с фиксацией без подсветки EKF PROxima | 4.59 | 5.78 | 1 | 10 | 400 | 09 Кнопки, кнопочные посты, переключатели, светосигнальная арматура | 09.05 Сборная серия XB4 | 09.05.03 Кнопки "Грибок" сборные |  | Регулярная | PROxima | 0.069 | 7.04e-05
XB4BA1F-R | Исполнительный механизм кнопки XB4 "Грибок" красный поворотный с фиксацией с замком EKF PROxima | 8.67 | 10.92 | 1 | 10 | 400 | 09 Кнопки, кнопочные посты, переключатели, светосигнальная арматура | 09.05 Сборная серия XB4 | 09.05.03 Кнопки "Грибок" сборные |  | Регулярная | PROxima | 0.069 | 7.04e-05
XB4BTCF-R | Исполнительный механизм кнопки XB4 "Грибок" красный с фиксацией без подсветки EKF PROxima | 8.04 | 10.12 | 1 | 10 | 400 | 09 Кнопки, кнопочные посты, переключатели, светосигнальная арматура | 09.05 Сборная серия XB4 | 09.05.03 Кнопки "Грибок" сборные |  | Регулярная | PROxima | 0.069 | 7.04e-05
XB4BD2L-Y | Исполнительный механизм переключателя ХB4 желтый на 2 положения возвратный без фиксации, с подсветкой с короткой ручкой EKF PROxima | 8.8 | 11.08 | 1 | 10 | 400 | 09 Кнопки, кнопочные посты, переключатели, светосигнальная арматура | 09.05 Сборная серия XB4 | 09.05.04 Переключатели сборные |  | Регулярная | PROxima | 0.033 | 3.28e-05
XB4BD2FL-Y | Исполнительный механизм переключателя ХB4 желтый на 2 положения с фиксацией, с подсветкой с короткой ручкой EKF PROxima | 8.8 | 11.08 | 1 | 10 | 400 | 09 Кнопки, кнопочные посты, переключатели, светосигнальная арматура | 09.05 Сборная серия XB4 | 09.05.04 Переключатели сборные |  | Регулярная | PROxima | 0.033 | 3.28e-05
XB4BD3L-Y | Исполнительный механизм переключателя ХB4 желтый на 3 положения возвратный без фиксации, с подсветкой с короткой ручкой EKF PROxima | 8.8 | 11.08 | 1 | 10 | 400 | 09 Кнопки, кнопочные посты, переключатели, светосигнальная арматура | 09.05 Сборная серия XB4 | 09.05.04 Переключатели сборные |  | Регулярная | PROxima | 0.033 | 3.28e-05
XB4BD3FL-Y | Исполнительный механизм переключателя ХB4 желтый на 3 положения с фиксацией, с подсветкой с короткой ручкой EKF PROxima | 8.8 | 11.08 | 1 | 10 | 400 | 09 Кнопки, кнопочные посты, переключатели, светосигнальная арматура | 09.05 Сборная серия XB4 | 09.05.04 Переключатели сборные |  | Регулярная | PROxima | 0.033 | 3.28e-05
XB4BD2L-G | Исполнительный механизм переключателя ХB4 зеленый на 2 положения возвратный без фиксации, с подсветкой с короткой ручкой EKF PROxima | 8.8 | 11.08 | 1 | 10 | 400 | 09 Кнопки, кнопочные посты, переключатели, светосигнальная арматура | 09.05 Сборная серия XB4 | 09.05.04 Переключатели сборные |  | Регулярная | PROxima | 0.033 | 3.28e-05
XB4BD2FL-G | Исполнительный механизм переключателя ХB4 зеленый на 2 положения с фиксацией, с подсветкой с короткой ручкой EKF PROxima | 8.8 | 11.08 | 1 | 10 | 400 | 09 Кнопки, кнопочные посты, переключатели, светосигнальная арматура | 09.05 Сборная серия XB4 | 09.05.04 Переключатели сборные |  | Регулярная | PROxima | 0.033 | 3.28e-05
XB4BD3L-G | Исполнительный механизм переключателя ХB4 зеленый на 3 положения возвратный без фиксации, с подсветкой с короткой ручкой EKF PROxima | 8.8 | 11.08 | 1 | 10 | 400 | 09 Кнопки, кнопочные посты, переключатели, светосигнальная арматура | 09.05 Сборная серия XB4 | 09.05.04 Переключатели сборные |  | Регулярная | PROxima | 0.033 | 3.28e-05
XB4BD3FL-G | Исполнительный механизм переключателя ХB4 зеленый на 3 положения с фиксацией, с подсветкой с короткой ручкой EKF PROxima | 8.8 | 11.08 | 1 | 10 | 400 | 09 Кнопки, кнопочные посты, переключатели, светосигнальная арматура | 09.05 Сборная серия XB4 | 09.05.04 Переключатели сборные |  | Регулярная | PROxima | 0.033 | 3.28e-05
XB4BD2L-R | Исполнительный механизм переключателя ХB4 красный на 2 положения возвратный без фиксации, с подсветкой с короткой ручкой EKF PROxima | 8.8 | 11.08 | 1 | 10 | 400 | 09 Кнопки, кнопочные посты, переключатели, светосигнальная арматура | 09.05 Сборная серия XB4 | 09.05.04 Переключатели сборные |  | Регулярная | PROxima | 0.033 | 3.28e-05
XB4BD2FL-R | Исполнительный механизм переключателя ХB4 красный на 2 положения с фиксацией, с подсветкой с короткой ручкой EKF PROxima | 8.8 | 11.08 | 1 | 10 | 400 | 09 Кнопки, кнопочные посты, переключатели, светосигнальная арматура | 09.05 Сборная серия XB4 | 09.05.04 Переключатели сборные |  | Регулярная | PROxima | 0.033 | 3.28e-05
XB4BD3L-R | Исполнительный механизм переключателя ХB4 красный на 3 положения возвратный без фиксации, с подсветкой с короткой ручкой EKF PROxima | 8.8 | 11.08 | 1 | 10 | 400 | 09 Кнопки, кнопочные посты, переключатели, светосигнальная арматура | 09.05 Сборная серия XB4 | 09.05.04 Переключатели сборные |  | Регулярная | PROxima | 0.033 | 3.28e-05
XB4BD3FL-R | Исполнительный механизм переключателя ХB4 красный на 3 положения с фиксацией, с подсветкой с короткой ручкой EKF PROxima | 8.8 | 11.08 | 1 | 10 | 400 | 09 Кнопки, кнопочные посты, переключатели, светосигнальная арматура | 09.05 Сборная серия XB4 | 09.05.04 Переключатели сборные |  | Регулярная | PROxima | 0.033 | 3.28e-05
XB4BJ2 | Исполнительный механизм переключателя ХB4 на 2 положения возвратный без фиксации, без подсветки с длинной ручкой EKF PROxima | 4.58 | 5.77 | 1 | 10 | 400 | 09 Кнопки, кнопочные посты, переключатели, светосигнальная арматура | 09.05 Сборная серия XB4 | 09.05.04 Переключатели сборные |  | Регулярная | PROxima | 0.033 | 4.072e-05
XB4BD2 | Исполнительный механизм переключателя ХB4 на 2 положения возвратный без фиксации, без подсветки с короткой ручкой EKF PROxima | 4.39 | 5.52 | 1 | 10 | 400 | 09 Кнопки, кнопочные посты, переключатели, светосигнальная арматура | 09.05 Сборная серия XB4 | 09.05.04 Переключатели сборные |  | Регулярная | PROxima | 0.033 | 3.28e-05
XB4BG2 | Исполнительный механизм переключателя ХB4 на 2 положения с замком, возвратный без фиксации EKF PROxima | 7.02 | 8.83 | 1 | 10 | 400 | 09 Кнопки, кнопочные посты, переключатели, светосигнальная арматура | 09.05 Сборная серия XB4 | 09.05.04 Переключатели сборные |  | Регулярная | PROxima | 0.081 | 3.28e-05
XB4BG2F | Исполнительный механизм переключателя ХB4 на 2 положения с замком, с фиксацией EKF PROxima | 6.86 | 8.63 | 1 | 10 | 400 | 09 Кнопки, кнопочные посты, переключатели, светосигнальная арматура | 09.05 Сборная серия XB4 | 09.05.04 Переключатели сборные |  | Регулярная | PROxima | 0.081 | 3.28e-05
XB4BJ2F | Исполнительный механизм переключателя ХB4 на 2 положения с фиксацией, без подсветки с длинной ручкой EKF PROxima | 4.58 | 5.77 | 1 | 10 | 400 | 09 Кнопки, кнопочные посты, переключатели, светосигнальная арматура | 09.05 Сборная серия XB4 | 09.05.04 Переключатели сборные |  | Регулярная | PROxima | 0.033 | 4.072e-05
XB4BD2F | Исполнительный механизм переключателя ХB4 на 2 положения с фиксацией, без подсветки с короткой ручкой EKF PROxima | 4.39 | 5.52 | 1 | 10 | 400 | 09 Кнопки, кнопочные посты, переключатели, светосигнальная арматура | 09.05 Сборная серия XB4 | 09.05.04 Переключатели сборные |  | Регулярная | PROxima | 0.033 | 3.28e-05
XB4BJ3 | Исполнительный механизм переключателя ХB4 на 3 положения возвратный без фиксации, без подсветки с длинной ручкой EKF PROxima | 4.58 | 5.77 | 1 | 10 | 400 | 09 Кнопки, кнопочные посты, переключатели, светосигнальная арматура | 09.05 Сборная серия XB4 | 09.05.04 Переключатели сборные |  | Регулярная | PROxima | 0.033 | 4.072e-05
XB4BD3 | Исполнительный механизм переключателя ХB4 на 3 положения возвратный без фиксации, без подсветки с короткой ручкой EKF PROxima | 4.39 | 5.52 | 1 | 10 | 400 | 09 Кнопки, кнопочные посты, переключатели, светосигнальная арматура | 09.05 Сборная серия XB4 | 09.05.04 Переключатели сборные |  | Регулярная | PROxima | 0.033 | 3.28e-05
XB4BG3 | Исполнительный механизм переключателя ХB4 на 3 положения с замком, возвратный без фиксации EKF PROxima | 7.02 | 8.83 | 1 | 10 | 400 | 09 Кнопки, кнопочные посты, переключатели, светосигнальная арматура | 09.05 Сборная серия XB4 | 09.05.04 Переключатели сборные |  | Регулярная | PROxima | 0.081 | 3.28e-05
XB4BG3F | Исполнительный механизм переключателя ХB4 на 3 положения с замком, с фиксацией EKF PROxima | 6.86 | 8.63 | 1 | 10 | 400 | 09 Кнопки, кнопочные посты, переключатели, светосигнальная арматура | 09.05 Сборная серия XB4 | 09.05.04 Переключатели сборные |  | Регулярная | PROxima | 0.081 | 3.28e-05
XB4BJ3F | Исполнительный механизм переключателя ХB4 на 3 положения с фиксацией, без подсветки с длинной ручкой EKF PROxima | 4.58 | 5.77 | 1 | 10 | 400 | 09 Кнопки, кнопочные посты, переключатели, светосигнальная арматура | 09.05 Сборная серия XB4 | 09.05.04 Переключатели сборные |  | Регулярная | PROxima | 0.033 | 4.072e-05
XB4BD3F | Исполнительный механизм переключателя ХB4 на 3 положения с фиксацией, без подсветки с короткой ручкой EKF PROxima | 4.39 | 5.52 | 1 | 10 | 400 | 09 Кнопки, кнопочные посты, переключатели, светосигнальная арматура | 09.05 Сборная серия XB4 | 09.05.04 Переключатели сборные |  | Регулярная | PROxima | 0.033 | 3.28e-05
XB4BD2L-B | Исполнительный механизм переключателя ХB4 синий на 2 положения возвратный без фиксации, без подсветки с короткой ручкой EKF PROxima | 8.8 | 11.08 | 1 | 10 | 400 | 09 Кнопки, кнопочные посты, переключатели, светосигнальная арматура | 09.05 Сборная серия XB4 | 09.05.04 Переключатели сборные |  | Регулярная | PROxima | 0.033 | 3.28e-05
XB4BD2FL-B | Исполнительный механизм переключателя ХB4 синий на 2 положения с фиксацией, без подсветки с короткой ручкой EKF PROxima | 8.8 | 11.08 | 1 | 10 | 400 | 09 Кнопки, кнопочные посты, переключатели, светосигнальная арматура | 09.05 Сборная серия XB4 | 09.05.04 Переключатели сборные |  | Регулярная | PROxima | 0.033 | 3.28e-05
XB4BD3L-B | Исполнительный механизм переключателя ХB4 синий на 3 положения возвратный без фиксации, без подсветки с короткой ручкой EKF PROxima | 8.8 | 11.08 | 1 | 10 | 400 | 09 Кнопки, кнопочные посты, переключатели, светосигнальная арматура | 09.05 Сборная серия XB4 | 09.05.04 Переключатели сборные |  | Регулярная | PROxima | 0.033 | 3.28e-05
XB4BD3FL-B | Исполнительный механизм переключателя ХB4 синий на 3 положения с фиксацией, без подсветки с короткой ручкой EKF PROxima | 8.8 | 11.08 | 1 | 10 | 400 | 09 Кнопки, кнопочные посты, переключатели, светосигнальная арматура | 09.05 Сборная серия XB4 | 09.05.04 Переключатели сборные |  | Регулярная | PROxima | 0.033 | 3.28e-05
XB4BZ01 | База для арматуры управления XB4 металлическая EKF PROxima | 2.2 | 2.77 | 1 | 10 | 400 | 09 Кнопки, кнопочные посты, переключатели, светосигнальная арматура | 09.05 Сборная серия XB4 | 09.05.05 Дополнительное оборудование |  | Регулярная | PROxima | 0.038 | 2.115e-05
XB4-BE102 | Доп. Контакты NC (красные) EKF PROxima | 1.75 | 2.21 | 1 | 100 | 1000 | 09 Кнопки, кнопочные посты, переключатели, светосигнальная арматура | 09.05 Сборная серия XB4 | 09.05.05 Дополнительное оборудование |  | Регулярная | PROxima | 0.009 | 7.68e-06
XB4-BE101 | Доп. Контакты NO (зеленые) EKF PROxima | 1.75 | 2.21 | 1 | 100 | 1000 | 09 Кнопки, кнопочные посты, переключатели, светосигнальная арматура | 09.05 Сборная серия XB4 | 09.05.05 Дополнительное оборудование |  | Регулярная | PROxima | 0.009 | 7.68e-06
XB4-EML-W | Лампа сменная c основанием XB4 белая 230В EKF PROxima | 3.7 | 4.66 | 1 | 10 | 400 | 09 Кнопки, кнопочные посты, переключатели, светосигнальная арматура | 09.05 Сборная серия XB4 | 09.05.05 Дополнительное оборудование |  | Регулярная | PROxima | 0.01 | 1.248e-05
XB4-ELL-W | Лампа сменная c основанием XB4 белая 400В EKF PROxima | 3.7 | 4.66 | 1 | 10 | 400 | 09 Кнопки, кнопочные посты, переключатели, светосигнальная арматура | 09.05 Сборная серия XB4 | 09.05.05 Дополнительное оборудование |  | Регулярная | PROxima | 0.01 | 1.248e-05
XB4-ESL-W | Лампа сменная c основанием XB4 белая 24В EKF PROxima | 3.7 | 4.66 | 1 | 10 | 400 | 09 Кнопки, кнопочные посты, переключатели, светосигнальная арматура | 09.05 Сборная серия XB4 | 09.05.05 Дополнительное оборудование |  | Регулярная | PROxima | 0.01 | 1.248e-05
XB4-EML-Y | Лампа сменная c основанием XB4 желтая 230В EKF PROxima | 3.32 | 4.18 | 1 | 10 | 400 | 09 Кнопки, кнопочные посты, переключатели, светосигнальная арматура | 09.05 Сборная серия XB4 | 09.05.05 Дополнительное оборудование |  | Регулярная | PROxima | 0.01 | 1.248e-05
XB4-ESL-Y | Лампа сменная c основанием XB4 желтая 24В EKF PROxima | 2.32 | 2.92 | 1 | 10 | 400 | 09 Кнопки, кнопочные посты, переключатели, светосигнальная арматура | 09.05 Сборная серия XB4 | 09.05.05 Дополнительное оборудование |  | Регулярная | PROxima | 0.01 | 1.248e-05
XB4-ELL-Y | Лампа сменная c основанием XB4 желтая 400В EKF PROxima | 3.32 | 4.18 | 1 | 10 | 400 | 09 Кнопки, кнопочные посты, переключатели, светосигнальная арматура | 09.05 Сборная серия XB4 | 09.05.05 Дополнительное оборудование |  | Регулярная | PROxima | 0.01 | 1.248e-05
XB4-EML-G | Лампа сменная c основанием XB4 зеленая 230В EKF PROxima | 3.32 | 4.18 | 1 | 10 | 400 | 09 Кнопки, кнопочные посты, переключатели, светосигнальная арматура | 09.05 Сборная серия XB4 | 09.05.05 Дополнительное оборудование |  | Регулярная | PROxima | 0.01 | 1.248e-05
XB4-ESL-G | Лампа сменная c основанием XB4 зеленая 24В EKF PROxima | 2.32 | 2.92 | 1 | 10 | 400 | 09 Кнопки, кнопочные посты, переключатели, светосигнальная арматура | 09.05 Сборная серия XB4 | 09.05.05 Дополнительное оборудование |  | Регулярная | PROxima | 0.01 | 1.248e-05
XB4-ELL-G | Лампа сменная c основанием XB4 зеленая 400В EKF PROxima | 3.32 | 4.18 | 1 | 10 | 400 | 09 Кнопки, кнопочные посты, переключатели, светосигнальная арматура | 09.05 Сборная серия XB4 | 09.05.05 Дополнительное оборудование |  | Регулярная | PROxima | 0.01 | 1.248e-05
XB4-EML-R | Лампа сменная c основанием XB4 красная 230В EKF PROxima | 3.32 | 4.18 | 1 | 10 | 400 | 09 Кнопки, кнопочные посты, переключатели, светосигнальная арматура | 09.05 Сборная серия XB4 | 09.05.05 Дополнительное оборудование |  | Регулярная | PROxima | 0.01 | 1.248e-05
XB4-ESL-R | Лампа сменная c основанием XB4 красная 24В EKF PROxima | 2.32 | 2.92 | 1 | 10 | 400 | 09 Кнопки, кнопочные посты, переключатели, светосигнальная арматура | 09.05 Сборная серия XB4 | 09.05.05 Дополнительное оборудование |  | Регулярная | PROxima | 0.01 | 1.248e-05
XB4-ELL-R | Лампа сменная c основанием XB4 красная 400В EKF PROxima | 3.32 | 4.18 | 1 | 10 | 400 | 09 Кнопки, кнопочные посты, переключатели, светосигнальная арматура | 09.05 Сборная серия XB4 | 09.05.05 Дополнительное оборудование |  | Регулярная | PROxima | 0.01 | 1.248e-05
XB4-EML-B | Лампа сменная c основанием XB4 синяя 230В EKF PROxima | 3.32 | 4.18 | 1 | 10 | 400 | 09 Кнопки, кнопочные посты, переключатели, светосигнальная арматура | 09.05 Сборная серия XB4 | 09.05.05 Дополнительное оборудование |  | Регулярная | PROxima | 0.01 | 1.248e-05
XB4-ESL-B | Лампа сменная c основанием XB4 синяя 24В EKF PROxima | 2.32 | 2.92 | 1 | 10 | 400 | 09 Кнопки, кнопочные посты, переключатели, светосигнальная арматура | 09.05 Сборная серия XB4 | 09.05.05 Дополнительное оборудование |  | Регулярная | PROxima | 0.01 | 1.248e-05
XB4-ELL-B | Лампа сменная c основанием XB4 синяя 400В EKF PROxima | 3.32 | 4.18 | 1 | 10 | 400 | 09 Кнопки, кнопочные посты, переключатели, светосигнальная арматура | 09.05 Сборная серия XB4 | 09.05.05 Дополнительное оборудование |  | Регулярная | PROxima | 0.01 | 1.248e-05
adp-22 | Адаптер для установки на DIN-рейку EKF PROxima | 2.74 | 3.45 | 10 | 16 | 160 | 09 Кнопки, кнопочные посты, переключатели, светосигнальная арматура | 09.06 Дополнительные устройства для кнопок и переключателей |  |  | Регулярная | PROxima | 0.0156 | 0.00014231
lh-10-25 | Держатель маркировки LH (10x25мм) EKF PROxima | 0.35 | 0.44 | 100 | 100 | 4000 | 09 Кнопки, кнопочные посты, переключатели, светосигнальная арматура | 09.06 Дополнительные устройства для кнопок и переключателей |  |  | Регулярная | PROxima | 0.0032 | 1.55e-05
lh-20-25 | Держатель маркировки LH (20x25мм) EKF PROxima | 0.51 | 0.64 | 100 | 100 | 4000 | 09 Кнопки, кнопочные посты, переключатели, светосигнальная арматура | 09.06 Дополнительные устройства для кнопок и переключателей |  |  | Регулярная | PROxima | 0.0032 | 1.55e-05
pb-22 | Заглушка для отверcтия 22мм EKF PROxima | 0.47 | 0.59 | 10 | 10 | 1000 | 09 Кнопки, кнопочные посты, переключатели, светосигнальная арматура | 09.06 Дополнительные устройства для кнопок и переключателей |  |  | Регулярная | PROxima | 0.003 | 3.384e-05
scep-p | Защитный кожух для кнопок аварийной остановки П-образный EKF PROxima | 1.05 | 1.32 | 24 | 24 | 240 | 09 Кнопки, кнопочные посты, переключатели, светосигнальная арматура | 09.06 Дополнительные устройства для кнопок и переключателей |  |  | Регулярная | PROxima | 0.0236 | 0.00010789
scep-c | Защитный кожух для кнопок аварийной остановки С-образный EKF PROxima | 1.32 | 1.66 | 16 | 16 | 160 | 09 Кнопки, кнопочные посты, переключатели, светосигнальная арматура | 09.06 Дополнительные устройства для кнопок и переключателей |  |  | Регулярная | PROxima | 0.0236 | 0.00010789
scep-1 | Защитный кожух для кнопок с крышкой для пломбировки EKF PROxima | 1.71 | 2.15 | 16 | 16 | 160 | 09 Кнопки, кнопочные посты, переключатели, светосигнальная арматура | 09.06 Дополнительные устройства для кнопок и переключателей |  |  | Регулярная | PROxima | 0.0236 | 0.00010789
pbn-xb-2-nc | Контакт дополнительный XB-2 NC красный EKF PROxima | 1.26 | 1.59 | 1 | 100 | 1000 | 09 Кнопки, кнопочные посты, переключатели, светосигнальная арматура | 09.06 Дополнительные устройства для кнопок и переключателей |  |  | Регулярная | PROxima | 0.012 | 2.6e-05
pbn-xb-2-no | Контакт дополнительный XB-2 NO зеленый EKF PROxima | 1.26 | 1.59 | 1 | 100 | 1000 | 09 Кнопки, кнопочные посты, переключатели, светосигнальная арматура | 09.06 Дополнительные устройства для кнопок и переключателей |  |  | Регулярная | PROxima | 0.012 | 2.6e-05
pbn-01-r | Контакт дополнительный для светосигнальной арматуры NC бордовый EKF PROxima | 1.33 | 1.68 | 1 | 100 | 1000 | 09 Кнопки, кнопочные посты, переключатели, светосигнальная арматура | 09.06 Дополнительные устройства для кнопок и переключателей |  |  | Регулярная | PROxima | 0.012 | 2.6e-05
pbn-02-b | Контакт дополнительный для светосигнальной арматуры NO черный EKF PROxima | 1.12 | 1.41 | 1 | 100 | 1000 | 09 Кнопки, кнопочные посты, переключатели, светосигнальная арматура | 09.06 Дополнительные устройства для кнопок и переключателей |  |  | Регулярная | PROxima | 0.012 | 2.6e-05
pbn-fix | Модуль для фиксации контактов XB2 EKF PROxima | 2.85 | 3.59 | 10 | 100 | 1000 | 09 Кнопки, кнопочные посты, переключатели, светосигнальная арматура | 09.06 Дополнительные устройства для кнопок и переключателей |  |  | Регулярная | PROxima | 0.0199 | 0.00010789
pe-22b | Силиконовый колпачок для кнопок APBB EKF PROxima | 1.06 | 1.34 | 10 | 10 | 1000 | 09 Кнопки, кнопочные посты, переключатели, светосигнальная арматура | 09.06 Дополнительные устройства для кнопок и переключателей |  |  | Регулярная | PROxima | 0.003 | 9e-06
pe-22f | Силиконовый колпачок для кнопок AS EKF PROxima | 1.06 | 1.34 | 10 | 10 | 1000 | 09 Кнопки, кнопочные посты, переключатели, светосигнальная арматура | 09.06 Дополнительные устройства для кнопок и переключателей |  |  | Регулярная | PROxima | 0.003 | 9e-06
pe-22a | Силиконовый колпачок для кнопок SW2C EKF PROxima | 0.69 | 0.87 | 10 | 10 | 5000 | 09 Кнопки, кнопочные посты, переключатели, светосигнальная арматура | 09.06 Дополнительные устройства для кнопок и переключателей |  |  | Регулярная | PROxima | 0.003 | 9e-06
cpb-101-w | Корпус КП101 пластиковый 1 кнопка белый EKF PROxima | 2.55 | 3.22 | 1 | 1 | 100 | 09 Кнопки, кнопочные посты, переключатели, светосигнальная арматура | 09.07 Кнопочные посты |  |  | Регулярная | PROxima | 0.136 | 0.000453
cpb-101-o | Корпус КП101 пластиковый 1 кнопка желтый EKF PROxima | 2.76 | 3.47 | 1 | 1 | 100 | 09 Кнопки, кнопочные посты, переключатели, светосигнальная арматура | 09.07 Кнопочные посты |  |  | Регулярная | PROxima | 0.136 | 0.000453
cpb-102-w | Корпус КП102 пластиковый 2 кнопки белый EKF PROxima | 3.22 | 4.05 | 1 | 1 | 100 | 09 Кнопки, кнопочные посты, переключатели, светосигнальная арматура | 09.07 Кнопочные посты |  |  | Регулярная | PROxima | 0.164 | 0.000612
cpb-102-o | Корпус КП102 пластиковый 2 кнопки желтый EKF PROxima | 3.47 | 4.37 | 1 | 1 | 100 | 09 Кнопки, кнопочные посты, переключатели, светосигнальная арматура | 09.07 Кнопочные посты |  |  | Регулярная | PROxima | 0.164 | 0.000612
cpb-103-w | Корпус КП103 пластиковый 3 кнопки белый EKF PROxima | 4.19 | 5.28 | 1 | 1 | 100 | 09 Кнопки, кнопочные посты, переключатели, светосигнальная арматура | 09.07 Кнопочные посты |  |  | Регулярная | PROxima | 0.198 | 0.000814
cpb-103-o | Корпус КП103 пластиковый 3 кнопки желтый EKF PROxima | 3.81 | 4.79 | 1 | 1 | 100 | 09 Кнопки, кнопочные посты, переключатели, светосигнальная арматура | 09.07 Кнопочные посты |  |  | Регулярная | PROxima | 0.198 | 0.000814
cpb-104-w | Корпус КП104 пластиковый 4 кнопки белый EKF PROxima | 5.36 | 6.75 | 1 | 1 | 50 | 09 Кнопки, кнопочные посты, переключатели, светосигнальная арматура | 09.07 Кнопочные посты |  |  | Регулярная | PROxima | 0.328 | 0.001225
cpb-104-o | Корпус КП104 пластиковый 4 кнопки желтый EKF PROxima | 4.86 | 6.12 | 1 | 1 | 50 | 09 Кнопки, кнопочные посты, переключатели, светосигнальная арматура | 09.07 Кнопочные посты |  |  | Регулярная | PROxima | 0.328 | 0.001225
cpb-105-w | Корпус КП105 пластиковый 5 кнопок белый EKF PROxima | 9.7 | 12.22 | 1 | 1 | 50 | 09 Кнопки, кнопочные посты, переключатели, светосигнальная арматура | 09.07 Кнопочные посты |  |  | Регулярная | PROxima | 0.396 | 0.001651
cpb-105-o | Корпус КП105 пластиковый 5 кнопок желтый EKF PROxima | 8.9 | 11.2 | 1 | 1 | 50 | 09 Кнопки, кнопочные посты, переключатели, светосигнальная арматура | 09.07 Кнопочные посты |  |  | Регулярная | PROxima | 0.396 | 0.001365
cpb-106-w | Корпус КП106 пластиковый 6 кнопок белый EKF PROxima | 10.27 | 12.93 | 1 | 1 | 50 | 09 Кнопки, кнопочные посты, переключатели, светосигнальная арматура | 09.07 Кнопочные посты |  |  | Регулярная | PROxima | 0.396 | 0.001651
cpb-106-o | Корпус КП106 пластиковый 6 кнопок желтый EKF PROxima | 10.82 | 13.62 | 1 | 1 | 50 | 09 Кнопки, кнопочные посты, переключатели, светосигнальная арматура | 09.07 Кнопочные посты |  |  | Регулярная | PROxima | 0.396 | 0.001651
pkt-61 | Пульт кнопочный ПКТ-61 на 2 кнопки IP54 EKF PROxima | 7.59 | 9.56 | 1 | 1 | 72 | 09 Кнопки, кнопочные посты, переключатели, светосигнальная арматура | 09.08 Пульты |  |  | Регулярная | PROxima | 0.34 | 0.000572
pkt-62 | Пульт кнопочный ПКТ-62 на 4 кнопки IP54 EKF PROxima | 9.17 | 11.55 | 1 | 1 | 48 | 09 Кнопки, кнопочные посты, переключатели, светосигнальная арматура | 09.08 Пульты |  |  | Регулярная | PROxima | 0.37 | 0.00090545
pkt-63 | Пульт кнопочный ПКТ-63 на 6 кнопок IP54 EKF PROxima | 11.93 | 15.02 | 1 | 1 | 42 | 09 Кнопки, кнопочные посты, переключатели, светосигнальная арматура | 09.08 Пульты |  |  | Регулярная | PROxima | 0.46 | 0.0011868
vki-211 | Выключатель кнопочный с блокировкой ВКИ-211 6А 3P IP40 EKF PROxima | 4.94 | 6.23 | 1 | 1 | 100 | 09 Кнопки, кнопочные посты, переключатели, светосигнальная арматура | 09.09 Выключатели кнопочные с блокировкой |  |  | Регулярная | PROxima | 0.13 | 0.00025183
vki-216 | Выключатель кнопочный с блокировкой ВКИ-216 10А 3P IP40 EKF PROxima | 6.67 | 8.4 | 1 | 1 | 100 | 09 Кнопки, кнопочные посты, переключатели, светосигнальная арматура | 09.09 Выключатели кнопочные с блокировкой |  |  | Регулярная | PROxima | 0.16 | 0.00031407
vki-230 | Выключатель кнопочный с блокировкой ВКИ-230 16А 3P IP40 EKF PROxima | 8.78 | 11.06 | 1 | 1 | 100 | 09 Кнопки, кнопочные посты, переключатели, светосигнальная арматура | 09.09 Выключатели кнопочные с блокировкой |  |  | Регулярная | PROxima | 0.18 | 0.0004554
pk-IP54-25 | Защитный бокс IP54 до 25 А EKF PROxima | 8.46 | 10.66 | 1 | 68 | 100 | 09 Кнопки, кнопочные посты, переключатели, светосигнальная арматура | 09.10 Кулачковые переключатели |  |  | Регулярная | PROxima | 0.09 | 0.0005096
pk-IP54-63 | Защитный бокс IP54 до 63 А EKF PROxima | 18.15 | 22.85 | 1 | 30 | 100 | 09 Кнопки, кнопочные посты, переключатели, светосигнальная арматура | 09.10 Кулачковые переключатели |  |  | Регулярная | PROxima | 0.1 | 0.0019837
pk-1-101-10 | Переключатель кулачковый ПК-1-101 10А 1P «0-1-2-3» EKF PROxima | 18.15 | 22.85 | 1 | 1 | 100 | 09 Кнопки, кнопочные посты, переключатели, светосигнальная арматура | 09.10 Кулачковые переключатели |  |  | Регулярная | PROxima | 0.117 | 0.00034196
pk-1-101-25 | Переключатель кулачковый ПК-1-101 25А 1P «0-1-2-3» EKF PROxima | 23.76 | 29.92 | 1 | 1 | 100 | 09 Кнопки, кнопочные посты, переключатели, светосигнальная арматура | 09.10 Кулачковые переключатели |  |  | Регулярная | PROxima | 0.14 | 0.00034196
pk-1-101-32 | Переключатель кулачковый ПК-1-101 32А 1P «0-1-2-3» EKF PROxima | 38.46 | 48.43 | 1 | 1 | 100 | 09 Кнопки, кнопочные посты, переключатели, светосигнальная арматура | 09.10 Кулачковые переключатели |  |  | Регулярная | PROxima | 0.19 | 0.0005625
pk-1-102-10 | Переключатель кулачковый ПК-1-102 10А 2P «0-1-2-3» EKF PROxima | 23.76 | 29.92 | 1 | 1 | 100 | 09 Кнопки, кнопочные посты, переключатели, светосигнальная арматура | 09.10 Кулачковые переключатели |  |  | Регулярная | PROxima | 0.117 | 0.00034196
pk-1-102-25 | Переключатель кулачковый ПК-1-102 25А 2P «0-1-2-3» EKF PROxima | 27.06 | 34.08 | 1 | 1 | 100 | 09 Кнопки, кнопочные посты, переключатели, светосигнальная арматура | 09.10 Кулачковые переключатели |  |  | Регулярная | PROxima | 0.14 | 0.00038267
pk-1-102-32 | Переключатель кулачковый ПК-1-102 32А 2P «0-1-2-3» EKF PROxima | 47.25 | 59.5 | 1 | 1 | 100 | 09 Кнопки, кнопочные посты, переключатели, светосигнальная арматура | 09.10 Кулачковые переключатели |  |  | Регулярная | PROxima | 0.19 | 0.00063563
pk-1-103-10 | Переключатель кулачковый ПК-1-103 10А 3P «0-1-2-3» EKF PROxima | 29.33 | 36.94 | 1 | 1 | 100 | 09 Кнопки, кнопочные посты, переключатели, светосигнальная арматура | 09.10 Кулачковые переключатели |  |  | Регулярная | PROxima | 0.17 | 0.00042338
pk-1-103-25 | Переключатель кулачковый ПК-1-103 25А 3P «0-1-2-3» EKF PROxima | 42.46 | 53.47 | 1 | 1 | 100 | 09 Кнопки, кнопочные посты, переключатели, светосигнальная арматура | 09.10 Кулачковые переключатели |  |  | Регулярная | PROxima | 0.22 | 0.00046409
pk-1-103-32 | Переключатель кулачковый ПК-1-103 32А 3P «0-1-2-3» EKF PROxima | 53.68 | 67.59 | 1 | 1 | 50 | 09 Кнопки, кнопочные посты, переключатели, светосигнальная арматура | 09.10 Кулачковые переключатели |  |  | Регулярная | PROxima | 0.39 | 0.00080438
pk-1-11-10 | Переключатель кулачковый ПК-1-11 10А 1P "0-1" EKF PROxima | 11.77 | 14.82 | 1 | 1 | 100 | 09 Кнопки, кнопочные посты, переключатели, светосигнальная арматура | 09.10 Кулачковые переключатели |  |  | Регулярная | PROxima | 0.1 | 0.00034196
pk-1-11-25 | Переключатель кулачковый ПК-1-11 25А 1P "0-1" EKF PROxima | 17.77 | 22.38 | 1 | 1 | 100 | 09 Кнопки, кнопочные посты, переключатели, светосигнальная арматура | 09.10 Кулачковые переключатели |  |  | Регулярная | PROxima | 0.1 | 0.00034196
pk-1-112-10 | Переключатель кулачковый ПК-1-112 10А 2P «0-1» с ключом EKF PROxima | 34.75 | 43.76 | 1 | 1 | 100 | 09 Кнопки, кнопочные посты, переключатели, светосигнальная арматура | 09.10 Кулачковые переключатели |  |  | Регулярная | PROxima | 0.12 | 0.00042338
pk-1-112-25 | Переключатель кулачковый ПК-1-112 25А 2P «0-1» с ключом EKF PROxima | 39.75 | 50.05 | 1 | 1 | 100 | 09 Кнопки, кнопочные посты, переключатели, светосигнальная арматура | 09.10 Кулачковые переключатели |  |  | Регулярная | PROxima | 0.13 | 0.00042338
pk-1-113-10 | Переключатель кулачковый ПК-1-113 10А 3P «0-1» с ключом EKF PROxima | 41.82 | 52.67 | 1 | 1 | 100 | 09 Кнопки, кнопочные посты, переключатели, светосигнальная арматура | 09.10 Кулачковые переключатели |  |  | Регулярная | PROxima | 0.14 | 0.00042338
pk-1-113-25 | Переключатель кулачковый ПК-1-113 25А 3P «0-1» с ключом EKF PROxima | 45.99 | 57.91 | 1 | 1 | 100 | 09 Кнопки, кнопочные посты, переключатели, светосигнальная арматура | 09.10 Кулачковые переключатели |  |  | Регулярная | PROxima | 0.15 | 0.00042338
pk-1-12-10 | Переключатель кулачковый ПК-1-12 10А 2P "0-1" EKF PROxima | 18.2 | 22.92 | 1 | 1 | 100 | 09 Кнопки, кнопочные посты, переключатели, светосигнальная арматура | 09.10 Кулачковые переключатели |  |  | Регулярная | PROxima | 0.1 | 0.00034196
pk-1-12-25 | Переключатель кулачковый ПК-1-12 25А 2P "0-1" EKF PROxima | 21.34 | 26.87 | 1 | 1 | 100 | 09 Кнопки, кнопочные посты, переключатели, светосигнальная арматура | 09.10 Кулачковые переключатели |  |  | Регулярная | PROxima | 0.1 | 0.00034196
pk-1-121-10 | Переключатель кулачковый ПК-1-121 10А 1P «0-1-2-3» EKF PROxima | 18.15 | 22.85 | 1 | 1 | 100 | 09 Кнопки, кнопочные посты, переключатели, светосигнальная арматура | 09.10 Кулачковые переключатели |  |  | Регулярная | PROxima | 0.117 | 0.00034196
pk-1-121-25 | Переключатель кулачковый ПК-1-121 25А 1P «0-1-2-3» EKF PROxima | 23.76 | 29.92 | 1 | 1 | 100 | 09 Кнопки, кнопочные посты, переключатели, светосигнальная арматура | 09.10 Кулачковые переключатели |  |  | Регулярная | PROxima | 0.12 | 0.00034196
pk-1-13-10 | Переключатель кулачковый ПК-1-13 10А 3P "0-1" EKF PROxima | 16.79 | 21.14 | 1 | 1 | 100 | 09 Кнопки, кнопочные посты, переключатели, светосигнальная арматура | 09.10 Кулачковые переключатели |  |  | Регулярная | PROxima | 0.12 | 0.00034196
pk-1-13-25 | Переключатель кулачковый ПК-1-13 25А 3P "0-1" EKF PROxima | 26.66 | 33.58 | 1 | 1 | 100 | 09 Кнопки, кнопочные посты, переключатели, светосигнальная арматура | 09.10 Кулачковые переключатели |  |  | Регулярная | PROxima | 0.14 | 0.00034196
pk-1-13-32 | Переключатель кулачковый ПК-1-13 32А 3P "0-1" EKF PROxima | 43.25 | 54.46 | 1 | 1 | 50 | 09 Кнопки, кнопочные посты, переключатели, светосигнальная арматура | 09.10 Кулачковые переключатели |  |  | Регулярная | PROxima | 0.264 | 0.0005625
pk-1-13-63 | Переключатель кулачковый ПК-1-13 63А 3P "0-1" EKF PROxima | 52.41 | 66 | 1 | 1 | 50 | 09 Кнопки, кнопочные посты, переключатели, светосигнальная арматура | 09.10 Кулачковые переключатели |  |  | Регулярная | PROxima | 0.406 | 0.00063563
pk-1-14-10 | Переключатель кулачковый ПК-1-14 10А 4P "0-1" EKF PROxima | 19.9 | 25.06 | 1 | 1 | 100 | 09 Кнопки, кнопочные посты, переключатели, светосигнальная арматура | 09.10 Кулачковые переключатели |  |  | Регулярная | PROxima | 0.12 | 0.00034196
pk-1-14-25 | Переключатель кулачковый ПК-1-14 25А 4P "0-1" EKF PROxima | 24.51 | 30.87 | 1 | 1 | 100 | 09 Кнопки, кнопочные посты, переключатели, светосигнальная арматура | 09.10 Кулачковые переключатели |  |  | Регулярная | PROxima | 0.14 | 0.00034196
pk-1-21-10 | Переключатель кулачковый ПК-1-21 10А 1P "1-0-2" EKF PROxima | 15.85 | 19.96 | 1 | 1 | 100 | 09 Кнопки, кнопочные посты, переключатели, светосигнальная арматура | 09.10 Кулачковые переключатели |  |  | Регулярная | PROxima | 0.1 | 0.00034196
pk-1-21-25 | Переключатель кулачковый ПК-1-21 25А 1P "1-0-2" EKF PROxima | 19.12 | 24.07 | 1 | 1 | 100 | 09 Кнопки, кнопочные посты, переключатели, светосигнальная арматура | 09.10 Кулачковые переключатели |  |  | Регулярная | PROxima | 0.1 | 0.00034196
pk-1-22-10 | Переключатель кулачковый ПК-1-22 10А 2P "1-0-2" EKF PROxima | 17.83 | 22.45 | 1 | 1 | 100 | 09 Кнопки, кнопочные посты, переключатели, светосигнальная арматура | 09.10 Кулачковые переключатели |  |  | Регулярная | PROxima | 0.12 | 0.00034196
pk-1-22-25 | Переключатель кулачковый ПК-1-22 25А 2P "1-0-2" EKF PROxima | 23.98 | 30.2 | 1 | 1 | 100 | 09 Кнопки, кнопочные посты, переключатели, светосигнальная арматура | 09.10 Кулачковые переключатели |  |  | Регулярная | PROxima | 0.14 | 0.00034196
pk-1-23-10 | Переключатель кулачковый ПК-1-23 10А 3P "1-0-2" EKF PROxima | 25.88 | 32.58 | 1 | 1 | 100 | 09 Кнопки, кнопочные посты, переключатели, светосигнальная арматура | 09.10 Кулачковые переключатели |  |  | Регулярная | PROxima | 0.13 | 0.00034196
pk-1-23-25 | Переключатель кулачковый ПК-1-23 25А 3P "1-0-2" EKF PROxima | 27.28 | 34.35 | 1 | 1 | 100 | 09 Кнопки, кнопочные посты, переключатели, светосигнальная арматура | 09.10 Кулачковые переключатели |  |  | Регулярная | PROxima | 0.15 | 0.00038267
pk-1-23-32 | Переключатель кулачковый ПК-1-23 32А 3P "1-0-2" EKF PROxima | 49.61 | 62.48 | 1 | 1 | 50 | 09 Кнопки, кнопочные посты, переключатели, светосигнальная арматура | 09.10 Кулачковые переключатели |  |  | Регулярная | PROxima | 0.313 | 0.00063563
pk-1-23-63 | Переключатель кулачковый ПК-1-23 63А 3P "1-0-2" EKF PROxima | 80.16 | 100.94 | 1 | 1 | 50 | 09 Кнопки, кнопочные посты, переключатели, светосигнальная арматура | 09.10 Кулачковые переключатели |  |  | Регулярная | PROxima | 0.521 | 0.00078188
pk-1-24-10 | Переключатель кулачковый ПК-1-24 10А 4P "1-0-2" EKF PROxima | 32.58 | 41.02 | 1 | 1 | 100 | 09 Кнопки, кнопочные посты, переключатели, светосигнальная арматура | 09.10 Кулачковые переключатели |  |  | Регулярная | PROxima | 0.16 | 0.00042338
pk-1-24-25 | Переключатель кулачковый ПК-1-24 25А 4P "1-0-2" EKF PROxima | 35.09 | 44.18 | 1 | 1 | 100 | 09 Кнопки, кнопочные посты, переключатели, светосигнальная арматура | 09.10 Кулачковые переключатели |  |  | Регулярная | PROxima | 0.19 | 0.00042338
pk-1-31-10 | Переключатель кулачковый ПК-1-31 10А 1P "1-2" EKF PROxima | 11.39 | 14.35 | 1 | 1 | 100 | 09 Кнопки, кнопочные посты, переключатели, светосигнальная арматура | 09.10 Кулачковые переключатели |  |  | Регулярная | PROxima | 0.1 | 0.00034196
pk-1-31-25 | Переключатель кулачковый ПК-1-31 25А 1P "1-2" EKF PROxima | 15.13 | 19.05 | 1 | 1 | 100 | 09 Кнопки, кнопочные посты, переключатели, светосигнальная арматура | 09.10 Кулачковые переключатели |  |  | Регулярная | PROxima | 0.1 | 0.00034196
pk-1-41-10 | Переключатель кулачковый ПК-1-41 10А 1P "1-0-2" EKF PROxima | 12.98 | 16.34 | 1 | 1 | 100 | 09 Кнопки, кнопочные посты, переключатели, светосигнальная арматура | 09.10 Кулачковые переключатели |  |  | Регулярная | PROxima | 0.1 | 0.00034196
pk-1-41-25 | Переключатель кулачковый ПК-1-41 25А 1P "1-0-2" EKF PROxima | 17.71 | 22.3 | 1 | 1 | 100 | 09 Кнопки, кнопочные посты, переключатели, светосигнальная арматура | 09.10 Кулачковые переключатели |  |  | Регулярная | PROxima | 0.1 | 0.00034196
pk-1-42-10 | Переключатель кулачковый ПК-1-42 10А 2P "1-0-2" EKF PROxima | 16.66 | 20.99 | 1 | 1 | 100 | 09 Кнопки, кнопочные посты, переключатели, светосигнальная арматура | 09.10 Кулачковые переключатели |  |  | Регулярная | PROxima | 0.12 | 0.00034196
pk-1-42-25 | Переключатель кулачковый ПК-1-42 25А 2P "1-0-2" EKF PROxima | 22.68 | 28.57 | 1 | 1 | 100 | 09 Кнопки, кнопочные посты, переключатели, светосигнальная арматура | 09.10 Кулачковые переключатели |  |  | Регулярная | PROxima | 0.14 | 0.00034196
pk-1-43-10 | Переключатель кулачковый ПК-1-43 10А 3P "1-0-2" EKF PROxima | 20.94 | 26.37 | 1 | 1 | 100 | 09 Кнопки, кнопочные посты, переключатели, светосигнальная арматура | 09.10 Кулачковые переключатели |  |  | Регулярная | PROxima | 0.13 | 0.00034196
pk-1-43-25 | Переключатель кулачковый ПК-1-43 25А 3P "1-0-2" EKF PROxima | 31.27 | 39.37 | 1 | 1 | 100 | 09 Кнопки, кнопочные посты, переключатели, светосигнальная арматура | 09.10 Кулачковые переключатели |  |  | Регулярная | PROxima | 0.15 | 0.00038267
pk-1-43-32 | Переключатель кулачковый ПК-1-43 32А 3P "1-0-2" EKF PROxima | 51.4 | 64.73 | 1 | 1 | 64 | 09 Кнопки, кнопочные посты, переключатели, светосигнальная арматура | 09.10 Кулачковые переключатели |  |  | Регулярная | PROxima | 0.313 | 0.00063563
pk-1-43-63 | Переключатель кулачковый ПК-1-43 63А 3P "1-0-2" EKF PROxima | 78.92 | 99.39 | 1 | 1 | 50 | 09 Кнопки, кнопочные посты, переключатели, светосигнальная арматура | 09.10 Кулачковые переключатели |  |  | Регулярная | PROxima | 0.521 | 0.00078188
pk-1-51-10 | Переключатель кулачковый ПК-1-51 10А 1P "1-2" EKF PROxima | 15.11 | 19.03 | 1 | 1 | 100 | 09 Кнопки, кнопочные посты, переключатели, светосигнальная арматура | 09.10 Кулачковые переключатели |  |  | Регулярная | PROxima | 0.1 | 0.00034196
pk-1-51-25 | Переключатель кулачковый ПК-1-51 25А 1P "1-2" EKF PROxima | 15.8 | 19.9 | 1 | 1 | 100 | 09 Кнопки, кнопочные посты, переключатели, светосигнальная арматура | 09.10 Кулачковые переключатели |  |  | Регулярная | PROxima | 0.1 | 0.00034196
pk-1-52-10 | Переключатель кулачковый ПК-1-52 10А 2P "1-2" EKF PROxima | 20.69 | 26.05 | 1 | 1 | 100 | 09 Кнопки, кнопочные посты, переключатели, светосигнальная арматура | 09.10 Кулачковые переключатели |  |  | Регулярная | PROxima | 0.12 | 0.00034196
pk-1-52-25 | Переключатель кулачковый ПК-1-52 25А 2P "1-2" EKF PROxima | 25.57 | 32.21 | 1 | 1 | 100 | 09 Кнопки, кнопочные посты, переключатели, светосигнальная арматура | 09.10 Кулачковые переключатели |  |  | Регулярная | PROxima | 0.14 | 0.00034196
pk-1-53-10 | Переключатель кулачковый ПК-1-53 10А 3P "1-2" EKF PROxima | 25.36 | 31.94 | 1 | 1 | 100 | 09 Кнопки, кнопочные посты, переключатели, светосигнальная арматура | 09.10 Кулачковые переключатели |  |  | Регулярная | PROxima | 0.13 | 0.00034196
pk-1-53-25 | Переключатель кулачковый ПК-1-53 25А 3P "1-2" EKF PROxima | 32.29 | 40.66 | 1 | 1 | 100 | 09 Кнопки, кнопочные посты, переключатели, светосигнальная арматура | 09.10 Кулачковые переключатели |  |  | Регулярная | PROxima | 0.15 | 0.00038267
pk-1-53-32 | Переключатель кулачковый ПК-1-53 32А 3P "1-2" EKF PROxima | 43.4 | 54.65 | 1 | 1 | 50 | 09 Кнопки, кнопочные посты, переключатели, светосигнальная арматура | 09.10 Кулачковые переключатели |  |  | Регулярная | PROxima | 0.313 | 0.00063563
pk-1-53-63 | Переключатель кулачковый ПК-1-53 63А 3P "1-2" EKF PROxima | 77.15 | 97.15 | 1 | 1 | 48 | 09 Кнопки, кнопочные посты, переключатели, светосигнальная арматура | 09.10 Кулачковые переключатели |  |  | Заказная (16) | PROxima | 0.521 | 0.00078188
pk-1-64-10 | Переключатель кулачковый ПК-1-64 10А для вольтметра EKF PROxima | 27.24 | 34.3 | 1 | 1 | 100 | 09 Кнопки, кнопочные посты, переключатели, светосигнальная арматура | 09.10 Кулачковые переключатели |  |  | Регулярная | PROxima | 0.13 | 0.00034196
pk-1-73-10 | Переключатель кулачковый ПК-1-73 10А 3P для вольтметра линейное напряжение EKF PROxima | 18.15 | 22.85 | 1 | 1 | 100 | 09 Кнопки, кнопочные посты, переключатели, светосигнальная арматура | 09.10 Кулачковые переключатели |  |  | Регулярная | PROxima | 0.117 | 0.00034196
pk-1-84-10 | Переключатель кулачковый ПК-1-84 10А 4P для вольтметра (для фазного напряжения) EKF PROxima | 18.15 | 22.85 | 1 | 1 | 100 | 09 Кнопки, кнопочные посты, переключатели, светосигнальная арматура | 09.10 Кулачковые переключатели |  |  | Регулярная | PROxima | 0.12 | 0.00034196
pk-1-94-10 | Переключатель кулачковый ПК-1-94 10А 4P для амперметра EKF PROxima | 23.76 | 29.92 | 1 | 1 | 100 | 09 Кнопки, кнопочные посты, переключатели, светосигнальная арматура | 09.10 Кулачковые переключатели |  |  | Регулярная | PROxima | 0.117 | 0.00034196
pk-2-13-100 | Переключатель кулачковый ПК-2-13 100А 3P "ВКЛ-ВЫКЛ" EKF PROxima | 82.68 | 104.11 | 1 | 1 | 50 | 09 Кнопки, кнопочные посты, переключатели, светосигнальная арматура | 09.10 Кулачковые переключатели |  |  | Регулярная | PROxima | 0.52 | 0.00079688
pk-2-13-16 | Переключатель кулачковый ПК-2-13 16А 3P "ВКЛ-ВЫКЛ" EKF PROxima | 24.42 | 30.75 | 1 | 1 | 76 | 09 Кнопки, кнопочные посты, переключатели, светосигнальная арматура | 09.10 Кулачковые переключатели |  |  | Регулярная | PROxima | 0.224 | 0.0005096
pk-2-13-25 | Переключатель кулачковый ПК-2-13 25А 3P "ВКЛ-ВЫКЛ" EKF PROxima | 30.48 | 38.38 | 1 | 1 | 76 | 09 Кнопки, кнопочные посты, переключатели, светосигнальная арматура | 09.10 Кулачковые переключатели |  |  | Регулярная | PROxima | 0.224 | 0.0005096
pk-2-13-40 | Переключатель кулачковый ПК-2-13 40А 3P "ВКЛ-ВЫКЛ" EKF PROxima | 39.61 | 49.88 | 1 | 1 | 68 | 09 Кнопки, кнопочные посты, переключатели, светосигнальная арматура | 09.10 Кулачковые переключатели |  |  | Регулярная | PROxima | 0.294 | 0.0005586
pk-2-13-63 | Переключатель кулачковый ПК-2-13 63А 3P "ВКЛ-ВЫКЛ" EKF PROxima | 53.15 | 66.93 | 1 | 1 | 68 | 09 Кнопки, кнопочные посты, переключатели, светосигнальная арматура | 09.10 Кулачковые переключатели |  |  | Регулярная | PROxima | 0.294 | 0.0005586
pk-3-13-16 | Переключатель кулачковый ПК-3-13 16А 3P "ВКЛ-ВЫКЛ" IP54 EKF PROxima | 31.25 | 39.35 | 1 | 1 | 68 | 09 Кнопки, кнопочные посты, переключатели, светосигнальная арматура | 09.10 Кулачковые переключатели |  |  | Регулярная | PROxima | 0.265 | 0.0005096
pk-3-13-25 | Переключатель кулачковый ПК-3-13 25А 3P "ВКЛ-ВЫКЛ" IP54 EKF PROxima | 37.26 | 46.92 | 1 | 1 | 68 | 09 Кнопки, кнопочные посты, переключатели, светосигнальная арматура | 09.10 Кулачковые переключатели |  |  | Регулярная | PROxima | 0.279 | 0.0005096
pk-3-13-40 | Переключатель кулачковый ПК-3-13 40А 3P "ВКЛ-ВЫКЛ" IP54 EKF PROxima | 58.88 | 74.14 | 30 | 1 | 30 | 09 Кнопки, кнопочные посты, переключатели, светосигнальная арматура | 09.10 Кулачковые переключатели |  |  | Заказная (16) | PROxima | 0.467 | 0.0019837
pk-3-13-63 | Переключатель кулачковый ПК-3-13 63А 3P "ВКЛ-ВЫКЛ" IP54 EKF PROxima | 75.98 | 95.68 | 30 | 1 | 30 | 09 Кнопки, кнопочные посты, переключатели, светосигнальная арматура | 09.10 Кулачковые переключатели |  |  | Заказная (16) | PROxima | 0.6 | 0.0019837
tz8104 | Концевой выключатель TZ-8104 EKF PROxima | 15.87 | 19.99 | 1 | 1 | 60 | 09 Кнопки, кнопочные посты, переключатели, светосигнальная арматура | 09.11 Концевые и путевые выключатели | 09.11.01 Концевые выключатели TZ |  | Регулярная | PROxima | 0.14 | 0.0001638
tz8107 | Концевой выключатель TZ-8107 EKF PROxima | 17.17 | 21.62 | 1 | 10 | 100 | 09 Кнопки, кнопочные посты, переключатели, светосигнальная арматура | 09.11 Концевые и путевые выключатели | 09.11.01 Концевые выключатели TZ |  | Новая | PROxima | 0.17 | 0.00019875
tz8108 | Концевой выключатель TZ-8108 EKF PROxima | 16.94 | 21.33 | 1 | 1 | 60 | 09 Кнопки, кнопочные посты, переключатели, светосигнальная арматура | 09.11 Концевые и путевые выключатели | 09.11.01 Концевые выключатели TZ |  | Регулярная | PROxima | 0.145 | 0.0001872
tz8111 | Концевой выключатель TZ-8111 EKF PROxima | 15.87 | 19.99 | 1 | 1 | 100 | 09 Кнопки, кнопочные посты, переключатели, светосигнальная арматура | 09.11 Концевые и путевые выключатели | 09.11.01 Концевые выключатели TZ |  | Регулярная | PROxima | 0.135 | 9.9e-05
tz8112 | Концевой выключатель TZ-8112 EKF PROxima | 15.87 | 19.99 | 1 | 1 | 100 | 09 Кнопки, кнопочные посты, переключатели, светосигнальная арматура | 09.11 Концевые и путевые выключатели | 09.11.01 Концевые выключатели TZ |  | Регулярная | PROxima | 0.14 | 0.000108
tz8166 | Концевой выключатель TZ-8166 EKF PROxima | 17.17 | 21.62 | 1 | 10 | 100 | 09 Кнопки, кнопочные посты, переключатели, светосигнальная арматура | 09.11 Концевые и путевые выключатели | 09.11.01 Концевые выключатели TZ |  | Новая | PROxima | 0.13 | 0.00028
tz8167 | Концевой выключатель TZ-8167 EKF PROxima | 17.17 | 21.62 | 1 | 10 | 100 | 09 Кнопки, кнопочные посты, переключатели, светосигнальная арматура | 09.11 Концевые и путевые выключатели | 09.11.01 Концевые выключатели TZ |  | Новая | PROxima | 0.13 | 0.00028
tz8168 | Концевой выключатель TZ-8168 EKF PROxima | 17.17 | 21.62 | 1 | 10 | 100 | 09 Кнопки, кнопочные посты, переключатели, светосигнальная арматура | 09.11 Концевые и путевые выключатели | 09.11.01 Концевые выключатели TZ |  | Новая | PROxima | 0.14 | 0.00028
tz8169 | Концевой выключатель TZ-8169 EKF PROxima | 17.17 | 21.62 | 1 | 10 | 100 | 09 Кнопки, кнопочные посты, переключатели, светосигнальная арматура | 09.11 Концевые и путевые выключатели | 09.11.01 Концевые выключатели TZ |  | Новая | PROxima | 0.13 | 0.00028
vk-200br-21 | Концевой выключатель ВК-200 БР11-67У2-21 EKF PROxima | 25.05 | 31.54 | 1 | 1 | 24 | 09 Кнопки, кнопочные посты, переключатели, светосигнальная арматура | 09.11 Концевые и путевые выключатели | 09.11.02 Концевые выключатели ВК |  | Регулярная | PROxima | 0.692 | 0.00065196
vk-200br-22 | Концевой выключатель ВК-200 БР11-67У2-22 EKF PROxima | 29.64 | 37.33 | 1 | 1 | 24 | 09 Кнопки, кнопочные посты, переключатели, светосигнальная арматура | 09.11 Концевые и путевые выключатели | 09.11.02 Концевые выключатели ВК |  | Регулярная | PROxima | 0.692 | 0.000655
vk-200br-31 | Концевой выключатель ВК-200-БР-11-67У2-31 EKF PROxima | 25.38 | 31.96 | 1 | 1 | 24 | 09 Кнопки, кнопочные посты, переключатели, светосигнальная арматура | 09.11 Концевые и путевые выключатели | 09.11.02 Концевые выключатели ВК |  | Регулярная | PROxima | 0.692 | 0.000655
vk-200br-32 | Концевой выключатель ВК-200-БР-11-67У2-32 EKF PROxima | 25.38 | 31.96 | 1 | 1 | 24 | 09 Кнопки, кнопочные посты, переключатели, светосигнальная арматура | 09.11 Концевые и путевые выключатели | 09.11.02 Концевые выключатели ВК |  | Регулярная | PROxima | 0.692 | 0.000655
vk-300br-21 | Концевой выключатель ВК-300 БР11-67У2-21 EKF PROxima | 26.77 | 33.72 | 1 | 1 | 24 | 09 Кнопки, кнопочные посты, переключатели, светосигнальная арматура | 09.11 Концевые и путевые выключатели | 09.11.02 Концевые выключатели ВК |  | Регулярная | PROxima | 0.692 | 0.000655
vk-300br-22 | Концевой выключатель ВК-300 БР11-67У2-22 EKF PROxima | 30.17 | 38 | 1 | 1 | 24 | 09 Кнопки, кнопочные посты, переключатели, светосигнальная арматура | 09.11 Концевые и путевые выключатели | 09.11.02 Концевые выключатели ВК |  | Регулярная | PROxima | 0.692 | 0.000655
vk-300br-23 | Концевой выключатель ВК-300 БР11-67У2-23 EKF PROxima | 26.25 | 33.06 | 1 | 1 | 24 | 09 Кнопки, кнопочные посты, переключатели, светосигнальная арматура | 09.11 Концевые и путевые выключатели | 09.11.02 Концевые выключатели ВК |  | Регулярная | PROxima | 0.692 | 0.000655
vk-300br-24 | Концевой выключатель ВК-300 БР11-67У2-24 EKF PROxima | 30.17 | 38 | 1 | 1 | 24 | 09 Кнопки, кнопочные посты, переключатели, светосигнальная арматура | 09.11 Концевые и путевые выключатели | 09.11.02 Концевые выключатели ВК |  | Регулярная | PROxima | 0.692 | 0.000655
vk-300br-42 | Концевой выключатель ВК-300-БР-11-67У2-42 EKF PROxima | 30.17 | 38 | 1 | 1 | 24 | 09 Кнопки, кнопочные посты, переключатели, светосигнальная арматура | 09.11 Концевые и путевые выключатели | 09.11.02 Концевые выключатели ВК |  | Регулярная | PROxima | 0.692 | 0.000655
ku-701-54 | Концевой выключатель КУ-701 У2 10А IP54 EKF PROxima | 65.87 | 82.95 | 1 | 1 | 8 | 09 Кнопки, кнопочные посты, переключатели, светосигнальная арматура | 09.11 Концевые и путевые выключатели | 09.11.03 Концевые выключатели КУ |  | Регулярная | PROxima | 1.963 | 0.0030531
ku-703-44 | Концевой выключатель КУ-703 У2 10А IP44 EKF PROxima | 82.03 | 103.3 | 1 | 1 | 8 | 09 Кнопки, кнопочные посты, переключатели, светосигнальная арматура | 09.11 Концевые и путевые выключатели | 09.11.03 Концевые выключатели КУ |  | Регулярная | PROxima | 1.963 | 0.0030531
ku-704-44 | Концевой выключатель КУ-704 У2 10А IP44 EKF PROxima | 81.26 | 102.33 | 1 | 1 | 8 | 09 Кнопки, кнопочные посты, переключатели, светосигнальная арматура | 09.11 Концевые и путевые выключатели | 09.11.03 Концевые выключатели КУ |  | Регулярная | PROxima | 1.963 | 0.0030531
ku-703-pr | Противовес с тросом для КУ-703 EKF PROxima | 68.51 | 86.27 | 1 | 1 | 8 | 09 Кнопки, кнопочные посты, переключатели, светосигнальная арматура | 09.11 Концевые и путевые выключатели | 09.11.03 Концевые выключатели КУ |  | Регулярная | PROxima | 1.963 | 0.001716
vp-15a-221-3 | Путевой выключатель ВП 15К-21А-221-54 У2.3 EKF PROxima | 14.64 | 18.44 | 1 | 1 | 50 | 09 Кнопки, кнопочные посты, переключатели, светосигнальная арматура | 09.11 Концевые и путевые выключатели | 09.11.04 Путевые выключатели ВП 15 |  | Заказная (1) | PROxima | 0.304 | 0.0003
vp-15a-211-3 | Путевой выключатель ВП 15К-21А-211-54 У2.3 EKF PROxima | 13.84 | 17.43 | 1 | 1 | 50 | 09 Кнопки, кнопочные посты, переключатели, светосигнальная арматура | 09.11 Концевые и путевые выключатели | 09.11.04 Путевые выключатели ВП 15 |  | Заказная (1) | PROxima | 0.304 | 0.0003
vp-15a-211-8 | Путевой выключатель ВП 15К-21А-211-54 У2.8 EKF PROxima | 14.01 | 17.64 | 1 | 1 | 50 | 09 Кнопки, кнопочные посты, переключатели, светосигнальная арматура | 09.11 Концевые и путевые выключатели | 09.11.04 Путевые выключатели ВП 15 |  | Регулярная | PROxima | 0.304 | 0.0003
vp-15a-221-8 | Путевой выключатель ВП 15К-21А-221-54 У2.8 EKF PROxima | 15.72 | 19.79 | 1 | 1 | 50 | 09 Кнопки, кнопочные посты, переключатели, светосигнальная арматура | 09.11 Концевые и путевые выключатели | 09.11.04 Путевые выключатели ВП 15 |  | Регулярная | PROxima | 0.304 | 0.0003
vp-15a-231-3 | Путевой выключатель ВП 15К-21А-231-54 У2.3 EKF PROxima | 18.66 | 23.5 | 1 | 1 | 50 | 09 Кнопки, кнопочные посты, переключатели, светосигнальная арматура | 09.11 Концевые и путевые выключатели | 09.11.04 Путевые выключатели ВП 15 |  | Регулярная | PROxima | 0.304 | 0.00042
vp-15a-231-8 | Путевой выключатель ВП 15К-21А-231-54 У2.8 EKF PROxima | 19.46 | 24.51 | 1 | 1 | 50 | 09 Кнопки, кнопочные посты, переключатели, светосигнальная арматура | 09.11 Концевые и путевые выключатели | 09.11.04 Путевые выключатели ВП 15 |  | Регулярная | PROxima | 0.304 | 0.00042
vp-15a-291-3 | Путевой выключатель ВП 15К-21А-291-54 У2.3 EKF PROxima | 23.36 | 29.42 | 1 | 1 | 50 | 09 Кнопки, кнопочные посты, переключатели, светосигнальная арматура | 09.11 Концевые и путевые выключатели | 09.11.04 Путевые выключатели ВП 15 |  | Регулярная | PROxima | 0.304 | 0.00042
vp-15a-291-8 | Путевой выключатель ВП 15К-21А-291-54 У2.8 EKF PROxima | 23.36 | 29.42 | 1 | 1 | 50 | 09 Кнопки, кнопочные посты, переключатели, светосигнальная арматура | 09.11 Концевые и путевые выключатели | 09.11.04 Путевые выключатели ВП 15 |  | Регулярная | PROxima | 0.304 | 0.00042
vp-15b-221-3 | Путевой выключатель ВП 15К-21Б-221-54 У2.3 EKF PROxima | 14.7 | 18.51 | 1 | 1 | 50 | 09 Кнопки, кнопочные посты, переключатели, светосигнальная арматура | 09.11 Концевые и путевые выключатели | 09.11.04 Путевые выключатели ВП 15 |  | Регулярная | PROxima | 0.304 | 0.0003
vp-15b-291-3 | Путевой выключатель ВП 15К-21Б-291-54 У2.3 EKF PROxima | 23.36 | 29.42 | 1 | 1 | 50 | 09 Кнопки, кнопочные посты, переключатели, светосигнальная арматура | 09.11 Концевые и путевые выключатели | 09.11.04 Путевые выключатели ВП 15 |  | Регулярная | PROxima | 0.304 | 0.00042
vp-15b-291-8 | Путевой выключатель ВП 15К-21Б-291-54 У2.8 EKF PROxima | 23.36 | 29.42 | 1 | 1 | 50 | 09 Кнопки, кнопочные посты, переключатели, светосигнальная арматура | 09.11 Концевые и путевые выключатели | 09.11.04 Путевые выключатели ВП 15 |  | Регулярная | PROxima | 0.304 | 0.00042
vpk-2010d | Путевой контактный выключатель ВПК 2010-БУХЛ4 Д/Т (длинный толкатель) EKF PROxima | 5.27 | 6.64 | 1 | 1 | 400 | 09 Кнопки, кнопочные посты, переключатели, светосигнальная арматура | 09.11 Концевые и путевые выключатели | 09.11.05 Путевые контактные выключатели ВПК |  | Регулярная | PROxima | 0.039 | 8.4e-05
vpk-2110 | Путевой контактный выключатель ВПК 2110 EKF PROxima | 12.3 | 15.48 | 1 | 1 | 50 | 09 Кнопки, кнопочные посты, переключатели, светосигнальная арматура | 09.11 Концевые и путевые выключатели | 09.11.05 Путевые контактные выключатели ВПК |  | Регулярная | PROxima | 0.225 | 0.00034944
vpk-2111 | Путевой контактный выключатель ВПК 2111 EKF PROxima | 13.04 | 16.42 | 1 | 1 | 50 | 09 Кнопки, кнопочные посты, переключатели, светосигнальная арматура | 09.11 Концевые и путевые выключатели | 09.11.05 Путевые контактные выключатели ВПК |  | Регулярная | PROxima | 0.25 | 0.0004608
vpk-2112 | Путевой контактный выключатель ВПК 2112 EKF PROxima | 15.81 | 19.91 | 1 | 1 | 50 | 09 Кнопки, кнопочные посты, переключатели, светосигнальная арматура | 09.11 Концевые и путевые выключатели | 09.11.05 Путевые контактные выключатели ВПК |  | Регулярная | PROxima | 0.229 | 0.0004608
vpk-2010k | Путевой контактный выключатель ВПК-2010-БУХЛ4 (короткий толкатель) EKF PROxima | 5.27 | 6.64 | 1 | 1 | 400 | 09 Кнопки, кнопочные посты, переключатели, светосигнальная арматура | 09.11 Концевые и путевые выключатели | 09.11.05 Путевые контактные выключатели ВПК |  | Регулярная | PROxima | 0.039 | 6.3e-05
pp-3-40-4r | Пакетный переключатель (реверс) ПП 3-40/Р М2 пл. IP56 EKF PROxima | 83.38 | 105 | 18 | 1 | 18 | 09 Кнопки, кнопочные посты, переключатели, светосигнальная арматура | 09.12 Пакетные выключатели и переключатели |  |  | Заказная | PROxima | 0.944 | 0
pp-3-100-4r | Пакетный переключатель (реверс) ПП 3-100/Р М2 пл. IP56 EKF PROxima | 185.71 | 233.85 | 10 | 1 | 10 | 09 Кнопки, кнопочные посты, переключатели, светосигнальная арматура | 09.12 Пакетные выключатели и переключатели |  |  | Заказная | PROxima | 2.2 | 0
pp-3-100-1r | Пакетный переключатель (реверс) ПП 3-100/Р М3 исп.1 EKF PROxima | 86.56 | 109.01 | 12 | 1 | 12 | 09 Кнопки, кнопочные посты, переключатели, светосигнальная арматура | 09.12 Пакетные выключатели и переключатели |  |  | Заказная | PROxima | 1.458 | 0.0025688
pp-3-100-3r | Пакетный переключатель (реверс) ПП 3-100/Р М3 исп.3 EKF PROxima | 86.56 | 109.01 | 12 | 1 | 12 | 09 Кнопки, кнопочные посты, переключатели, светосигнальная арматура | 09.12 Пакетные выключатели и переключатели |  |  | Заказная | PROxima | 1.417 | 0
pp-3-16-4r | Пакетный переключатель (реверс) ПП 3-16/Р М2 пл. IP56 EKF PROxima | 38.16 | 48.05 | 40 | 1 | 40 | 09 Кнопки, кнопочные посты, переключатели, светосигнальная арматура | 09.12 Пакетные выключатели и переключатели |  |  | Заказная | PROxima | 0.55 | 0
pp-3-16-1r | Пакетный переключатель (реверс) ПП 3-16/Р М3 исп.1 EKF PROxima | 12.99 | 16.36 | 120 | 10 | 120 | 09 Кнопки, кнопочные посты, переключатели, светосигнальная арматура | 09.12 Пакетные выключатели и переключатели |  |  | Заказная | PROxima | 0.167 | 0.0004072
pp-3-16-3r | Пакетный переключатель (реверс) ПП 3-16/Р М3 исп.3 EKF PROxima | 12.79 | 16.11 | 120 | 10 | 120 | 09 Кнопки, кнопочные посты, переключатели, светосигнальная арматура | 09.12 Пакетные выключатели и переключатели |  |  | Заказная | PROxima | 0.154 | 0.0004072
pp-3-40-1r | Пакетный переключатель (реверс) ПП 3-40/Р М3 исп.1 EKF PROxima | 27.84 | 35.06 | 45 | 1 | 45 | 09 Кнопки, кнопочные посты, переключатели, светосигнальная арматура | 09.12 Пакетные выключатели и переключатели |  |  | Заказная | PROxima | 0.533 | 0.001152
pp-3-40-3r | Пакетный переключатель (реверс) ПП 3-40/Р М3 исп.3 EKF PROxima | 27.84 | 35.06 | 45 | 1 | 45 | 09 Кнопки, кнопочные посты, переключатели, светосигнальная арматура | 09.12 Пакетные выключатели и переключатели |  |  | Заказная | PROxima | 0.511 | 0.001152
pp-1-16-1 | Пакетный переключатель ПП 1-16/Н2 М3 исп.1 EKF PROxima | 4.77 | 6 | 120 | 10 | 120 | 09 Кнопки, кнопочные посты, переключатели, светосигнальная арматура | 09.12 Пакетные выключатели и переключатели |  |  | Заказная | PROxima | 0.113 | 0.0004072
pp-1-16-3 | Пакетный переключатель ПП 1-16/Н2 М3 исп.3 EKF PROxima | 4.97 | 6.26 | 1 | 10 | 120 | 09 Кнопки, кнопочные посты, переключатели, светосигнальная арматура | 09.12 Пакетные выключатели и переключатели |  |  | Регулярная | PROxima | 0.117 | 0.0004072
pp-2-100-5 | Пакетный переключатель ПП 2-100/Н2 М1 сил. IP56 EKF PROxima | 356.29 | 448.66 | 6 | 1 | 6 | 09 Кнопки, кнопочные посты, переключатели, светосигнальная арматура | 09.12 Пакетные выключатели и переключатели |  |  | Заказная | PROxima | 4.5 | 0
pp-2-100-4 | Пакетный переключатель ПП 2-100/Н2 М2 пл. IP56 EKF PROxima | 109.53 | 137.92 | 10 | 1 | 10 | 09 Кнопки, кнопочные посты, переключатели, светосигнальная арматура | 09.12 Пакетные выключатели и переключатели |  |  | Заказная | PROxima | 2.2 | 0
pp-2-100-1 | Пакетный переключатель ПП 2-100/Н2 М3 исп.1 EKF PROxima | 48.23 | 60.73 | 12 | 1 | 12 | 09 Кнопки, кнопочные посты, переключатели, светосигнальная арматура | 09.12 Пакетные выключатели и переключатели |  |  | Заказная | PROxima | 1.292 | 0
pp-2-100-3 | Пакетный переключатель ПП 2-100/Н2 М3 исп.3 EKF PROxima | 48.47 | 61.04 | 12 | 12 | 12 | 09 Кнопки, кнопочные посты, переключатели, светосигнальная арматура | 09.12 Пакетные выключатели и переключатели |  |  | Заказная | PROxima | 1.25 | 0.0030987
pp-2-16-5 | Пакетный переключатель ПП 2-16/Н2 М1 сил. IP56 EKF PROxima | 41.2 | 51.88 | 32 | 1 | 32 | 09 Кнопки, кнопочные посты, переключатели, светосигнальная арматура | 09.12 Пакетные выключатели и переключатели |  |  | Заказная | PROxima | 0.875 | 0
pp-2-16-4 | Пакетный переключатель ПП 2-16/Н2 М2 пл. IP56 EKF PROxima | 14.52 | 18.29 | 1 | 1 | 48 | 09 Кнопки, кнопочные посты, переключатели, светосигнальная арматура | 09.12 Пакетные выключатели и переключатели |  |  | Регулярная | PROxima | 0.417 | 0.0013674
pp-2-16-1 | Пакетный переключатель ПП 2-16/Н2 М3 исп.1 EKF PROxima | 6.29 | 7.92 | 1 | 10 | 120 | 09 Кнопки, кнопочные посты, переключатели, светосигнальная арматура | 09.12 Пакетные выключатели и переключатели |  |  | Регулярная | PROxima | 0.129 | 0.0004072
pp-2-16-3 | Пакетный переключатель ПП 2-16/Н2 М3 исп.3 EKF PROxima | 4.7 | 5.92 | 1 | 10 | 120 | 09 Кнопки, кнопочные посты, переключатели, светосигнальная арматура | 09.12 Пакетные выключатели и переключатели |  |  | Регулярная | PROxima | 0.133 | 0.0004072
pp-2-40-5 | Пакетный переключатель ПП 2-40/Н2 М1 сил. IP56 EKF PROxima | 92.36 | 116.3 | 12 | 1 | 12 | 09 Кнопки, кнопочные посты, переключатели, светосигнальная арматура | 09.12 Пакетные выключатели и переключатели |  |  | Заказная | PROxima | 2.167 | 0
pp-2-40-4 | Пакетный переключатель ПП 2-40/Н2 М2 пл. IP56 EKF PROxima | 44.31 | 55.79 | 1 | 1 | 18 | 09 Кнопки, кнопочные посты, переключатели, светосигнальная арматура | 09.12 Пакетные выключатели и переключатели |  |  | Регулярная | PROxima | 0.944 | 0.0034756
pp-2-40-1 | Пакетный переключатель ПП 2-40/Н2 М3 исп.1 EKF PROxima | 14.63 | 18.43 | 45 | 1 | 45 | 09 Кнопки, кнопочные посты, переключатели, светосигнальная арматура | 09.12 Пакетные выключатели и переключатели |  |  | Заказная | PROxima | 0.444 | 0
pp-2-40-3 | Пакетный переключатель ПП 2-40/Н2 М3 исп.3 EKF PROxima | 15.04 | 18.94 | 1 | 1 | 45 | 09 Кнопки, кнопочные посты, переключатели, светосигнальная арматура | 09.12 Пакетные выключатели и переключатели |  |  | Регулярная | PROxima | 0.422 | 0.001152
pp-2-63-5 | Пакетный переключатель ПП 2-63/Н2 М1 сил. IP56 EKF PROxima | 231.71 | 291.78 | 12 | 1 | 12 | 09 Кнопки, кнопочные посты, переключатели, светосигнальная арматура | 09.12 Пакетные выключатели и переключатели |  |  | Заказная | PROxima | 2.333 | 0
pp-2-63-4 | Пакетный переключатель ПП 2-63/Н2 М2 пл. IP56 EKF PROxima | 56.52 | 71.18 | 12 | 1 | 12 | 09 Кнопки, кнопочные посты, переключатели, светосигнальная арматура | 09.12 Пакетные выключатели и переключатели |  |  | Заказная | PROxima | 1.25 | 0
pp-2-63-1 | Пакетный переключатель ПП 2-63/Н2 М3 исп.1 EKF PROxima | 33.14 | 41.73 | 45 | 1 | 45 | 09 Кнопки, кнопочные посты, переключатели, светосигнальная арматура | 09.12 Пакетные выключатели и переключатели |  |  | Заказная | PROxima | 0.6 | 0
pp-2-63-3 | Пакетный переключатель ПП 2-63/Н2 М3 исп.3 EKF PROxima | 31.48 | 39.65 | 45 | 1 | 45 | 09 Кнопки, кнопочные посты, переключатели, светосигнальная арматура | 09.12 Пакетные выключатели и переключатели |  |  | Заказная | PROxima | 0.578 | 0
pp-3-100-5 | Пакетный переключатель ПП 3-100/Н2 М1 сил. IP56 EKF PROxima | 356.22 | 448.57 | 6 | 1 | 6 | 09 Кнопки, кнопочные посты, переключатели, светосигнальная арматура | 09.12 Пакетные выключатели и переключатели |  |  | Заказная | PROxima | 4.667 | 0
pp-3-100-4 | Пакетный переключатель ПП 3-100/Н2 М2 пл. IP56 EKF PROxima | 150.23 | 189.18 | 10 | 1 | 10 | 09 Кнопки, кнопочные посты, переключатели, светосигнальная арматура | 09.12 Пакетные выключатели и переключатели |  |  | Регулярная | PROxima | 2.2 | 0
pp-3-100-1 | Пакетный переключатель ПП 3-100/Н2 М3 исп.1 EKF PROxima | 49.21 | 61.96 | 12 | 1 | 12 | 09 Кнопки, кнопочные посты, переключатели, светосигнальная арматура | 09.12 Пакетные выключатели и переключатели |  |  | Заказная | PROxima | 1.375 | 0
pp-3-100-3 | Пакетный переключатель ПП 3-100/Н2 М3 исп.3 EKF PROxima | 49.21 | 61.96 | 12 | 1 | 12 | 09 Кнопки, кнопочные посты, переключатели, светосигнальная арматура | 09.12 Пакетные выключатели и переключатели |  |  | Заказная | PROxima | 1.333 | 0
pp-3-16-5 | Пакетный переключатель ПП 3-16/Н2 М1 сил. IP56 EKF PROxima | 50.88 | 64.07 | 32 | 1 | 32 | 09 Кнопки, кнопочные посты, переключатели, светосигнальная арматура | 09.12 Пакетные выключатели и переключатели |  |  | Заказная | PROxima | 0.875 | 0
pp-3-16-4 | Пакетный переключатель ПП 3-16/Н2 М2 пл. IP56 EKF PROxima | 18.53 | 23.33 | 1 | 1 | 48 | 09 Кнопки, кнопочные посты, переключатели, светосигнальная арматура | 09.12 Пакетные выключатели и переключатели |  |  | Регулярная | PROxima | 0.438 | 0.0013674
pp-3-16-1 | Пакетный переключатель ПП 3-16/Н2 М3 исп.1 EKF PROxima | 8.09 | 10.19 | 1 | 10 | 120 | 09 Кнопки, кнопочные посты, переключатели, светосигнальная арматура | 09.12 Пакетные выключатели и переключатели |  |  | Регулярная | PROxima | 0.146 | 0.000252
pp-3-16-3 | Пакетный переключатель ПП 3-16/Н2 М3 исп.3 EKF PROxima | 5.03 | 6.33 | 1 | 10 | 120 | 09 Кнопки, кнопочные посты, переключатели, светосигнальная арматура | 09.12 Пакетные выключатели и переключатели |  |  | Регулярная | PROxima | 0.15 | 0.0004072
pp-3-40-5 | Пакетный переключатель ПП 3-40/Н2 М1 сил. IP56 EKF PROxima | 90.66 | 114.17 | 12 | 1 | 12 | 09 Кнопки, кнопочные посты, переключатели, светосигнальная арматура | 09.12 Пакетные выключатели и переключатели |  |  | Заказная | PROxima | 2.167 | 0
pp-3-40-4 | Пакетный переключатель ПП 3-40/Н2 М2 пл. IP56 EKF PROxima | 45.59 | 57.41 | 1 | 1 | 18 | 09 Кнопки, кнопочные посты, переключатели, светосигнальная арматура | 09.12 Пакетные выключатели и переключатели |  |  | Регулярная | PROxima | 0.972 | 0.0034756
pp-3-40-1 | Пакетный переключатель ПП 3-40/Н2 М3 исп.1 EKF PROxima | 15.1 | 19.02 | 45 | 1 | 45 | 09 Кнопки, кнопочные посты, переключатели, светосигнальная арматура | 09.12 Пакетные выключатели и переключатели |  |  | Заказная | PROxima | 0.511 | 0
pp-3-40-3 | Пакетный переключатель ПП 3-40/Н2 М3 исп.3 EKF PROxima | 15.1 | 19.02 | 1 | 1 | 45 | 09 Кнопки, кнопочные посты, переключатели, светосигнальная арматура | 09.12 Пакетные выключатели и переключатели |  |  | Регулярная | PROxima | 0.489 | 0.001152
pp-3-63-5 | Пакетный переключатель ПП 3-63/Н2 М2 сил. IP56 EKF PROxima | 288.24 | 362.97 | 12 | 1 | 12 | 09 Кнопки, кнопочные посты, переключатели, светосигнальная арматура | 09.12 Пакетные выключатели и переключатели |  |  | Заказная | PROxima | 2.417 | 0
pp-3-63-1 | Пакетный переключатель ПП 3-63/Н2 М3 исп.1 EKF PROxima | 32.42 | 40.83 | 30 | 1 | 30 | 09 Кнопки, кнопочные посты, переключатели, светосигнальная арматура | 09.12 Пакетные выключатели и переключатели |  |  | Заказная | PROxima | 1.067 | 0
pp-3-63-3 | Пакетный переключатель ПП 3-63/Н2 М3 исп.3 EKF PROxima | 32.42 | 40.83 | 30 | 1 | 30 | 09 Кнопки, кнопочные посты, переключатели, светосигнальная арматура | 09.12 Пакетные выключатели и переключатели |  |  | Заказная | PROxima | 1.033 | 0
pp-4-100-1 | Пакетный переключатель ПП 4-100/Н2 М3 исп.1 EKF PROxima | 66.64 | 83.91 | 12 | 1 | 12 | 09 Кнопки, кнопочные посты, переключатели, светосигнальная арматура | 09.12 Пакетные выключатели и переключатели |  |  | Заказная | PROxima | 1.625 | 0
pp-4-100-3 | Пакетный переключатель ПП 4-100/Н2 М3 исп.3 EKF PROxima | 66.64 | 83.91 | 12 | 1 | 12 | 09 Кнопки, кнопочные посты, переключатели, светосигнальная арматура | 09.12 Пакетные выключатели и переключатели |  |  | Заказная | PROxima | 1.583 | 0
pp-4-16-4 | Пакетный переключатель ПП 4-16/Н2 М2 пл. IP56 EKF PROxima | 31.87 | 40.13 | 40 | 1 | 40 | 09 Кнопки, кнопочные посты, переключатели, светосигнальная арматура | 09.12 Пакетные выключатели и переключатели |  |  | Заказная | PROxima | 0.55 | 0
pp-4-16-1 | Пакетный переключатель ПП 4-16/Н2 М3 исп.1 EKF PROxima | 10.61 | 13.36 | 120 | 10 | 120 | 09 Кнопки, кнопочные посты, переключатели, светосигнальная арматура | 09.12 Пакетные выключатели и переключатели |  |  | Заказная | PROxima | 0.163 | 0.0004072
pp-4-16-3 | Пакетный переключатель ПП 4-16/Н2 М3 исп.3 EKF PROxima | 10.61 | 13.36 | 120 | 10 | 120 | 09 Кнопки, кнопочные посты, переключатели, светосигнальная арматура | 09.12 Пакетные выключатели и переключатели |  |  | Заказная | PROxima | 0.175 | 0.0004072
pp-4-40-4 | Пакетный переключатель ПП 4-40/Н2 М2 пл. IP56 EKF PROxima | 56 | 70.51 | 1 | 1 | 12 | 09 Кнопки, кнопочные посты, переключатели, светосигнальная арматура | 09.12 Пакетные выключатели и переключатели |  |  | Регулярная | PROxima | 1.167 | 0.0050738
pp-4-40-1 | Пакетный переключатель ПП 4-40/Н2 М3 исп.1 EKF PROxima | 19.45 | 24.5 | 45 | 1 | 45 | 09 Кнопки, кнопочные посты, переключатели, светосигнальная арматура | 09.12 Пакетные выключатели и переключатели |  |  | Заказная | PROxima | 0.578 | 0
pp-4-40-3 | Пакетный переключатель ПП 4-40/Н2 М3 исп.3 EKF PROxima | 19.45 | 24.5 | 45 | 1 | 45 | 09 Кнопки, кнопочные посты, переключатели, светосигнальная арматура | 09.12 Пакетные выключатели и переключатели |  |  | Заказная | PROxima | 0.556 | 0
pv-1-16-4 | Пакетный выключатель ПВ 1-16 М1 пл. IP56 EKF PROxima | 12.82 | 16.15 | 1 | 1 | 48 | 09 Кнопки, кнопочные посты, переключатели, светосигнальная арматура | 09.12 Пакетные выключатели и переключатели |  |  | Регулярная | PROxima | 0.354 | 0.0013674
pv-1-16-1 | Пакетный выключатель ПВ 1-16 М3 исп.1 EKF PROxima | 4.23 | 5.33 | 1 | 10 | 120 | 09 Кнопки, кнопочные посты, переключатели, светосигнальная арматура | 09.12 Пакетные выключатели и переключатели |  |  | Регулярная | PROxima | 0.117 | 0.0004851
pv-1-16-3 | Пакетный выключатель ПВ 1-16 М3 исп.3 EKF PROxima | 3.96 | 4.99 | 1 | 10 | 120 | 09 Кнопки, кнопочные посты, переключатели, светосигнальная арматура | 09.12 Пакетные выключатели и переключатели |  |  | Регулярная | PROxima | 0.108 | 0.000252
pv-2-100-4 | Пакетный выключатель ПВ 2-100 М1 пл. IP56 EKF PROxima | 73.89 | 93.04 | 12 | 1 | 12 | 09 Кнопки, кнопочные посты, переключатели, светосигнальная арматура | 09.12 Пакетные выключатели и переключатели |  |  | Заказная | PROxima | 2.083 | 0
pv-2-100-5 | Пакетный выключатель ПВ 2-100 М1 сил. IP56 EKF PROxima | 322.65 | 406.3 | 6 | 1 | 6 | 09 Кнопки, кнопочные посты, переключатели, светосигнальная арматура | 09.12 Пакетные выключатели и переключатели |  |  | Заказная | PROxima | 4.5 | 0
pv-2-100-1 | Пакетный выключатель ПВ 2-100 М3 исп.1 EKF PROxima | 36.79 | 46.33 | 12 | 1 | 12 | 09 Кнопки, кнопочные посты, переключатели, светосигнальная арматура | 09.12 Пакетные выключатели и переключатели |  |  | Заказная | PROxima | 1.167 | 0
pv-2-100-3 | Пакетный выключатель ПВ 2-100 М3 исп.3 EKF PROxima | 35.98 | 45.31 | 12 | 1 | 12 | 09 Кнопки, кнопочные посты, переключатели, светосигнальная арматура | 09.12 Пакетные выключатели и переключатели |  |  | Заказная | PROxima | 1.083 | 0
pv-2-16-4 | Пакетный выключатель ПВ 2-16 М1 пл. IP56 EKF PROxima | 12.65 | 15.93 | 1 | 1 | 48 | 09 Кнопки, кнопочные посты, переключатели, светосигнальная арматура | 09.12 Пакетные выключатели и переключатели |  |  | Регулярная | PROxima | 0.375 | 0.0013674
pv-2-16-5 | Пакетный выключатель ПВ 2-16 М1 сил. IP56 EKF PROxima | 34.04 | 42.86 | 1 | 1 | 32 | 09 Кнопки, кнопочные посты, переключатели, светосигнальная арматура | 09.12 Пакетные выключатели и переключатели |  |  | Регулярная | PROxima | 0.656 | 0.0019027
pv-2-16-1 | Пакетный выключатель ПВ 2-16 М3 исп.1 EKF PROxima | 4.77 | 6 | 1 | 10 | 120 | 09 Кнопки, кнопочные посты, переключатели, светосигнальная арматура | 09.12 Пакетные выключатели и переключатели |  |  | Регулярная | PROxima | 0.133 | 0.0004072
pv-2-16-3 | Пакетный выключатель ПВ 2-16 М3 исп.3 EKF PROxima | 3.45 | 4.34 | 1 | 10 | 120 | 09 Кнопки, кнопочные посты, переключатели, светосигнальная арматура | 09.12 Пакетные выключатели и переключатели |  |  | Регулярная | PROxima | 0.125 | 0.000288
pv-2-16-2 | Пакетный выключатель ПВ 2-16 М3 кар. IP30 EKF PROxima | 9.99 | 12.58 | 1 | 1 | 96 | 09 Кнопки, кнопочные посты, переключатели, светосигнальная арматура | 09.12 Пакетные выключатели и переключатели |  |  | Регулярная | PROxima | 0.22 | 0.00063206
pv-2-40-4 | Пакетный выключатель ПВ 2-40 М1 пл. IP56 EKF PROxima | 31.28 | 39.39 | 1 | 1 | 18 | 09 Кнопки, кнопочные посты, переключатели, светосигнальная арматура | 09.12 Пакетные выключатели и переключатели |  |  | Регулярная | PROxima | 0.833 | 0.0034756
pv-2-40-5 | Пакетный выключатель ПВ 2-40 М1 сил. IP56 EKF PROxima | 56.53 | 71.19 | 12 | 1 | 12 | 09 Кнопки, кнопочные посты, переключатели, светосигнальная арматура | 09.12 Пакетные выключатели и переключатели |  |  | Заказная | PROxima | 1.333 | 0
pv-2-40-1 | Пакетный выключатель ПВ 2-40 М3 исп.1 EKF PROxima | 12.02 | 15.13 | 1 | 1 | 45 | 09 Кнопки, кнопочные посты, переключатели, светосигнальная арматура | 09.12 Пакетные выключатели и переключатели |  |  | Регулярная | PROxima | 0.422 | 0.001152
pv-2-40-3 | Пакетный выключатель ПВ 2-40 М3 исп.3 EKF PROxima | 9.56 | 12.03 | 1 | 1 | 45 | 09 Кнопки, кнопочные посты, переключатели, светосигнальная арматура | 09.12 Пакетные выключатели и переключатели |  |  | Регулярная | PROxima | 0.4 | 0.001152
pv-2-63-4 | Пакетный выключатель ПВ 2-63 М1 пл. IP56 EKF PROxima | 50.08 | 63.06 | 12 | 1 | 12 | 09 Кнопки, кнопочные посты, переключатели, светосигнальная арматура | 09.12 Пакетные выключатели и переключатели |  |  | Заказная | PROxima | 1.167 | 0
pv-2-63-5 | Пакетный выключатель ПВ 2-63 М1 сил. IP56 EKF PROxima | 231.71 | 291.78 | 12 | 1 | 12 | 09 Кнопки, кнопочные посты, переключатели, светосигнальная арматура | 09.12 Пакетные выключатели и переключатели |  |  | Заказная | PROxima | 2.333 | 0
pv-2-63-1 | Пакетный выключатель ПВ 2-63 М3 исп.1 EKF PROxima | 21.08 | 26.54 | 1 | 1 | 45 | 09 Кнопки, кнопочные посты, переключатели, светосигнальная арматура | 09.12 Пакетные выключатели и переключатели |  |  | Регулярная | PROxima | 0.644 | 0.0012006
pv-2-63-3 | Пакетный выключатель ПВ 2-63 М3 исп.3 EKF PROxima | 20.24 | 25.49 | 1 | 1 | 45 | 09 Кнопки, кнопочные посты, переключатели, светосигнальная арматура | 09.12 Пакетные выключатели и переключатели |  |  | Регулярная | PROxima | 0.622 | 0.0012006
pv-3-100-4 | Пакетный выключатель ПВ 3-100 М1 пл. IP56 EKF PROxima | 92.1 | 115.98 | 12 | 1 | 12 | 09 Кнопки, кнопочные посты, переключатели, светосигнальная арматура | 09.12 Пакетные выключатели и переключатели |  |  | Заказная | PROxima | 2.083 | 0
pv-3-100-5 | Пакетный выключатель ПВ 3-100 М1 сил. IP56 EKF PROxima | 329.86 | 415.38 | 6 | 1 | 6 | 09 Кнопки, кнопочные посты, переключатели, светосигнальная арматура | 09.12 Пакетные выключатели и переключатели |  |  | Заказная | PROxima | 4.667 | 0
pv-3-100-1 | Пакетный выключатель ПВ 3-100 М3 исп.1 EKF PROxima | 39.94 | 50.3 | 12 | 1 | 12 | 09 Кнопки, кнопочные посты, переключатели, светосигнальная арматура | 09.12 Пакетные выключатели и переключатели |  |  | Заказная | PROxima | 1.333 | 0
pv-3-100-3 | Пакетный выключатель ПВ 3-100 М3 исп.3 EKF PROxima | 39.14 | 49.28 | 12 | 1 | 12 | 09 Кнопки, кнопочные посты, переключатели, светосигнальная арматура | 09.12 Пакетные выключатели и переключатели |  |  | Заказная | PROxima | 1.25 | 0
pv-3-16-4 | Пакетный выключатель ПВ 3-16 М1 пл. IP56 EKF PROxima | 12.17 | 15.33 | 1 | 1 | 48 | 09 Кнопки, кнопочные посты, переключатели, светосигнальная арматура | 09.12 Пакетные выключатели и переключатели |  |  | Регулярная | PROxima | 0.396 | 0.0013674
pv-3-16-5 | Пакетный выключатель ПВ 3-16 М1 сил. IP56 EKF PROxima | 31.94 | 40.22 | 32 | 1 | 32 | 09 Кнопки, кнопочные посты, переключатели, светосигнальная арматура | 09.12 Пакетные выключатели и переключатели |  |  | Заказная | PROxima | 0.688 | 0
pv-3-16-1 | Пакетный выключатель ПВ 3-16 М3 исп.1 EKF PROxima | 5.57 | 7.02 | 1 | 10 | 120 | 09 Кнопки, кнопочные посты, переключатели, светосигнальная арматура | 09.12 Пакетные выключатели и переключатели |  |  | Регулярная | PROxima | 0.15 | 0.000288
pv-3-16-3 | Пакетный выключатель ПВ 3-16 М3 исп.3 EKF PROxima | 4.63 | 5.83 | 1 | 10 | 120 | 09 Кнопки, кнопочные посты, переключатели, светосигнальная арматура | 09.12 Пакетные выключатели и переключатели |  |  | Регулярная | PROxima | 0.142 | 0.0004072
pv-3-16-2 | Пакетный выключатель ПВ 3-16 М3 кар. IP30 EKF PROxima | 11.08 | 13.95 | 1 | 1 | 96 | 09 Кнопки, кнопочные посты, переключатели, светосигнальная арматура | 09.12 Пакетные выключатели и переключатели |  |  | Регулярная | PROxima | 0.24 | 0
pv-3-40-4 | Пакетный выключатель ПВ 3-40 М1 пл. IP56 EKF PROxima | 38.55 | 48.55 | 1 | 1 | 18 | 09 Кнопки, кнопочные посты, переключатели, светосигнальная арматура | 09.12 Пакетные выключатели и переключатели |  |  | Регулярная | PROxima | 0.861 | 0.0034756
pv-3-40-5 | Пакетный выключатель ПВ 3-40 М1 сил. IP56 EKF PROxima | 70.29 | 88.51 | 12 | 1 | 12 | 09 Кнопки, кнопочные посты, переключатели, светосигнальная арматура | 09.12 Пакетные выключатели и переключатели |  |  | Регулярная | PROxima | 1.333 | 0.0054825
pv-3-40-1 | Пакетный выключатель ПВ 3-40 М3 исп.1 EKF PROxima | 13.16 | 16.57 | 1 | 1 | 45 | 09 Кнопки, кнопочные посты, переключатели, светосигнальная арматура | 09.12 Пакетные выключатели и переключатели |  |  | Регулярная | PROxima | 0.467 | 0.001152
pv-3-40-3 | Пакетный выключатель ПВ 3-40 М3 исп.3 EKF PROxima | 13.79 | 17.36 | 1 | 1 | 45 | 09 Кнопки, кнопочные посты, переключатели, светосигнальная арматура | 09.12 Пакетные выключатели и переключатели |  |  | Регулярная | PROxima | 0.444 | 0.001152
pv-3-63-5 | Пакетный выключатель ПВ 3-63 М1 сил. IP56 EKF PROxima | 223.16 | 281.01 | 12 | 1 | 12 | 09 Кнопки, кнопочные посты, переключатели, светосигнальная арматура | 09.12 Пакетные выключатели и переключатели |  |  | Заказная | PROxima | 2.417 | 0
pv-3-63-1 | Пакетный выключатель ПВ 3-63 М3 исп.1 EKF PROxima | 27.26 | 34.32 | 1 | 1 | 45 | 09 Кнопки, кнопочные посты, переключатели, светосигнальная арматура | 09.12 Пакетные выключатели и переключатели |  |  | Регулярная | PROxima | 0.689 | 0.0014927
pv-3-63-3 | Пакетный выключатель ПВ 3-63 М3 исп.3 EKF PROxima | 26.36 | 33.19 | 1 | 1 | 45 | 09 Кнопки, кнопочные посты, переключатели, светосигнальная арматура | 09.12 Пакетные выключатели и переключатели |  |  | Регулярная | PROxima | 0.667 | 0.0014927
pv-4-100-1 | Пакетный выключатель ПВ 4-100 М3 исп.1 EKF PROxima | 48.47 | 61.03 | 12 | 1 | 12 | 09 Кнопки, кнопочные посты, переключатели, светосигнальная арматура | 09.12 Пакетные выключатели и переключатели |  |  | Заказная | PROxima | 1.583 | 0
pv-4-100-3 | Пакетный выключатель ПВ 4-100 М3 исп.3 EKF PROxima | 47.66 | 60.02 | 12 | 1 | 12 | 09 Кнопки, кнопочные посты, переключатели, светосигнальная арматура | 09.12 Пакетные выключатели и переключатели |  |  | Заказная | PROxima | 1.5 | 0
pv-4-16-4 | Пакетный выключатель ПВ 4-16 М1 пл. IP56 EKF PROxima | 21.4 | 26.95 | 1 | 1 | 40 | 09 Кнопки, кнопочные посты, переключатели, светосигнальная арматура | 09.12 Пакетные выключатели и переключатели |  |  | Регулярная | PROxima | 0.5 | 0.0016409
pv-4-16-1 | Пакетный выключатель ПВ 4-16 М3 исп.1 EKF PROxima | 6.04 | 7.61 | 1 | 10 | 120 | 09 Кнопки, кнопочные посты, переключатели, светосигнальная арматура | 09.12 Пакетные выключатели и переключатели |  |  | Регулярная | PROxima | 0.167 | 0.000306
pv-4-16-3 | Пакетный выключатель ПВ 4-16 М3 исп.3 EKF PROxima | 5.79 | 7.29 | 1 | 10 | 120 | 09 Кнопки, кнопочные посты, переключатели, светосигнальная арматура | 09.12 Пакетные выключатели и переключатели |  |  | Регулярная | PROxima | 0.158 | 0.0004072
pv-4-40-4 | Пакетный выключатель ПВ 4-40 М1 пл. IP56 EKF PROxima | 54.27 | 68.34 | 12 | 1 | 12 | 09 Кнопки, кнопочные посты, переключатели, светосигнальная арматура | 09.12 Пакетные выключатели и переключатели |  |  | Заказная | PROxima | 1.083 | 0
pv-4-40-1 | Пакетный выключатель ПВ 4-40 М3 исп.1 EKF PROxima | 16.98 | 21.39 | 1 | 1 | 45 | 09 Кнопки, кнопочные посты, переключатели, светосигнальная арматура | 09.12 Пакетные выключатели и переключатели |  |  | Регулярная | PROxima | 0.511 | 0.001026
pv-4-40-3 | Пакетный выключатель ПВ 4-40 М3 исп.3 EKF PROxima | 14.84 | 18.68 | 1 | 1 | 45 | 09 Кнопки, кнопочные посты, переключатели, светосигнальная арматура | 09.12 Пакетные выключатели и переключатели |  |  | Регулярная | PROxima | 0.489 | 0.0012006
PT22-10K | Потенциометр 10кОм EKF PROxima | 18.63 | 23.46 | 1 | 10 | 500 | 09 Кнопки, кнопочные посты, переключатели, светосигнальная арматура | 09.13 Потенциометры |  |  | Регулярная | PROxima | 0.0199 | 4.32e-05
PT22-05K | Потенциометр 5кОм EKF PROxima | 18.63 | 23.46 | 1 | 10 | 500 | 09 Кнопки, кнопочные посты, переключатели, светосигнальная арматура | 09.13 Потенциометры |  |  | Регулярная | PROxima | 0.0199 | 4.32e-05
s-pro67-401 | Адаптер для подключение кнопок S-Pro67 3 контакта EKF PROxima | 2.18 | 2.74 | 1 | 20 | 200 | 09 Кнопки, кнопочные посты, переключатели, светосигнальная арматура | 09.14 Светосигнальная арматура s-pro67 EKF | 09.14.01 Кнопки S-pro67 EKF |  | Регулярная | PROxima | 0.012 | 3.2e-05
s-pro67-400 | Адаптер для подключение кнопок S-Pro67 5 контактов EKF PROxima | 2.17 | 2.73 | 1 | 20 | 200 | 09 Кнопки, кнопочные посты, переключатели, светосигнальная арматура | 09.14 Светосигнальная арматура s-pro67 EKF | 09.14.01 Кнопки S-pro67 EKF |  | Регулярная | PROxima | 0.012 | 3.2e-05
s-pro67-100 | Кнопка S-Pro67 19 мм без фикс. без подсв. EKF PROxima | 8.29 | 10.44 | 1 | 20 | 200 | 09 Кнопки, кнопочные посты, переключатели, светосигнальная арматура | 09.14 Светосигнальная арматура s-pro67 EKF | 09.14.01 Кнопки S-pro67 EKF |  | Регулярная | PROxima | 0.018 | 1.728e-05
s-pro67-151 | Кнопка S-Pro67 19 мм без фикс. с белой подсв. 230В EKF PROxima | 10.41 | 13.11 | 1 | 20 | 200 | 09 Кнопки, кнопочные посты, переключатели, светосигнальная арматура | 09.14 Светосигнальная арматура s-pro67 EKF | 09.14.01 Кнопки S-pro67 EKF |  | Регулярная | PROxima | 0.018 | 1.728e-05
s-pro67-152 | Кнопка S-Pro67 19 мм без фикс. с белой подсв. 24В EKF PROxima | 10.41 | 13.11 | 1 | 20 | 200 | 09 Кнопки, кнопочные посты, переключатели, светосигнальная арматура | 09.14 Светосигнальная арматура s-pro67 EKF | 09.14.01 Кнопки S-pro67 EKF |  | Регулярная | PROxima | 0.018 | 1.728e-05
s-pro67-121 | Кнопка S-Pro67 19 мм без фикс. с зеленой подсв. 230В EKF PROxima | 10.41 | 13.11 | 1 | 20 | 200 | 09 Кнопки, кнопочные посты, переключатели, светосигнальная арматура | 09.14 Светосигнальная арматура s-pro67 EKF | 09.14.01 Кнопки S-pro67 EKF |  | Регулярная | PROxima | 0.018 | 1.728e-05
s-pro67-122 | Кнопка S-Pro67 19 мм без фикс. с зеленой подсв. 24В EKF PROxima | 10.41 | 13.11 | 1 | 20 | 200 | 09 Кнопки, кнопочные посты, переключатели, светосигнальная арматура | 09.14 Светосигнальная арматура s-pro67 EKF | 09.14.01 Кнопки S-pro67 EKF |  | Регулярная | PROxima | 0.018 | 1.728e-05
s-pro67-111 | Кнопка S-Pro67 19 мм без фикс. с красной подсв. 230В EKF PROxima | 10.41 | 13.11 | 1 | 20 | 200 | 09 Кнопки, кнопочные посты, переключатели, светосигнальная арматура | 09.14 Светосигнальная арматура s-pro67 EKF | 09.14.01 Кнопки S-pro67 EKF |  | Регулярная | PROxima | 0.018 | 1.728e-05
s-pro67-112 | Кнопка S-Pro67 19 мм без фикс. с красной подсв. 24В EKF PROxima | 10.41 | 13.11 | 1 | 20 | 200 | 09 Кнопки, кнопочные посты, переключатели, светосигнальная арматура | 09.14 Светосигнальная арматура s-pro67 EKF | 09.14.01 Кнопки S-pro67 EKF |  | Регулярная | PROxima | 0.018 | 1.728e-05
s-pro67-131 | Кнопка S-Pro67 19 мм без фикс. с оранжевой подсв. 230В EKF PROxima | 10.41 | 13.11 | 1 | 20 | 200 | 09 Кнопки, кнопочные посты, переключатели, светосигнальная арматура | 09.14 Светосигнальная арматура s-pro67 EKF | 09.14.01 Кнопки S-pro67 EKF |  | Регулярная | PROxima | 0.018 | 1.728e-05
s-pro67-132 | Кнопка S-Pro67 19 мм без фикс. с оранжевой подсв. 24В EKF PROxima | 10.41 | 13.11 | 1 | 20 | 200 | 09 Кнопки, кнопочные посты, переключатели, светосигнальная арматура | 09.14 Светосигнальная арматура s-pro67 EKF | 09.14.01 Кнопки S-pro67 EKF |  | Регулярная | PROxima | 0.018 | 1.728e-05
s-pro67-141 | Кнопка S-Pro67 19 мм без фикс. с синей подсв. 230В EKF PROxima | 10.41 | 13.11 | 1 | 20 | 200 | 09 Кнопки, кнопочные посты, переключатели, светосигнальная арматура | 09.14 Светосигнальная арматура s-pro67 EKF | 09.14.01 Кнопки S-pro67 EKF |  | Регулярная | PROxima | 0.018 | 1.728e-05
s-pro67-142 | Кнопка S-Pro67 19 мм без фикс. с синей подсв. 24В EKF PROxima | 10.41 | 13.11 | 1 | 20 | 200 | 09 Кнопки, кнопочные посты, переключатели, светосигнальная арматура | 09.14 Светосигнальная арматура s-pro67 EKF | 09.14.01 Кнопки S-pro67 EKF |  | Регулярная | PROxima | 0.018 | 1.728e-05
s-pro67-200 | Кнопка S-Pro67 19 мм с фикс. без подсв EKF PROxima | 9.12 | 11.48 | 1 | 20 | 200 | 09 Кнопки, кнопочные посты, переключатели, светосигнальная арматура | 09.14 Светосигнальная арматура s-pro67 EKF | 09.14.01 Кнопки S-pro67 EKF |  | Регулярная | PROxima | 0.018 | 1.728e-05
s-pro67-251 | Кнопка S-Pro67 19 мм с фикс. с белой подсв. 230В EKF PROxima | 11.56 | 14.56 | 1 | 20 | 200 | 09 Кнопки, кнопочные посты, переключатели, светосигнальная арматура | 09.14 Светосигнальная арматура s-pro67 EKF | 09.14.01 Кнопки S-pro67 EKF |  | Регулярная | PROxima | 0.018 | 1.728e-05
s-pro67-252 | Кнопка S-Pro67 19 мм с фикс. с белой подсв. 24В EKF PROxima | 11.56 | 14.56 | 1 | 20 | 200 | 09 Кнопки, кнопочные посты, переключатели, светосигнальная арматура | 09.14 Светосигнальная арматура s-pro67 EKF | 09.14.01 Кнопки S-pro67 EKF |  | Регулярная | PROxima | 0.018 | 1.728e-05
s-pro67-221 | Кнопка S-Pro67 19 мм с фикс. с зеленой подсв. 230В EKF PROxima | 11.56 | 14.56 | 1 | 20 | 200 | 09 Кнопки, кнопочные посты, переключатели, светосигнальная арматура | 09.14 Светосигнальная арматура s-pro67 EKF | 09.14.01 Кнопки S-pro67 EKF |  | Регулярная | PROxima | 0.018 | 1.728e-05
s-pro67-222 | Кнопка S-Pro67 19 мм с фикс. с зеленой подсв. 24В EKF PROxima | 11.56 | 14.56 | 1 | 20 | 200 | 09 Кнопки, кнопочные посты, переключатели, светосигнальная арматура | 09.14 Светосигнальная арматура s-pro67 EKF | 09.14.01 Кнопки S-pro67 EKF |  | Регулярная | PROxima | 0.018 | 1.728e-05
s-pro67-211 | Кнопка S-Pro67 19 мм с фикс. с красной подсв. 230В EKF PROxima | 11.56 | 14.56 | 1 | 20 | 200 | 09 Кнопки, кнопочные посты, переключатели, светосигнальная арматура | 09.14 Светосигнальная арматура s-pro67 EKF | 09.14.01 Кнопки S-pro67 EKF |  | Регулярная | PROxima | 0.018 | 1.728e-05
s-pro67-212 | Кнопка S-Pro67 19 мм с фикс. с красной подсв. 24В EKF PROxima | 11.56 | 14.56 | 1 | 20 | 200 | 09 Кнопки, кнопочные посты, переключатели, светосигнальная арматура | 09.14 Светосигнальная арматура s-pro67 EKF | 09.14.01 Кнопки S-pro67 EKF |  | Регулярная | PROxima | 0.018 | 1.728e-05
s-pro67-231 | Кнопка S-Pro67 19 мм с фикс. с оранжевой подсв. 230В EKF PROxima | 11.56 | 14.56 | 1 | 20 | 200 | 09 Кнопки, кнопочные посты, переключатели, светосигнальная арматура | 09.14 Светосигнальная арматура s-pro67 EKF | 09.14.01 Кнопки S-pro67 EKF |  | Регулярная | PROxima | 0.018 | 1.728e-05
s-pro67-232 | Кнопка S-Pro67 19 мм с фикс. с оранжевой подсв. 24В EKF PROxima | 11.56 | 14.56 | 1 | 20 | 200 | 09 Кнопки, кнопочные посты, переключатели, светосигнальная арматура | 09.14 Светосигнальная арматура s-pro67 EKF | 09.14.01 Кнопки S-pro67 EKF |  | Регулярная | PROxima | 0.018 | 1.728e-05
s-pro67-241 | Кнопка S-Pro67 19 мм с фикс. с синей подсв. 230В EKF PROxima | 11.56 | 14.56 | 1 | 20 | 200 | 09 Кнопки, кнопочные посты, переключатели, светосигнальная арматура | 09.14 Светосигнальная арматура s-pro67 EKF | 09.14.01 Кнопки S-pro67 EKF |  | Регулярная | PROxima | 0.018 | 1.728e-05
s-pro67-242 | Кнопка S-Pro67 19 мм с фикс. с синей подсв. 24В EKF PROxima | 11.56 | 14.56 | 1 | 20 | 200 | 09 Кнопки, кнопочные посты, переключатели, светосигнальная арматура | 09.14 Светосигнальная арматура s-pro67 EKF | 09.14.01 Кнопки S-pro67 EKF |  | Регулярная | PROxima | 0.018 | 1.728e-05
s-pro67-351 | Лампа белая сигнальная S-Pro67 19 мм 230В EKF PROxima | 6.87 | 8.65 | 1 | 20 | 200 | 09 Кнопки, кнопочные посты, переключатели, светосигнальная арматура | 09.14 Светосигнальная арматура s-pro67 EKF | 09.14.02 Лампы сигнальные S-pro67 EKF |  | Регулярная | PROxima | 0.017 | 1.728e-05
s-pro67-352 | Лампа белая сигнальная S-Pro67 19 мм 24В EKF PROxima | 6.87 | 8.65 | 1 | 20 | 200 | 09 Кнопки, кнопочные посты, переключатели, светосигнальная арматура | 09.14 Светосигнальная арматура s-pro67 EKF | 09.14.02 Лампы сигнальные S-pro67 EKF |  | Регулярная | PROxima | 0.017 | 1.728e-05
s-pro67-321 | Лампа зеленая сигнальная S-Pro67 19 мм 230В EKF PROxima | 6.87 | 8.65 | 1 | 20 | 200 | 09 Кнопки, кнопочные посты, переключатели, светосигнальная арматура | 09.14 Светосигнальная арматура s-pro67 EKF | 09.14.02 Лампы сигнальные S-pro67 EKF |  | Регулярная | PROxima | 0.017 | 1.728e-05
s-pro67-322 | Лампа зеленая сигнальная S-Pro67 19 мм 24В EKF PROxima | 6.87 | 8.65 | 1 | 20 | 200 | 09 Кнопки, кнопочные посты, переключатели, светосигнальная арматура | 09.14 Светосигнальная арматура s-pro67 EKF | 09.14.02 Лампы сигнальные S-pro67 EKF |  | Регулярная | PROxima | 0.017 | 1.728e-05
s-pro67-311 | Лампа красная сигнальная S-Pro67 19 мм 230В EKF PROxima | 6.87 | 8.65 | 1 | 20 | 200 | 09 Кнопки, кнопочные посты, переключатели, светосигнальная арматура | 09.14 Светосигнальная арматура s-pro67 EKF | 09.14.02 Лампы сигнальные S-pro67 EKF |  | Регулярная | PROxima | 0.017 | 1.728e-05
s-pro67-312 | Лампа красная сигнальная S-Pro67 19 мм 24В EKF PROxima | 6.87 | 8.65 | 1 | 20 | 200 | 09 Кнопки, кнопочные посты, переключатели, светосигнальная арматура | 09.14 Светосигнальная арматура s-pro67 EKF | 09.14.02 Лампы сигнальные S-pro67 EKF |  | Регулярная | PROxima | 0.017 | 1.728e-05
s-pro67-331 | Лампа оранжевая сигнальная S-Pro67 19 мм 230В EKF PROxima | 6.87 | 8.65 | 1 | 20 | 200 | 09 Кнопки, кнопочные посты, переключатели, светосигнальная арматура | 09.14 Светосигнальная арматура s-pro67 EKF | 09.14.02 Лампы сигнальные S-pro67 EKF |  | Регулярная | PROxima | 0.017 | 1.728e-05
s-pro67-332 | Лампа оранжевая сигнальная S-Pro67 19 мм 24В EKF PROxima | 6.87 | 8.65 | 1 | 20 | 200 | 09 Кнопки, кнопочные посты, переключатели, светосигнальная арматура | 09.14 Светосигнальная арматура s-pro67 EKF | 09.14.02 Лампы сигнальные S-pro67 EKF |  | Регулярная | PROxima | 0.017 | 1.728e-05
s-pro67-341 | Лампа синяя сигнальная S-Pro67 19 мм 230В EKF PROxima | 6.87 | 8.65 | 1 | 20 | 200 | 09 Кнопки, кнопочные посты, переключатели, светосигнальная арматура | 09.14 Светосигнальная арматура s-pro67 EKF | 09.14.02 Лампы сигнальные S-pro67 EKF |  | Регулярная | PROxima | 0.017 | 1.728e-05
s-pro67-342 | Лампа синяя сигнальная S-Pro67 19 мм 24В EKF PROxima | 6.87 | 8.65 | 1 | 20 | 200 | 09 Кнопки, кнопочные посты, переключатели, светосигнальная арматура | 09.14 Светосигнальная арматура s-pro67 EKF | 09.14.02 Лампы сигнальные S-pro67 EKF |  | Регулярная | PROxima | 0.017 | 1.728e-05
mb21-18n | Щит распред. навесной ЩРН-18 пласт. замок (350х300х120) IP31 EKF PROxima | 36.09 | 45.45 | 1 | 1 | 1 | 10 Щиты распределительные навесные и встраиваемые | 10.01 Корпуса распределительные (ЩРн, ЩРв) IP31/IP54 | 10.01.01 Корпуса распределительные (ЩРн, ЩРв) IP31 PROxima |  | Регулярная | PROxima | 3.82 | 0.014589
mb21-24n | Щит распред. навесной ЩРН-24 пласт.замок (350х300х120) IP31 EKF PROxima | 36.2 | 45.59 | 1 | 1 | 1 | 10 Щиты распределительные навесные и встраиваемые | 10.01 Корпуса распределительные (ЩРн, ЩРв) IP31/IP54 | 10.01.01 Корпуса распределительные (ЩРн, ЩРв) IP31 PROxima |  | Регулярная | PROxima | 4.52 | 0.01471
mb21-24sh | Щит распред. навесной ЩРН-24 с шинами (350х300х120) IP31 EKF PROxima | 53.27 | 67.08 | 1 | 1 | 1 | 10 Щиты распределительные навесные и встраиваемые | 10.01 Корпуса распределительные (ЩРн, ЩРв) IP31/IP54 | 10.01.01 Корпуса распределительные (ЩРн, ЩРв) IP31 PROxima |  | Заказная | PROxima | 4.7 | 0.014947
mb21-36n | Щит распред. навесной ЩРН-36 пласт. замок (480х300х120) IP31 EKF PROxima | 47.72 | 60.09 | 1 | 1 | 1 | 10 Щиты распределительные навесные и встраиваемые | 10.01 Корпуса распределительные (ЩРн, ЩРв) IP31/IP54 | 10.01.01 Корпуса распределительные (ЩРн, ЩРв) IP31 PROxima |  | Регулярная | PROxima | 3 | 0.02015
mb21-48n | Щит распред. навесной ЩРН-48 пласт. замок (610х300х120) IP31 EKF PROxima | 66.52 | 83.76 | 1 | 1 | 1 | 10 Щиты распределительные навесные и встраиваемые | 10.01 Корпуса распределительные (ЩРн, ЩРв) IP31/IP54 | 10.01.01 Корпуса распределительные (ЩРн, ЩРв) IP31 PROxima |  | Регулярная | PROxima | 8 | 0.025792
mb21-54n | Щит распред. навесной ЩРН-54 пласт. замок (480х400х120) IP31 EKF PROxima | 89.13 | 112.24 | 1 | 1 | 1 | 10 Щиты распределительные навесные и встраиваемые | 10.01 Корпуса распределительные (ЩРн, ЩРв) IP31/IP54 | 10.01.01 Корпуса распределительные (ЩРн, ЩРв) IP31 PROxima |  | Регулярная | PROxima | 6.53 | 0.026384
Pb40-v-3 | Щит распред. встраиваемый ЩРВ-П- 3 IP41 EKF PROxima | 5.33 | 6.71 | 1 | 1 | 50 | 10 Щиты распределительные навесные и встраиваемые | 10.02 Щиты распределительные пластиковые (ЩРН-П, ЩРВ-П) IP41 |  |  | Регулярная | PROxima | 0.205 | 0.000855
pb40-v-4 | Щит распред. встраиваемый ЩРВ-П- 4 IP41 EKF PROxima | 7.12 | 8.97 | 1 | 1 | 30 | 10 Щиты распределительные навесные и встраиваемые | 10.02 Щиты распределительные пластиковые (ЩРН-П, ЩРВ-П) IP41 |  |  | Регулярная | PROxima | 0.455 | 0.002705
pb40-v-6 | Щит распред. встраиваемый ЩРВ-П- 6 IP41 EKF PROxima | 8.81 | 11.09 | 1 | 1 | 30 | 10 Щиты распределительные навесные и встраиваемые | 10.02 Щиты распределительные пластиковые (ЩРН-П, ЩРВ-П) IP41 |  |  | Регулярная | PROxima | 0.591 | 0.0034211
pb40-v-8 | Щит распред. встраиваемый ЩРВ-П- 8 IP41 EKF PROxima | 10.11 | 12.73 | 1 | 1 | 20 | 10 Щиты распределительные навесные и встраиваемые | 10.02 Щиты распределительные пластиковые (ЩРН-П, ЩРВ-П) IP41 |  |  | Регулярная | PROxima | 0.685 | 0.0041371
pb40-v-10 | Щит распред. встраиваемый ЩРВ-П-10 IP41 EKF PROxima | 11.9 | 14.98 | 1 | 1 | 20 | 10 Щиты распределительные навесные и встраиваемые | 10.02 Щиты распределительные пластиковые (ЩРН-П, ЩРВ-П) IP41 |  |  | Регулярная | PROxima | 0.792 | 0.0048929
pb40-v-12 | Щит распред. встраиваемый ЩРВ-П-12 IP41 EKF PROxima | 14.44 | 18.18 | 1 | 1 | 20 | 10 Щиты распределительные навесные и встраиваемые | 10.02 Щиты распределительные пластиковые (ЩРН-П, ЩРВ-П) IP41 |  |  | Регулярная | PROxima | 0.93 | 0.0055294
pb40-v-15 | Щит распред. встраиваемый ЩРВ-П-15 IP41 EKF PROxima | 18.23 | 22.95 | 1 | 1 | 15 | 10 Щиты распределительные навесные и встраиваемые | 10.02 Щиты распределительные пластиковые (ЩРН-П, ЩРВ-П) IP41 |  |  | Регулярная | PROxima | 1.153 | 0.0066433
pb40-v-18 | Щит распред. встраиваемый ЩРВ-П-18 IP41 EKF PROxima | 19.78 | 24.9 | 1 | 1 | 10 | 10 Щиты распределительные навесные и встраиваемые | 10.02 Щиты распределительные пластиковые (ЩРН-П, ЩРВ-П) IP41 |  |  | Регулярная | PROxima | 1.325 | 0.0099898
pb40-v-24 | Щит распред. встраиваемый ЩРВ-П-24 IP41 EKF PROxima | 30.45 | 38.34 | 1 | 1 | 10 | 10 Щиты распределительные навесные и встраиваемые | 10.02 Щиты распределительные пластиковые (ЩРН-П, ЩРВ-П) IP41 |  |  | Регулярная | PROxima | 1.485 | 0.0105
pb40-v-36 | Щит распред. встраиваемый ЩРВ-П-36 IP41 EKF PROxima | 50.13 | 63.13 | 1 | 1 | 5 | 10 Щиты распределительные навесные и встраиваемые | 10.02 Щиты распределительные пластиковые (ЩРН-П, ЩРВ-П) IP41 |  |  | Регулярная | PROxima | 2.4 | 0.01446
pb40-v-45 | Щит распред. встраиваемый ЩРВ-П-45 IP41 EKF PROxima | 70.87 | 89.24 | 1 | 1 | 5 | 10 Щиты распределительные навесные и встраиваемые | 10.02 Щиты распределительные пластиковые (ЩРН-П, ЩРВ-П) IP41 |  |  | Регулярная | PROxima | 2.4 | 0.020276
pb40-n-3 | Щит распред. навесной ЩРН-П- 3 IP41 EKF PROxima | 5.32 | 6.7 | 1 | 1 | 50 | 10 Щиты распределительные навесные и встраиваемые | 10.02 Щиты распределительные пластиковые (ЩРН-П, ЩРВ-П) IP41 |  |  | Регулярная | PROxima | 0.226 | 0.0014725
pb40-n-4 | Щит распред. навесной ЩРН-П- 4 IP41 EKF PROxima | 7.1 | 8.94 | 1 | 1 | 30 | 10 Щиты распределительные навесные и встраиваемые | 10.02 Щиты распределительные пластиковые (ЩРН-П, ЩРВ-П) IP41 |  |  | Регулярная | PROxima | 0.467 | 0.0023985
pb40-n-6 | Щит распред. навесной ЩРН-П- 6 IP41 EKF PROxima | 8.92 | 11.23 | 1 | 1 | 30 | 10 Щиты распределительные навесные и встраиваемые | 10.02 Щиты распределительные пластиковые (ЩРН-П, ЩРВ-П) IP41 |  |  | Регулярная | PROxima | 0.466 | 0.0031443
pb40-n-8 | Щит распред. навесной ЩРН-П- 8 IP41 EKF PROxima | 10.11 | 12.73 | 1 | 1 | 30 | 10 Щиты распределительные навесные и встраиваемые | 10.02 Щиты распределительные пластиковые (ЩРН-П, ЩРВ-П) IP41 |  |  | Регулярная | PROxima | 0.37 | 0.0039102
pb40-n-10 | Щит распред. навесной ЩРН-П-10 IP41 EKF PROxima | 11.9 | 14.98 | 1 | 1 | 20 | 10 Щиты распределительные навесные и встраиваемые | 10.02 Щиты распределительные пластиковые (ЩРН-П, ЩРВ-П) IP41 |  |  | Регулярная | PROxima | 0.735 | 0.004715
pb40-n-12 | Щит распред. навесной ЩРН-П-12 IP41 EKF PROxima | 14.28 | 17.99 | 1 | 1 | 20 | 10 Щиты распределительные навесные и встраиваемые | 10.02 Щиты распределительные пластиковые (ЩРН-П, ЩРВ-П) IP41 |  |  | Регулярная | PROxima | 0.693 | 0.005535
pb40-n-15 | Щит распред. навесной ЩРН-П-15 IP41 EKF PROxima | 18.23 | 22.95 | 1 | 1 | 15 | 10 Щиты распределительные навесные и встраиваемые | 10.02 Щиты распределительные пластиковые (ЩРН-П, ЩРВ-П) IP41 |  |  | Регулярная | PROxima | 0.9 | 0.00656
pb40-n-18 | Щит распред. навесной ЩРН-П-18 IP41 EKF PROxima | 19.48 | 24.53 | 1 | 1 | 15 | 10 Щиты распределительные навесные и встраиваемые | 10.02 Щиты распределительные пластиковые (ЩРН-П, ЩРВ-П) IP41 |  |  | Регулярная | PROxima | 1.072 | 0.008325
pb40-n-24 | Щит распред. навесной ЩРН-П-24 IP41 EKF PROxima | 28.89 | 36.38 | 1 | 1 | 10 | 10 Щиты распределительные навесные и встраиваемые | 10.02 Щиты распределительные пластиковые (ЩРН-П, ЩРВ-П) IP41 |  |  | Регулярная | PROxima | 1.378 | 0.0096731
pb40-n-36 | Щит распред. навесной ЩРН-П-36 IP41 EKF PROxima | 48.39 | 60.94 | 1 | 1 | 5 | 10 Щиты распределительные навесные и встраиваемые | 10.02 Щиты распределительные пластиковые (ЩРН-П, ЩРВ-П) IP41 |  |  | Регулярная | PROxima | 1.955 | 0.014066
pb40-n-45 | Щит распред. навесной ЩРН-П-45 IP41 EKF PROxima | 68.72 | 86.53 | 1 | 1 | 5 | 10 Щиты распределительные навесные и встраиваемые | 10.02 Щиты распределительные пластиковые (ЩРН-П, ЩРВ-П) IP41 |  |  | Регулярная | PROxima | 2.222 | 0.016867
pb40-n-10-bas | Щит распределительный навесной без задней стенки ЩРН-П-10 IP21 EKF Basic | 10.02 | 12.62 | 1 | 1 | 30 | 10 Щиты распределительные навесные и встраиваемые | 10.02 Щиты распределительные пластиковые (ЩРН-П, ЩРВ-П) IP41 |  |  | Регулярная | Basic | 0.5 | 0.0028188
pb40-n-12-bas | Щит распределительный навесной без задней стенки ЩРН-П-12 IP21 EKF Basic | 11.31 | 14.24 | 1 | 1 | 20 | 10 Щиты распределительные навесные и встраиваемые | 10.02 Щиты распределительные пластиковые (ЩРН-П, ЩРВ-П) IP41 |  |  | Регулярная | Basic | 0.64 | 0.0040905
pb40-n-16-bas | Щит распределительный навесной без задней стенки ЩРН-П-16 IP21 EKF Basic | 15.71 | 19.79 | 1 | 1 | 20 | 10 Щиты распределительные навесные и встраиваемые | 10.02 Щиты распределительные пластиковые (ЩРН-П, ЩРВ-П) IP41 |  |  | Регулярная | Basic | 0.8 | 0.0054789
pb40-n-4-light | Щит распределительный навесной ЩРН-П- 4 светлое дерево IP41 EKF PROxima | 10.92 | 13.75 | 1 | 1 | 30 | 10 Щиты распределительные навесные и встраиваемые | 10.03 Щиты распределительные пластиковые (ЩРН-П принт дерево) IP41 |  |  | Регулярная | PROxima | 0.467 | 0.0023985
pb40-n-4-dark | Щит распределительный навесной ЩРН-П- 4 темное дерево IP41 EKF PROxima | 10.92 | 13.75 | 1 | 1 | 30 | 10 Щиты распределительные навесные и встраиваемые | 10.03 Щиты распределительные пластиковые (ЩРН-П принт дерево) IP41 |  |  | Регулярная | PROxima | 0.467 | 0.0023985
pb40-n-6-light | Щит распределительный навесной ЩРН-П- 6 светлое дерево IP41 EKF PROxima | 13.3 | 16.74 | 1 | 1 | 30 | 10 Щиты распределительные навесные и встраиваемые | 10.03 Щиты распределительные пластиковые (ЩРН-П принт дерево) IP41 |  |  | Регулярная | PROxima | 0.466 | 0.0031443
pb40-n-6-dark | Щит распределительный навесной ЩРН-П- 6 темное дерево IP41 EKF PROxima | 13.3 | 16.74 | 1 | 1 | 30 | 10 Щиты распределительные навесные и встраиваемые | 10.03 Щиты распределительные пластиковые (ЩРН-П принт дерево) IP41 |  |  | Регулярная | PROxima | 0.466 | 0.0031443
pb40-n-8-light | Щит распределительный навесной ЩРН-П- 8 светлое дерево IP41 EKF PROxima | 15.71 | 19.79 | 1 | 1 | 30 | 10 Щиты распределительные навесные и встраиваемые | 10.03 Щиты распределительные пластиковые (ЩРН-П принт дерево) IP41 |  |  | Регулярная | PROxima | 0.37 | 0.0039102
pb40-n-8-dark | Щит распределительный навесной ЩРН-П- 8 темное дерево IP41 EKF PROxima | 15.71 | 19.79 | 1 | 1 | 30 | 10 Щиты распределительные навесные и встраиваемые | 10.03 Щиты распределительные пластиковые (ЩРН-П принт дерево) IP41 |  |  | Регулярная | PROxima | 0.37 | 0.0039102
pb40-n-10-light | Щит распределительный навесной ЩРН-П-10 светлое дерево IP41 EKF PROxima | 18.41 | 23.18 | 1 | 1 | 20 | 10 Щиты распределительные навесные и встраиваемые | 10.03 Щиты распределительные пластиковые (ЩРН-П принт дерево) IP41 |  |  | Регулярная | PROxima | 0.735 | 0.004715
pb40-n-10-dark | Щит распределительный навесной ЩРН-П-10 темное дерево IP41 EKF PROxima | 18.41 | 23.18 | 1 | 1 | 20 | 10 Щиты распределительные навесные и встраиваемые | 10.03 Щиты распределительные пластиковые (ЩРН-П принт дерево) IP41 |  |  | Регулярная | PROxima | 0.735 | 0.004715
pb40-n-12-light | Щит распределительный навесной ЩРН-П-12 светлое дерево IP41 EKF PROxima | 20.78 | 26.16 | 1 | 1 | 20 | 10 Щиты распределительные навесные и встраиваемые | 10.03 Щиты распределительные пластиковые (ЩРН-П принт дерево) IP41 |  |  | Регулярная | PROxima | 0.693 | 0.005535
pb40-n-12-dark | Щит распределительный навесной ЩРН-П-12 темное дерево IP41 EKF PROxima | 20.78 | 26.16 | 1 | 1 | 20 | 10 Щиты распределительные навесные и встраиваемые | 10.03 Щиты распределительные пластиковые (ЩРН-П принт дерево) IP41 |  |  | Регулярная | PROxima | 0.693 | 0.005535
pb40-n-18-light | Щит распределительный навесной ЩРН-П-18 светлое дерево IP41 EKF PROxima | 31.43 | 39.58 | 1 | 1 | 15 | 10 Щиты распределительные навесные и встраиваемые | 10.03 Щиты распределительные пластиковые (ЩРН-П принт дерево) IP41 |  |  | Регулярная | PROxima | 1.072 | 0.008325
pb40-n-18-dark | Щит распределительный навесной ЩРН-П-18 темное дерево IP41 EKF PROxima | 31.43 | 39.58 | 1 | 1 | 15 | 10 Щиты распределительные навесные и встраиваемые | 10.03 Щиты распределительные пластиковые (ЩРН-П принт дерево) IP41 |  |  | Регулярная | PROxima | 1.072 | 0.008325
pb40-n-24-light | Щит распределительный навесной ЩРН-П-24 светлое дерево IP41 EKF PROxima | 47.23 | 59.47 | 1 | 1 | 10 | 10 Щиты распределительные навесные и встраиваемые | 10.03 Щиты распределительные пластиковые (ЩРН-П принт дерево) IP41 |  |  | Регулярная | PROxima | 1.378 | 0.0096731
pb40-n-24-dark | Щит распределительный навесной ЩРН-П-24 темное дерево IP41 EKF PROxima | 47.23 | 59.47 | 1 | 1 | 10 | 10 Щиты распределительные навесные и встраиваемые | 10.03 Щиты распределительные пластиковые (ЩРН-П принт дерево) IP41 |  |  | Регулярная | PROxima | 1.378 | 0.0096731
pbm40-n-2s | Бокс КМПН 1/2 EKF PROxima | 0.7 | 0.88 | 156 | 1 | 156 | 10 Щиты распределительные навесные и встраиваемые | 10.04 Щиты распределительные пластиковые (КМПН) IP20/IP30 |  |  | Регулярная | PROxima | 0.06 | 0.00043875
pbm40-n-2 | Бокс КМПН 1/2 инд. штрих-код EKF PROxima | 0.78 | 0.99 | 1 | 1 | 45 | 10 Щиты распределительные навесные и встраиваемые | 10.04 Щиты распределительные пластиковые (КМПН) IP20/IP30 |  |  | Регулярная | PROxima | 0.045 | 0.00043875
pbm40-nk-2 | Бокс КМПН 1/2 с дверцей инд. штрих-код EKF PROxima | 2.41 | 3.03 | 1 | 1 | 90 | 10 Щиты распределительные навесные и встраиваемые | 10.04 Щиты распределительные пластиковые (КМПН) IP20/IP30 |  |  | Регулярная | PROxima | 0.053 | 0.000455
pbm40-n-2-light | Бокс КМПН 1/2 светлое дерево инд. штрих-код EKF PROxima | 1 | 1.26 | 1 | 1 | 45 | 10 Щиты распределительные навесные и встраиваемые | 10.04 Щиты распределительные пластиковые (КМПН) IP20/IP30 |  |  | Регулярная | PROxima | 0.06 | 0.00043875
pbm40-n-2-dark | Бокс КМПН 1/2 темное дерево инд. штрих-код EKF PROxima | 1 | 1.26 | 1 | 1 | 45 | 10 Щиты распределительные навесные и встраиваемые | 10.04 Щиты распределительные пластиковые (КМПН) IP20/IP30 |  |  | Регулярная | PROxima | 0.06 | 0.00043875
pbm40-n-4s | Бокс КМПН 1/4 EKF PROxima | 0.98 | 1.23 | 84 | 1 | 84 | 10 Щиты распределительные навесные и встраиваемые | 10.04 Щиты распределительные пластиковые (КМПН) IP20/IP30 |  |  | Регулярная | PROxima | 0.086 | 0.0006075
pbm40-n-4 | Бокс КМПН 1/4 инд. штрих-код EKF PROxima | 1.17 | 1.47 | 1 | 1 | 28 | 10 Щиты распределительные навесные и встраиваемые | 10.04 Щиты распределительные пластиковые (КМПН) IP20/IP30 |  |  | Регулярная | PROxima | 0.065 | 0.0007605
pbm40-nk-4 | Бокс КМПН 1/4 с дверцей инд. штрих-код EKF PROxima | 2.87 | 3.61 | 1 | 1 | 48 | 10 Щиты распределительные навесные и встраиваемые | 10.04 Щиты распределительные пластиковые (КМПН) IP20/IP30 |  |  | Регулярная | PROxima | 0.078 | 0.00091
pbm40-n-4-light | Бокс КМПН 1/4 светлое дерево инд. штрих-код EKF PROxima | 1.37 | 1.73 | 1 | 1 | 28 | 10 Щиты распределительные навесные и встраиваемые | 10.04 Щиты распределительные пластиковые (КМПН) IP20/IP30 |  |  | Регулярная | PROxima | 0.086 | 0.0007605
pbm40-n-4-dark | Бокс КМПН 1/4 темное дерево инд. штрих-код EKF PROxima | 1.37 | 1.73 | 1 | 1 | 28 | 10 Щиты распределительные навесные и встраиваемые | 10.04 Щиты распределительные пластиковые (КМПН) IP20/IP30 |  |  | Регулярная | PROxima | 0.086 | 0.0007605
Pb65-n-pg-5 | Щит распред. навесной ЩРН-ПГ- 5 (155х119х89) IP65 EKF PROxima | 15.61 | 19.65 | 1 | 1 | 40 | 10 Щиты распределительные навесные и встраиваемые | 10.05 Щиты распределительные пластиковые герметичные (ЩРН-Пг) IP65 |  |  | Регулярная | PROxima | 0.4 | 0.0019594
Pb65-n-pg-8 | Щит распред. навесной ЩРН-ПГ- 8 (147х203х89) IP65 EKF PROxima | 22.91 | 28.85 | 1 | 1 | 30 | 10 Щиты распределительные навесные и встраиваемые | 10.05 Щиты распределительные пластиковые герметичные (ЩРН-Пг) IP65 |  |  | Регулярная | PROxima | 0.65 | 0.00336
pb65-n-pg-12 | Щит распред. навесной ЩРН-ПГ-12 (198х254х106) IP65 EKF PROxima | 32.31 | 40.69 | 1 | 1 | 20 | 10 Щиты распределительные навесные и встраиваемые | 10.05 Щиты распределительные пластиковые герметичные (ЩРН-Пг) IP65 |  |  | Регулярная | PROxima | 1 | 0.0062474
pb65-n-pg-18 | Щит распред. навесной ЩРН-ПГ-18 (199х366х106) IP65 EKF PROxima | 47.35 | 59.63 | 1 | 1 | 15 | 10 Щиты распределительные навесные и встраиваемые | 10.05 Щиты распределительные пластиковые герметичные (ЩРН-Пг) IP65 |  |  | Регулярная | PROxima | 1.35 | 0.0088745
pb65-n-pg-24 | Щит распред. навесной ЩРН-ПГ-24 (354х272х109) IP65 EKF PROxima | 57.91 | 72.92 | 1 | 1 | 10 | 10 Щиты распределительные навесные и встраиваемые | 10.05 Щиты распределительные пластиковые герметичные (ЩРН-Пг) IP65 |  |  | Регулярная | PROxima | 1.8 | 0.011753
pb65-n-pg-36m | Щит распред. навесной ЩРН-ПГ-36 (625х345х155) IP65 EKF PROxima | 138.53 | 174.44 | 1 | 1 | 1 | 10 Щиты распределительные навесные и встраиваемые | 10.05 Щиты распределительные пластиковые герметичные (ЩРН-Пг) IP65 |  |  | Регулярная | PROxima | 5.5 | 0.0334
pb65-n-pg-54m | Щит распред. навесной ЩРН-ПГ-54 (625х450х155) IP65 EKF PROxima | 201.71 | 254.01 | 1 | 1 | 1 | 10 Щиты распределительные навесные и встраиваемые | 10.05 Щиты распределительные пластиковые герметичные (ЩРН-Пг) IP65 |  |  | Регулярная | PROxima | 7 | 0.0435
mb05-06-00-03 | Щит этажный 3 квартирный усиленный премиум IP31 (1010х950х160) EKF Basic | 122.17 | 153.84 | 1 | 1 | 1 | 10 Щиты распределительные навесные и встраиваемые | 10.06 Корпуса и аксессуары нестандартные (заказные) | 10.07.17 Щиты этажные |  | Выводимая из ассортимента | Basic | 17 | 0.15352
uerm-gilza-3 | Гильза кабельная 3 секции для УЭРМ (280х250х120) EKF Basic | 29.9 | 37.65 | 1 | 1 | 1 | 10 Щиты распределительные навесные и встраиваемые | 10.06 Корпуса и аксессуары нестандартные (заказные) |  |  | Регулярная | Basic | 2 | 0.011907
sb-v-12 | Щит распред. встраиваемый ЩРВ-П-12 "SlimBox" IP41 EKF PROxima | 14.98 | 18.86 | 1 | 1 | 20 | 10 Щиты распределительные навесные и встраиваемые | 10.07 Щиты распределительные пластиковые SlimBox (ЩРН-П, ЩРВ-П) IP41 |  |  | Регулярная | PROxima | 0.77 | 0.0067404
sb-v-18 | Щит распред. встраиваемый ЩРВ-П-18 "SlimBox" IP41 EKF PROxima | 20.62 | 25.96 | 1 | 1 | 20 | 10 Щиты распределительные навесные и встраиваемые | 10.07 Щиты распределительные пластиковые SlimBox (ЩРН-П, ЩРВ-П) IP41 |  |  | Новая | PROxima | 0.9 | 0.009085
sb-v-24 | Щит распред. встраиваемый ЩРВ-П-24 "SlimBox" IP41 EKF PROxima | 30.32 | 38.18 | 1 | 1 | 10 | 10 Щиты распределительные навесные и встраиваемые | 10.07 Щиты распределительные пластиковые SlimBox (ЩРН-П, ЩРВ-П) IP41 |  |  | Новая | PROxima | 1.12 | 0.010797
sb-n-10 | Щит распред. навесной ЩРН-П-10 "SlimBox" IP41 EKF PROxima | 15.69 | 19.76 | 1 | 1 | 20 | 10 Щиты распределительные навесные и встраиваемые | 10.07 Щиты распределительные пластиковые SlimBox (ЩРН-П, ЩРВ-П) IP41 |  |  | Регулярная | PROxima | 0.6431 | 0.0045976
sb-n-12 | Щит распред. навесной ЩРН-П-12 "SlimBox" IP41 EKF PROxima | 16.08 | 20.25 | 1 | 1 | 20 | 10 Щиты распределительные навесные и встраиваемые | 10.07 Щиты распределительные пластиковые SlimBox (ЩРН-П, ЩРВ-П) IP41 |  |  | Регулярная | PROxima | 0.7643 | 0.0052696
sb-n-15 | Щит распред. навесной ЩРН-П-15 "SlimBox" IP41 EKF PROxima | 21.89 | 27.57 | 1 | 1 | 20 | 10 Щиты распределительные навесные и встраиваемые | 10.07 Щиты распределительные пластиковые SlimBox (ЩРН-П, ЩРВ-П) IP41 |  |  | Регулярная | PROxima | 0.9167 | 0.0064258
sb-n-18 | Щит распред. навесной ЩРН-П-18 "SlimBox" IP41 EKF PROxima | 21.22 | 26.72 | 1 | 1 | 20 | 10 Щиты распределительные навесные и встраиваемые | 10.07 Щиты распределительные пластиковые SlimBox (ЩРН-П, ЩРВ-П) IP41 |  |  | Регулярная | PROxima | 1.0366 | 0.0074884
sb-n-24 | Щит распред. навесной ЩРН-П-24 "SlimBox" IP41 EKF PROxima | 30.32 | 38.18 | 1 | 1 | 10 | 10 Щиты распределительные навесные и встраиваемые | 10.07 Щиты распределительные пластиковые SlimBox (ЩРН-П, ЩРВ-П) IP41 |  |  | Регулярная | PROxima | 1.2523 | 0.0091489
sb-n-6 | Щит распред. навесной ЩРН-П-6 "SlimBox" IP41 EKF PROxima | 11.93 | 15.02 | 1 | 1 | 30 | 10 Щиты распределительные навесные и встраиваемые | 10.07 Щиты распределительные пластиковые SlimBox (ЩРН-П, ЩРВ-П) IP41 |  |  | Регулярная | PROxima | 0.467 | 0.0031851
sb-n-8 | Щит распред. навесной ЩРН-П-8 "SlimBox" IP41 EKF PROxima | 13.22 | 16.65 | 1 | 1 | 30 | 10 Щиты распределительные навесные и встраиваемые | 10.07 Щиты распределительные пластиковые SlimBox (ЩРН-П, ЩРВ-П) IP41 |  |  | Регулярная | PROxima | 0.5743 | 0.0038995
sb-v-12w | Щит распределительный ЩРВ-П-12 "SlimBox" белая дверца IP41 EKF PROxima | 14.98 | 18.86 | 1 | 1 | 20 | 10 Щиты распределительные навесные и встраиваемые | 10.07 Щиты распределительные пластиковые SlimBox (ЩРН-П, ЩРВ-П) IP41 |  |  | Новая | PROxima | 0.77 | 0.0067404
sb-v-18w | Щит распределительный ЩРВ-П-18 "SlimBox" белая дверца IP41 EKF PROxima | 20.62 | 25.96 | 1 | 1 | 20 | 10 Щиты распределительные навесные и встраиваемые | 10.07 Щиты распределительные пластиковые SlimBox (ЩРН-П, ЩРВ-П) IP41 |  |  | Новая | PROxima | 0.9 | 0.009085
sb-v-24w | Щит распределительный ЩРВ-П-24 "SlimBox" белая дверца IP41 EKF PROxima | 30.37 | 38.25 | 1 | 1 | 10 | 10 Щиты распределительные навесные и встраиваемые | 10.07 Щиты распределительные пластиковые SlimBox (ЩРН-П, ЩРВ-П) IP41 |  |  | Новая | PROxima | 1.12 | 0.010797
sb-n-10w | Щит распределительный ЩРН-П-10 "SlimBox" белая дверца IP41 EKF PROxima | 14.51 | 18.27 | 1 | 1 | 20 | 10 Щиты распределительные навесные и встраиваемые | 10.07 Щиты распределительные пластиковые SlimBox (ЩРН-П, ЩРВ-П) IP41 |  |  | Новая | PROxima | 0.6431 | 0.0045976
sb-n-12w | Щит распределительный ЩРН-П-12 "SlimBox" белая дверца IP41 EKF PROxima | 15.49 | 19.5 | 1 | 1 | 20 | 10 Щиты распределительные навесные и встраиваемые | 10.07 Щиты распределительные пластиковые SlimBox (ЩРН-П, ЩРВ-П) IP41 |  |  | Новая | PROxima | 0.7643 | 0.0052696
sb-n-15w | Щит распределительный ЩРН-П-15 "SlimBox" белая дверца IP41 EKF PROxima | 20.24 | 25.49 | 1 | 1 | 20 | 10 Щиты распределительные навесные и встраиваемые | 10.07 Щиты распределительные пластиковые SlimBox (ЩРН-П, ЩРВ-П) IP41 |  |  | Новая | PROxima | 0.9167 | 0.0064258
sb-n-18w | Щит распределительный ЩРН-П-18 "SlimBox" белая дверца IP41 EKF PROxima | 21.22 | 26.72 | 1 | 1 | 20 | 10 Щиты распределительные навесные и встраиваемые | 10.07 Щиты распределительные пластиковые SlimBox (ЩРН-П, ЩРВ-П) IP41 |  |  | Новая | PROxima | 1.0366 | 0.0074884
sb-n-24w | Щит распределительный ЩРН-П-24 "SlimBox" белая дверца IP41 EKF PROxima | 30.37 | 38.25 | 1 | 1 | 10 | 10 Щиты распределительные навесные и встраиваемые | 10.07 Щиты распределительные пластиковые SlimBox (ЩРН-П, ЩРВ-П) IP41 |  |  | Новая | PROxima | 1.2523 | 0.0091489
sb-n-6w | Щит распределительный ЩРН-П-6 "SlimBox" белая дверца IP41 EKF PROxima | 11.03 | 13.89 | 1 | 1 | 30 | 10 Щиты распределительные навесные и встраиваемые | 10.07 Щиты распределительные пластиковые SlimBox (ЩРН-П, ЩРВ-П) IP41 |  |  | Новая | PROxima | 0.467 | 0.0031851
sb-n-8w | Щит распределительный ЩРН-П-8 "SlimBox" белая дверца IP41 EKF PROxima | 13.22 | 16.65 | 1 | 1 | 30 | 10 Щиты распределительные навесные и встраиваемые | 10.07 Щиты распределительные пластиковые SlimBox (ЩРН-П, ЩРВ-П) IP41 |  |  | Новая | PROxima | 0.5743 | 0.0038995
Mod-d-5 | Комплект дин-реек и фальш-панели для ModBox высотой 1100 мм (84 мод.) EKF PROxima | 67.6 | 85.13 | 1 | 1 | 1 | 10 Щиты распределительные навесные и встраиваемые | 10.08 Шкафы навесные ModBox IP41 |  |  | Регулярная | PROxima | 2.3 | 0.023152
Mod-d-6 | Комплект дин-реек и фальш-панели для ModBox высотой 1250 мм (96 мод.) EKF PROxima | 78 | 98.22 | 1 | 1 | 1 | 10 Щиты распределительные навесные и встраиваемые | 10.08 Шкафы навесные ModBox IP41 |  |  | Новая | PROxima | 2.5 | 0.02646
Mod-d-7 | Комплект дин-реек и фальш-панели для ModBox высотой 1400 мм (108 мод.) EKF PROxima | 88.4 | 111.32 | 1 | 1 | 1 | 10 Щиты распределительные навесные и встраиваемые | 10.08 Шкафы навесные ModBox IP41 |  |  | Новая | PROxima | 2.7 | 0.029767
Mod-d-1 | Комплект дин-реек и фальш-панели для ModBox высотой 500 мм (36 мод.) EKF PROxima | 21.84 | 27.5 | 1 | 1 | 1 | 10 Щиты распределительные навесные и встраиваемые | 10.08 Шкафы навесные ModBox IP41 |  |  | Регулярная | PROxima | 1.5 | 0.0099225
Mod-d-2 | Комплект дин-реек и фальш-панели для ModBox высотой 650 мм (48 мод.) EKF PROxima | 26.52 | 33.4 | 1 | 1 | 1 | 10 Щиты распределительные навесные и встраиваемые | 10.08 Шкафы навесные ModBox IP41 |  |  | Регулярная | PROxima | 1.7 | 0.01323
Mod-d-3 | Комплект дин-реек и фальш-панели для ModBox высотой 800 мм (60 мод.) EKF PROxima | 50.29 | 63.33 | 1 | 1 | 1 | 10 Щиты распределительные навесные и встраиваемые | 10.08 Шкафы навесные ModBox IP41 |  |  | Регулярная | PROxima | 1.9 | 0.016538
Mod-d-4 | Комплект дин-реек и фальш-панели для ModBox высотой 950 мм (72 мод.) EKF PROxima | 59.28 | 74.65 | 1 | 1 | 1 | 10 Щиты распределительные навесные и встраиваемые | 10.08 Шкафы навесные ModBox IP41 |  |  | Регулярная | PROxima | 2.1 | 0.019845
Mod-m-5 | Комплект монтажной панели и фальш-панели для ModBox высотой 1100 мм EKF PROxima | 72.8 | 91.67 | 1 | 1 | 1 | 10 Щиты распределительные навесные и встраиваемые | 10.08 Шкафы навесные ModBox IP41 |  |  | Новая | PROxima | 3.4 | 0.012863
Mod-m-6 | Комплект монтажной панели и фальш-панели для ModBox высотой 1250 мм EKF PROxima | 83.2 | 104.77 | 1 | 1 | 1 | 10 Щиты распределительные навесные и встраиваемые | 10.08 Шкафы навесные ModBox IP41 |  |  | Новая | PROxima | 3.6 | 0.0147
Mod-m-7 | Комплект монтажной панели и фальш-панели для ModBox высотой 1400 мм EKF PROxima | 104 | 130.96 | 1 | 1 | 1 | 10 Щиты распределительные навесные и встраиваемые | 10.08 Шкафы навесные ModBox IP41 |  |  | Новая | PROxima | 3.8 | 0.016538
Mod-m-1 | Комплект монтажной панели и фальш-панели для ModBox высотой 500 мм EKF PROxima | 26 | 32.74 | 1 | 1 | 1 | 10 Щиты распределительные навесные и встраиваемые | 10.08 Шкафы навесные ModBox IP41 |  |  | Регулярная | PROxima | 2.6 | 0.0055125
Mod-m-2 | Комплект монтажной панели и фальш-панели для ModBox высотой 650 мм EKF PROxima | 31.2 | 39.29 | 1 | 1 | 1 | 10 Щиты распределительные навесные и встраиваемые | 10.08 Шкафы навесные ModBox IP41 |  |  | Регулярная | PROxima | 2.8 | 0.00735
Mod-m-3 | Комплект монтажной панели и фальш-панели для ModBox высотой 800 мм EKF PROxima | 41.6 | 52.39 | 1 | 1 | 1 | 10 Щиты распределительные навесные и встраиваемые | 10.08 Шкафы навесные ModBox IP41 |  |  | Новая | PROxima | 3 | 0.0091875
Mod-m-4 | Комплект монтажной панели и фальш-панели для ModBox высотой 950 мм EKF PROxima | 62.4 | 78.58 | 1 | 1 | 1 | 10 Щиты распределительные навесные и встраиваемые | 10.08 Шкафы навесные ModBox IP41 |  |  | Новая | PROxima | 3.2 | 0.011025
Mod-5-4 | Корпус ModBox 1100х1050х170 (336 мод.) EKF PROxima | 938.68 | 1182.04 | 1 | 1 | 1 | 10 Щиты распределительные навесные и встраиваемые | 10.08 Шкафы навесные ModBox IP41 |  |  | Новая | PROxima | 27 | 0.19635
Mod-5-5 | Корпус ModBox 1100х1300х170 (420 мод.) EKF PROxima | 532.51 | 670.57 | 1 | 1 | 1 | 10 Щиты распределительные навесные и встраиваемые | 10.08 Шкафы навесные ModBox IP41 |  |  | Новая | PROxima | 35 | 0.2431
Mod-5-1 | Корпус ModBox 1100х300х170 EKF (84 мод.) PROxima | 290.6 | 365.94 | 1 | 1 | 1 | 10 Щиты распределительные навесные и встраиваемые | 10.08 Шкафы навесные ModBox IP41 |  |  | Новая | PROxima | 7.5 | 0.0561
Mod-5-2 | Корпус ModBox 1100х550х170 EKF (168 мод.) PROxima | 337.27 | 424.71 | 1 | 1 | 1 | 10 Щиты распределительные навесные и встраиваемые | 10.08 Шкафы навесные ModBox IP41 |  |  | Регулярная | PROxima | 13.2 | 0.10285
Mod-5-3 | Корпус ModBox 1100х800х170 (252 мод.) EKF PROxima | 234 | 294.67 | 1 | 1 | 1 | 10 Щиты распределительные навесные и встраиваемые | 10.08 Шкафы навесные ModBox IP41 |  |  | Новая | PROxima | 21 | 0.1496
Mod-6-4 | Корпус ModBox 1250х1050х170 (384 мод.) EKF PROxima | 497.25 | 626.16 | 1 | 1 | 1 | 10 Щиты распределительные навесные и встраиваемые | 10.08 Шкафы навесные ModBox IP41 |  |  | Новая | PROxima | 29 | 0.22312
Mod-6-5 | Корпус ModBox 1250х1300х170 (480 мод.) EKF PROxima | 557.63 | 702.2 | 1 | 1 | 1 | 10 Щиты распределительные навесные и встраиваемые | 10.08 Шкафы навесные ModBox IP41 |  |  | Новая | PROxima | 38 | 0.27625
Mod-6-1 | Корпус ModBox 1250х300х170 (96 мод.) EKF PROxima | 289.57 | 364.64 | 1 | 1 | 1 | 10 Щиты распределительные навесные и встраиваемые | 10.08 Шкафы навесные ModBox IP41 |  |  | Новая | PROxima | 8 | 0.06375
Mod-6-2 | Корпус ModBox 1250х550х170 (192 мод.) EKF PROxima | 234 | 294.67 | 1 | 1 | 1 | 10 Щиты распределительные навесные и встраиваемые | 10.08 Шкафы навесные ModBox IP41 |  |  | Новая | PROxima | 13.7 | 0.11688
Mod-6-3 | Корпус ModBox 1250х800х170 (288 мод.) EKF PROxima | 260 | 327.41 | 1 | 1 | 1 | 10 Щиты распределительные навесные и встраиваемые | 10.08 Шкафы навесные ModBox IP41 |  |  | Регулярная | PROxima | 22 | 0.17
Mod-7-2 | Корпус ModBox 1400x550x170 (216 мод.) EKF PROxima | 249.6 | 314.31 | 1 | 1 | 1 | 10 Щиты распределительные навесные и встраиваемые | 10.08 Шкафы навесные ModBox IP41 |  |  | Новая | PROxima | 14.2 | 0.1309
Mod-7-4 | Корпус ModBox 1400х1050х170 (432 мод.) EKF PROxima | 518.32 | 652.7 | 1 | 1 | 1 | 10 Щиты распределительные навесные и встраиваемые | 10.08 Шкафы навесные ModBox IP41 |  |  | Новая | PROxima | 31 | 0.2499
Mod-7-5 | Корпус ModBox 1400х1300х170 (540 мод.) EKF PROxima | 587.45 | 739.75 | 1 | 1 | 1 | 10 Щиты распределительные навесные и встраиваемые | 10.08 Шкафы навесные ModBox IP41 |  |  | Новая | PROxima | 41 | 0.3094
Mod-7-1 | Корпус ModBox 1400х300х170 (108 мод.) EKF PROxima | 304.59 | 383.56 | 1 | 1 | 1 | 10 Щиты распределительные навесные и встраиваемые | 10.08 Шкафы навесные ModBox IP41 |  |  | Новая | PROxima | 8.5 | 0.0714
Mod-7-3 | Корпус ModBox 1400х800х170 (324 мод.) EKF PROxima | 291.2 | 366.7 | 1 | 1 | 1 | 10 Щиты распределительные навесные и встраиваемые | 10.08 Шкафы навесные ModBox IP41 |  |  | Новая | PROxima | 23 | 0.1904
Mod-1-1 | Корпус ModBox 500х300х170 (36 мод.) EKF PROxima | 127.92 | 161.08 | 1 | 1 | 1 | 10 Щиты распределительные навесные и встраиваемые | 10.08 Шкафы навесные ModBox IP41 |  |  | Регулярная | PROxima | 5.5 | 0.0255
Mod-1-2 | Корпус ModBox 500х550х170 (72 мод.) EKF PROxima | 149.76 | 188.59 | 1 | 1 | 1 | 10 Щиты распределительные навесные и встраиваемые | 10.08 Шкафы навесные ModBox IP41 |  |  | Регулярная | PROxima | 11.2 | 0.04675
Mod-1-3 | Корпус ModBox 500х800х170 (108 мод.) EKF PROxima | 321.87 | 405.32 | 1 | 1 | 1 | 10 Щиты распределительные навесные и встраиваемые | 10.08 Шкафы навесные ModBox IP41 |  |  | Новая | PROxima | 17 | 0.068
Mod-2-4 | Корпус ModBox 650х1050х170 (192 мод.) EKF PROxima | 407.37 | 512.99 | 1 | 1 | 1 | 10 Щиты распределительные навесные и встраиваемые | 10.08 Шкафы навесные ModBox IP41 |  |  | Новая | PROxima | 21 | 0.11603
Mod-2-5 | Корпус ModBox 650х1300х170 (240 мод.) EKF PROxima | 474.64 | 597.7 | 1 | 1 | 1 | 10 Щиты распределительные навесные и встраиваемые | 10.08 Шкафы навесные ModBox IP41 |  |  | Новая | PROxima | 26 | 0.14365
Mod-2-1 | Корпус ModBox 650х300х170 (48 мод.) EKF PROxima | 134.16 | 168.94 | 1 | 1 | 1 | 10 Щиты распределительные навесные и встраиваемые | 10.08 Шкафы навесные ModBox IP41 |  |  | Регулярная | PROxima | 6 | 0.03315
Mod-2-2 | Корпус ModBox 650х550х170 (96 мод.) EKF PROxima | 205.92 | 259.31 | 1 | 1 | 1 | 10 Щиты распределительные навесные и встраиваемые | 10.08 Шкафы навесные ModBox IP41 |  |  | Регулярная | PROxima | 11.7 | 0.060775
Mod-2-3 | Корпус ModBox 650х800х170 (144 мод.) EKF PROxima | 224.64 | 282.88 | 1 | 1 | 1 | 10 Щиты распределительные навесные и встраиваемые | 10.08 Шкафы навесные ModBox IP41 |  |  | Регулярная | PROxima | 18 | 0.0884
Mod-3-4 | Корпус ModBox 800х1050х170 (240 мод.) EKF PROxima | 409.33 | 515.46 | 1 | 1 | 1 | 10 Щиты распределительные навесные и встраиваемые | 10.08 Шкафы навесные ModBox IP41 |  |  | Новая | PROxima | 23 | 0.1428
Mod-3-5 | Корпус ModBox 800х1300х170 (300 мод.) EKF PROxima | 490.01 | 617.05 | 1 | 1 | 1 | 10 Щиты распределительные навесные и встраиваемые | 10.08 Шкафы навесные ModBox IP41 |  |  | Новая | PROxima | 29 | 0.1768
Mod-3-1 | Корпус ModBox 800х300х170 (60 мод.) EKF PROxima | 159.12 | 200.37 | 1 | 1 | 1 | 10 Щиты распределительные навесные и встраиваемые | 10.08 Шкафы навесные ModBox IP41 |  |  | Регулярная | PROxima | 6.5 | 0.0408
Mod-3-2 | Корпус ModBox 800х550х170 (120 мод.) EKF PROxima | 209.04 | 263.23 | 1 | 1 | 1 | 10 Щиты распределительные навесные и встраиваемые | 10.08 Шкафы навесные ModBox IP41 |  |  | Регулярная | PROxima | 12.2 | 0.0748
Mod-3-3 | Корпус ModBox 800х800х170 (180 мод.) EKF PROxima | 340.31 | 428.53 | 1 | 1 | 1 | 10 Щиты распределительные навесные и встраиваемые | 10.08 Шкафы навесные ModBox IP41 |  |  | Новая | PROxima | 19 | 0.1088
Mod-4-4 | Корпус ModBox 950х1050х170 (288 мод.) EKF PROxima | 437.54 | 550.98 | 1 | 1 | 1 | 10 Щиты распределительные навесные и встраиваемые | 10.08 Шкафы навесные ModBox IP41 |  |  | Новая | PROxima | 25 | 0.16958
Mod-4-5 | Корпус ModBox 950х1300х170 (360 мод.) EKF PROxima | 507.62 | 639.23 | 1 | 1 | 1 | 10 Щиты распределительные навесные и встраиваемые | 10.08 Шкафы навесные ModBox IP41 |  |  | Новая | PROxima | 32 | 0.20995
Mod-4-1 | Корпус ModBox 950х300х170 (72 мод.) EKF PROxima | 174.72 | 220.02 | 1 | 1 | 1 | 10 Щиты распределительные навесные и встраиваемые | 10.08 Шкафы навесные ModBox IP41 |  |  | Регулярная | PROxima | 7 | 0.04845
Mod-4-2 | Корпус ModBox 950х550х170 (144 мод.) EKF PROxima | 316.04 | 397.98 | 1 | 1 | 1 | 10 Щиты распределительные навесные и встраиваемые | 10.08 Шкафы навесные ModBox IP41 |  |  | Регулярная | PROxima | 12.7 | 0.088825
Mod-4-3 | Корпус ModBox 950х800х170 (216 мод.) EKF PROxima | 323.73 | 407.66 | 1 | 1 | 1 | 10 Щиты распределительные навесные и встраиваемые | 10.08 Шкафы навесные ModBox IP41 |  |  | Регулярная | PROxima | 20 | 0.1292
pb-v-12-bas | Щит распределителный ЩРВ-П-12 (пром. упаковка) IP41 EKF Basic | 11.29 | 14.22 | 20 | 1 | 20 | 10 Щиты распределительные навесные и встраиваемые | 10.09 Щиты распределительные пластиковые в пром. упаковке IP41 |  |  | Регулярная | Basic | 0.6 | 0.0062273
pb-v-18-bas | Щит распределителный ЩРВ-П-18 (пром. упаковка) IP41 EKF Basic | 15.28 | 19.24 | 20 | 1 | 20 | 10 Щиты распределительные навесные и встраиваемые | 10.09 Щиты распределительные пластиковые в пром. упаковке IP41 |  |  | Новая | Basic | 0.9 | 0.009085
pb-v-24-bas | Щит распределителный ЩРВ-П-24 (пром. упаковка) IP41 EKF Basic | 21.5 | 27.08 | 10 | 1 | 10 | 10 Щиты распределительные навесные и встраиваемые | 10.09 Щиты распределительные пластиковые в пром. упаковке IP41 |  |  | Новая | Basic | 1 | 0.010797
pb-n-10-bas | Щит распределителный ЩРН-П-10 (пром. упаковка) IP41 EKF Basic | 10.03 | 12.63 | 20 | 1 | 20 | 10 Щиты распределительные навесные и встраиваемые | 10.09 Щиты распределительные пластиковые в пром. упаковке IP41 |  |  | Регулярная | Basic | 0.4 | 0.0042063
pb-n-12-bas | Щит распределителный ЩРН-П-12 (пром. упаковка) IP41 EKF Basic | 10.57 | 13.31 | 20 | 1 | 20 | 10 Щиты распределительные навесные и встраиваемые | 10.09 Щиты распределительные пластиковые в пром. упаковке IP41 |  |  | Регулярная | Basic | 0.6 | 0.0048332
pb-n-15-bas | Щит распределителный ЩРН-П-15 (пром. упаковка) IP41 EKF Basic | 14.82 | 18.66 | 20 | 1 | 20 | 10 Щиты распределительные навесные и встраиваемые | 10.09 Щиты распределительные пластиковые в пром. упаковке IP41 |  |  | Регулярная | Basic | 0.7 | 0.0059139
pb-n-18-bas | Щит распределителный ЩРН-П-18 (пром. упаковка) IP41 EKF Basic | 15.83 | 19.94 | 20 | 1 | 20 | 10 Щиты распределительные навесные и встраиваемые | 10.09 Щиты распределительные пластиковые в пром. упаковке IP41 |  |  | Новая | Basic | 0.8 | 0.0069058
pb-n-24-bas | Щит распределителный ЩРН-П-24 (пром. упаковка) IP41 EKF Basic | 21.14 | 26.62 | 10 | 1 | 10 | 10 Щиты распределительные навесные и встраиваемые | 10.09 Щиты распределительные пластиковые в пром. упаковке IP41 |  |  | Регулярная | Basic | 1 | 0.0084812
pb-n-6-bas | Щит распределителный ЩРН-П-6 (пром. упаковка) IP41 EKF Basic | 7.56 | 9.52 | 30 | 1 | 30 | 10 Щиты распределительные навесные и встраиваемые | 10.09 Щиты распределительные пластиковые в пром. упаковке IP41 |  |  | Регулярная | Basic | 0.4 | 0.0029035
pb-n-8-bas | Щит распределителный ЩРН-П-8 (пром. упаковка) IP41 EKF Basic | 8.71 | 10.97 | 30 | 1 | 30 | 10 Щиты распределительные навесные и встраиваемые | 10.09 Щиты распределительные пластиковые в пром. упаковке IP41 |  |  | Регулярная | Basic | 0.45 | 0.0035549
pb-v-12w-bas | Щит распределительный ЩРВ-П-12 (пром. упаковка) белая дверца IP41 EKF Basic | 11.29 | 14.22 | 20 | 1 | 20 | 10 Щиты распределительные навесные и встраиваемые | 10.09 Щиты распределительные пластиковые в пром. упаковке IP41 |  |  | Новая | Basic | 0.6 | 0.0062273
pb-v-18w-bas | Щит распределительный ЩРВ-П-18 (пром. упаковка) белая дверца IP41 EKF Basic | 15.23 | 19.18 | 20 | 1 | 20 | 10 Щиты распределительные навесные и встраиваемые | 10.09 Щиты распределительные пластиковые в пром. упаковке IP41 |  |  | Новая | Basic | 0.9 | 0.009085
pb-v-24w-bas | Щит распределительный ЩРВ-П-24 (пром. упаковка) белая дверца IP41 EKF Basic | 21.54 | 27.12 | 10 | 1 | 10 | 10 Щиты распределительные навесные и встраиваемые | 10.09 Щиты распределительные пластиковые в пром. упаковке IP41 |  |  | Новая | Basic | 1 | 0.010797
pb-n-10w-bas | Щит распределительный ЩРН-П-10 (пром. упаковка) белая дверца IP41 EKF Basic | 10.03 | 12.63 | 20 | 1 | 20 | 10 Щиты распределительные навесные и встраиваемые | 10.09 Щиты распределительные пластиковые в пром. упаковке IP41 |  |  | Новая | Basic | 0.4 | 0.0042063
pb-n-12w-bas | Щит распределительный ЩРН-П-12 (пром. упаковка) белая дверца IP41 EKF Basic | 10.57 | 13.31 | 20 | 1 | 20 | 10 Щиты распределительные навесные и встраиваемые | 10.09 Щиты распределительные пластиковые в пром. упаковке IP41 |  |  | Новая | Basic | 0.6 | 0.0048332
pb-n-15w-bas | Щит распределительный ЩРН-П-15 (пром. упаковка) белая дверца IP41 EKF Basic | 14.82 | 18.66 | 20 | 1 | 20 | 10 Щиты распределительные навесные и встраиваемые | 10.09 Щиты распределительные пластиковые в пром. упаковке IP41 |  |  | Новая | Basic | 0.7 | 0.0059139
pb-n-18w-bas | Щит распределительный ЩРН-П-18 (пром. упаковка) белая дверца IP41 EKF Basic | 15.23 | 19.18 | 20 | 1 | 20 | 10 Щиты распределительные навесные и встраиваемые | 10.09 Щиты распределительные пластиковые в пром. упаковке IP41 |  |  | Новая | Basic | 0.8 | 0.0069058
pb-n-24w-bas | Щит распределительный ЩРН-П-24 (пром. упаковка) белая дверца IP41 EKF Basic | 21.14 | 26.62 | 10 | 1 | 10 | 10 Щиты распределительные навесные и встраиваемые | 10.09 Щиты распределительные пластиковые в пром. упаковке IP41 |  |  | Новая | Basic | 1 | 0.0084812
pb-n-6w-bas | Щит распределительный ЩРН-П-6 (пром. упаковка) белая дверца IP41 EKF Basic | 7.56 | 9.52 | 30 | 1 | 30 | 10 Щиты распределительные навесные и встраиваемые | 10.09 Щиты распределительные пластиковые в пром. упаковке IP41 |  |  | Новая | Basic | 0.4 | 0.0029035
pb-n-8w-bas | Щит распределительный ЩРН-П-8 (пром. упаковка) белая дверца IP41 EKF Basic | 8.71 | 10.97 | 30 | 1 | 30 | 10 Щиты распределительные навесные и встраиваемые | 10.09 Щиты распределительные пластиковые в пром. упаковке IP41 |  |  | Новая | Basic | 0.45 | 0.0035549
c-r-1 | Слаботочный щит Crosser R-1 (390х340х120) IP31 EKF PROxima | 74.42 | 93.72 | 1 | 1 | 1 | 10 Щиты распределительные навесные и встраиваемые | 10.10 Слаботочные щиты Crosser |  |  | Регулярная | PROxima | 3.9 | 0.015912
c-r-2 | Слаботочный щит Crosser R-2 (520х340х120) IP31 EKF PROxima | 96.31 | 121.28 | 1 | 1 | 1 | 10 Щиты распределительные навесные и встраиваемые | 10.10 Слаботочные щиты Crosser |  |  | Регулярная | PROxima | 5.1 | 0.021216
c-r-3 | Слаботочный щит Crosser R-3 (650х340х120) IP31 EKF PROxima | 124.76 | 157.11 | 1 | 1 | 1 | 10 Щиты распределительные навесные и встраиваемые | 10.10 Слаботочные щиты Crosser |  |  | Регулярная | PROxima | 6.3 | 0.02652
ITB12M350 | Шкаф телекоммуникационный настенный 12U (600х350) дверь металл, Astra серия EKF PROxima | 164.17 | 206.74 | 1 | 1 | 1 | 10 Щиты распределительные навесные и встраиваемые | 10.11 Шкафы телекоммуникационные Astra | 10.11.01 Шкафы телекоммуникационные Astra навесные |  | Заказная | PROxima | 15 | 0.14
ITB12P350 | Шкаф телекоммуникационный настенный 12U (600х350) дверь перфорированная, Astra серия EKF PROxima | 181 | 227.93 | 1 | 1 | 1 | 10 Щиты распределительные навесные и встраиваемые | 10.11 Шкафы телекоммуникационные Astra | 10.11.01 Шкафы телекоммуникационные Astra навесные |  | Заказная | PROxima | 15 | 0.14
ITB12G350 | Шкаф телекоммуникационный настенный 12U (600х350) дверь стекло, Astra серия EKF PROxima | 229.14 | 288.55 | 1 | 1 | 1 | 10 Щиты распределительные навесные и встраиваемые | 10.11 Шкафы телекоммуникационные Astra | 10.11.01 Шкафы телекоммуникационные Astra навесные |  | Заказная | PROxima | 15 | 0.14
ITB12M450 | Шкаф телекоммуникационный настенный 12U (600х450) дверь металл, Astra серия EKF PROxima | 194.77 | 245.27 | 1 | 1 | 1 | 10 Щиты распределительные навесные и встраиваемые | 10.11 Шкафы телекоммуникационные Astra | 10.11.01 Шкафы телекоммуникационные Astra навесные |  | Заказная | PROxima | 17 | 0.18
ITB12P450 | Шкаф телекоммуникационный настенный 12U (600х450) дверь перфорированная, Astra серия EKF PROxima | 194.77 | 245.27 | 1 | 1 | 1 | 10 Щиты распределительные навесные и встраиваемые | 10.11 Шкафы телекоммуникационные Astra | 10.11.01 Шкафы телекоммуникационные Astra навесные |  | Заказная | PROxima | 17 | 0.18
ITB12G450 | Шкаф телекоммуникационный настенный 12U (600х450) дверь стекло, Astra серия EKF PROxima | 220.58 | 277.76 | 1 | 1 | 1 | 10 Щиты распределительные навесные и встраиваемые | 10.11 Шкафы телекоммуникационные Astra | 10.11.01 Шкафы телекоммуникационные Astra навесные |  | Заказная | PROxima | 17 | 0.18
ITB12M550 | Шкаф телекоммуникационный настенный 12U (600х550) металл, Astra серия EKF PROxima | 253.27 | 318.93 | 1 | 1 | 1 | 10 Щиты распределительные навесные и встраиваемые | 10.11 Шкафы телекоммуникационные Astra | 10.11.01 Шкафы телекоммуникационные Astra навесные |  | Заказная | PROxima | 21.1 | 0.2178
ITB12P550 | Шкаф телекоммуникационный настенный 12U (600х550) перфор, Astra серия EKF PROxima | 258.31 | 325.27 | 1 | 1 | 1 | 10 Щиты распределительные навесные и встраиваемые | 10.11 Шкафы телекоммуникационные Astra | 10.11.01 Шкафы телекоммуникационные Astra навесные |  | Заказная | PROxima | 21 | 0.2178
ITB12G550 | Шкаф телекоммуникационный настенный 12U (600х550) стекло, Astra серия EKF PROxima | 280.42 | 353.12 | 1 | 1 | 1 | 10 Щиты распределительные навесные и встраиваемые | 10.11 Шкафы телекоммуникационные Astra | 10.11.01 Шкафы телекоммуникационные Astra навесные |  | Заказная | PROxima | 22 | 0.2178
ITB15M350 | Шкаф телекоммуникационный настенный 15U (600х350) дверь металл, Astra серия EKF PROxima | 181.93 | 229.09 | 1 | 1 | 1 | 10 Щиты распределительные навесные и встраиваемые | 10.11 Шкафы телекоммуникационные Astra | 10.11.01 Шкафы телекоммуникационные Astra навесные |  | Заказная | PROxima | 16.9 | 0.17
ITB15P350 | Шкаф телекоммуникационный настенный 15U (600х350) дверь перфорированная, Astra серия EKF PROxima | 191.02 | 240.55 | 1 | 1 | 1 | 10 Щиты распределительные навесные и встраиваемые | 10.11 Шкафы телекоммуникационные Astra | 10.11.01 Шкафы телекоммуникационные Astra навесные |  | Заказная | PROxima | 16.9 | 0.17
ITB15G350 | Шкаф телекоммуникационный настенный 15U (600х350) дверь стекло, Astra серия EKF PROxima | 223.76 | 281.78 | 1 | 1 | 1 | 10 Щиты распределительные навесные и встраиваемые | 10.11 Шкафы телекоммуникационные Astra | 10.11.01 Шкафы телекоммуникационные Astra навесные |  | Заказная | PROxima | 16.9 | 0.17
ITB15M450 | Шкаф телекоммуникационный настенный 15U (600х450) дверь металл, Astra серия EKF PROxima | 205.01 | 258.16 | 1 | 1 | 1 | 10 Щиты распределительные навесные и встраиваемые | 10.11 Шкафы телекоммуникационные Astra | 10.11.01 Шкафы телекоммуникационные Astra навесные |  | Заказная | PROxima | 19 | 0.21
ITB15P450 | Шкаф телекоммуникационный настенный 15U (600х450) дверь перфорированная, Astra серия EKF PROxima | 215.26 | 271.07 | 1 | 1 | 1 | 10 Щиты распределительные навесные и встраиваемые | 10.11 Шкафы телекоммуникационные Astra | 10.11.01 Шкафы телекоммуникационные Astra навесные |  | Заказная | PROxima | 19 | 0.21
ITB15G450 | Шкаф телекоммуникационный настенный 15U (600х450) дверь стекло, Astra серия EKF PROxima | 246.85 | 310.84 | 1 | 1 | 1 | 10 Щиты распределительные навесные и встраиваемые | 10.11 Шкафы телекоммуникационные Astra | 10.11.01 Шкафы телекоммуникационные Astra навесные |  | Заказная | PROxima | 19 | 0.21
ITB15M550 | Шкаф телекоммуникационный настенный 15U (600х550) металл, Astra серия EKF PROxima | 284.17 | 357.85 | 1 | 1 | 1 | 10 Щиты распределительные навесные и встраиваемые | 10.11 Шкафы телекоммуникационные Astra | 10.11.01 Шкафы телекоммуникационные Astra навесные |  | Заказная | PROxima | 24 | 0.2624
ITB15P550 | Шкаф телекоммуникационный настенный 15U (600х550) перфор, Astra серия EKF PROxima | 272.65 | 343.34 | 1 | 1 | 1 | 10 Щиты распределительные навесные и встраиваемые | 10.11 Шкафы телекоммуникационные Astra | 10.11.01 Шкафы телекоммуникационные Astra навесные |  | Заказная | PROxima | 23.8 | 0.2624
ITB15G550 | Шкаф телекоммуникационный настенный 15U (600х550) стекло, Astra серия EKF PROxima | 307.83 | 387.63 | 1 | 1 | 1 | 10 Щиты распределительные навесные и встраиваемые | 10.11 Шкафы телекоммуникационные Astra | 10.11.01 Шкафы телекоммуникационные Astra навесные |  | Заказная | PROxima | 25 | 0.2624
ITB18M350 | Шкаф телекоммуникационный настенный 18U (600х350) дверь металл, Astra серия EKF PROxima | 202.29 | 254.74 | 1 | 1 | 1 | 10 Щиты распределительные навесные и встраиваемые | 10.11 Шкафы телекоммуникационные Astra | 10.11.01 Шкафы телекоммуникационные Astra навесные |  | Заказная | PROxima | 18.8 | 0.2
ITB18P350 | Шкаф телекоммуникационный настенный 18U (600х350) дверь перфорированная, Astra серия EKF PROxima | 212.41 | 267.48 | 1 | 1 | 1 | 10 Щиты распределительные навесные и встраиваемые | 10.11 Шкафы телекоммуникационные Astra | 10.11.01 Шкафы телекоммуникационные Astra навесные |  | Заказная | PROxima | 18.8 | 0.2
ITB18G350 | Шкаф телекоммуникационный настенный 18U (600х350) дверь стекло, Astra серия EKF PROxima | 283.88 | 357.48 | 1 | 1 | 1 | 10 Щиты распределительные навесные и встраиваемые | 10.11 Шкафы телекоммуникационные Astra | 10.11.01 Шкафы телекоммуникационные Astra навесные |  | Заказная | PROxima | 18.8 | 0.2
ITB18M450 | Шкаф телекоммуникационный настенный 18U (600х450) дверь металл, Astra серия EKF PROxima | 226.93 | 285.76 | 1 | 1 | 1 | 10 Щиты распределительные навесные и встраиваемые | 10.11 Шкафы телекоммуникационные Astra | 10.11.01 Шкафы телекоммуникационные Astra навесные |  | Заказная | PROxima | 21 | 0.25
ITB18P450 | Шкаф телекоммуникационный настенный 18U (600х450) дверь перфорированная, Astra серия EKF PROxima | 238.27 | 300.05 | 1 | 1 | 1 | 10 Щиты распределительные навесные и встраиваемые | 10.11 Шкафы телекоммуникационные Astra | 10.11.01 Шкафы телекоммуникационные Astra навесные |  | Заказная | PROxima | 21 | 0.25
ITB18G450 | Шкаф телекоммуникационный настенный 18U (600х450) дверь стекло, Astra серия EKF PROxima | 309.74 | 390.05 | 1 | 1 | 1 | 10 Щиты распределительные навесные и встраиваемые | 10.11 Шкафы телекоммуникационные Astra | 10.11.01 Шкафы телекоммуникационные Astra навесные |  | Заказная | PROxima | 21 | 0.25
ITB18M550 | Шкаф телекоммуникационный настенный 18U (600х550) металл, Astra серия EKF PROxima | 310.25 | 390.68 | 1 | 1 | 1 | 10 Щиты распределительные навесные и встраиваемые | 10.11 Шкафы телекоммуникационные Astra | 10.11.01 Шкафы телекоммуникационные Astra навесные |  | Заказная | PROxima | 26.8 | 0.3069
ITB18P550 | Шкаф телекоммуникационный настенный 18U (600х550) перфор, Astra серия EKF PROxima | 313.85 | 395.22 | 1 | 1 | 1 | 10 Щиты распределительные навесные и встраиваемые | 10.11 Шкафы телекоммуникационные Astra | 10.11.01 Шкафы телекоммуникационные Astra навесные |  | Заказная | PROxima | 26.6 | 0.3069
ITB18G550 | Шкаф телекоммуникационный настенный 18U (600х550) стекло, Astra серия EKF PROxima | 333.27 | 419.67 | 1 | 1 | 1 | 10 Щиты распределительные навесные и встраиваемые | 10.11 Шкафы телекоммуникационные Astra | 10.11.01 Шкафы телекоммуникационные Astra навесные |  | Заказная | PROxima | 28 | 0.3069
ITB6M350 | Шкаф телекоммуникационный настенный 6U (600х350) дверь металл, Astra серия EKF PROxima | 137.39 | 173.01 | 1 | 1 | 1 | 10 Щиты распределительные навесные и встраиваемые | 10.11 Шкафы телекоммуникационные Astra | 10.11.01 Шкафы телекоммуникационные Astra навесные |  | Заказная | PROxima | 10.9 | 0.08
ITB6P350 | Шкаф телекоммуникационный настенный 6U (600х350) дверь перфорированная, Astra серия EKF PROxima | 144.26 | 181.66 | 1 | 1 | 1 | 10 Щиты распределительные навесные и встраиваемые | 10.11 Шкафы телекоммуникационные Astra | 10.11.01 Шкафы телекоммуникационные Astra навесные |  | Заказная | PROxima | 10.9 | 0.08
ITB6G350 | Шкаф телекоммуникационный настенный 6U (600х350) дверь стекло, Astra серия EKF PROxima | 150.07 | 188.97 | 1 | 1 | 1 | 10 Щиты распределительные навесные и встраиваемые | 10.11 Шкафы телекоммуникационные Astra | 10.11.01 Шкафы телекоммуникационные Astra навесные |  | Заказная | PROxima | 10.9 | 0.08
ITB6M450 | Шкаф телекоммуникационный настенный 6U (600х450) дверь металл, Astra серия EKF PROxima | 157.17 | 197.92 | 1 | 1 | 1 | 10 Щиты распределительные навесные и встраиваемые | 10.11 Шкафы телекоммуникационные Astra | 10.11.01 Шкафы телекоммуникационные Astra навесные |  | Заказная | PROxima | 11.7 | 0.11
ITB6P450 | Шкаф телекоммуникационный настенный 6U (600х450) дверь перфорированная, Astra серия EKF PROxima | 165.03 | 207.82 | 1 | 1 | 1 | 10 Щиты распределительные навесные и встраиваемые | 10.11 Шкафы телекоммуникационные Astra | 10.11.01 Шкафы телекоммуникационные Astra навесные |  | Заказная | PROxima | 11.7 | 0.11
ITB6G450 | Шкаф телекоммуникационный настенный 6U (600х450) дверь стекло, Astra серия EKF PROxima | 174.69 | 219.98 | 1 | 1 | 1 | 10 Щиты распределительные навесные и встраиваемые | 10.11 Шкафы телекоммуникационные Astra | 10.11.01 Шкафы телекоммуникационные Astra навесные |  | Заказная | PROxima | 11.7 | 0.11
ITB6M550 | Шкаф телекоммуникационный настенный 6U (600х550) металл, Astra серия EKF PROxima | 176.71 | 222.53 | 1 | 1 | 1 | 10 Щиты распределительные навесные и встраиваемые | 10.11 Шкафы телекоммуникационные Astra | 10.11.01 Шкафы телекоммуникационные Astra навесные |  | Заказная | PROxima | 13.7 | 0.1287
ITB6P550 | Шкаф телекоммуникационный настенный 6U (600х550) перфор, Astra серия EKF PROxima | 186.01 | 234.24 | 1 | 1 | 1 | 10 Щиты распределительные навесные и встраиваемые | 10.11 Шкафы телекоммуникационные Astra | 10.11.01 Шкафы телекоммуникационные Astra навесные |  | Заказная | PROxima | 14.4 | 0.1287
ITB6G550 | Шкаф телекоммуникационный настенный 6U (600х550) стекло, Astra серия EKF PROxima | 191.97 | 241.74 | 1 | 1 | 1 | 10 Щиты распределительные навесные и встраиваемые | 10.11 Шкафы телекоммуникационные Astra | 10.11.01 Шкафы телекоммуникационные Astra навесные |  | Заказная | PROxima | 13.6 | 0.1287
ITB9M350 | Шкаф телекоммуникационный настенный 9U (600х350) дверь металл, Astra серия EKF PROxima | 146.95 | 185.04 | 1 | 1 | 1 | 10 Щиты распределительные навесные и встраиваемые | 10.11 Шкафы телекоммуникационные Astra | 10.11.01 Шкафы телекоммуникационные Astra навесные |  | Заказная | PROxima | 13 | 0.11
ITB9P350 | Шкаф телекоммуникационный настенный 9U (600х350) дверь перфорированная, Astra серия EKF PROxima | 154.29 | 194.3 | 1 | 1 | 1 | 10 Щиты распределительные навесные и встраиваемые | 10.11 Шкафы телекоммуникационные Astra | 10.11.01 Шкафы телекоммуникационные Astra навесные |  | Заказная | PROxima | 13 | 0.11
ITB9G350 | Шкаф телекоммуникационный настенный 9U (600х350) дверь стекло, Astra серия EKF PROxima | 176.53 | 222.29 | 1 | 1 | 1 | 10 Щиты распределительные навесные и встраиваемые | 10.11 Шкафы телекоммуникационные Astra | 10.11.01 Шкафы телекоммуникационные Astra навесные |  | Заказная | PROxima | 13 | 0.11
ITB9M450 | Шкаф телекоммуникационный настенный 9U (600х450) дверь металл, Astra серия EKF PROxima | 159.69 | 201.09 | 1 | 1 | 1 | 10 Щиты распределительные навесные и встраиваемые | 10.11 Шкафы телекоммуникационные Astra | 10.11.01 Шкафы телекоммуникационные Astra навесные |  | Заказная | PROxima | 15.2 | 0.14
ITB9P450 | Шкаф телекоммуникационный настенный 9U (600х450) дверь перфорированная, Astra серия EKF PROxima | 176.06 | 221.7 | 1 | 1 | 1 | 10 Щиты распределительные навесные и встраиваемые | 10.11 Шкафы телекоммуникационные Astra | 10.11.01 Шкафы телекоммуникационные Astra навесные |  | Заказная | PROxima | 15.2 | 0.14
ITB9G450 | Шкаф телекоммуникационный настенный 9U (600х450) дверь стекло, Astra серия EKF PROxima | 187.86 | 236.57 | 1 | 1 | 1 | 10 Щиты распределительные навесные и встраиваемые | 10.11 Шкафы телекоммуникационные Astra | 10.11.01 Шкафы телекоммуникационные Astra навесные |  | Заказная | PROxima | 15.2 | 0.14
ITB9M550 | Шкаф телекоммуникационный настенный 9U (600х550) металл, Astra серия EKF PROxima | 193.63 | 243.83 | 1 | 1 | 1 | 10 Щиты распределительные навесные и встраиваемые | 10.11 Шкафы телекоммуникационные Astra | 10.11.01 Шкафы телекоммуникационные Astra навесные |  | Заказная | PROxima | 16 | 0.1729
ITB9P550 | Шкаф телекоммуникационный настенный 9U (600х550) перфор, Astra серия EKF PROxima | 201.87 | 254.21 | 1 | 1 | 1 | 10 Щиты распределительные навесные и встраиваемые | 10.11 Шкафы телекоммуникационные Astra | 10.11.01 Шкафы телекоммуникационные Astra навесные |  | Заказная | PROxima | 15.9 | 0.1729
ITB9G550 | Шкаф телекоммуникационный настенный 9U (600х550) стекло, Astra серия EKF PROxima | 216.85 | 273.08 | 1 | 1 | 1 | 10 Щиты распределительные навесные и встраиваемые | 10.11 Шкафы телекоммуникационные Astra | 10.11.01 Шкафы телекоммуникационные Astra навесные |  | Заказная | PROxima | 16.8 | 0.1729
ITB12M350D | Шкаф телекоммуникационный настенный разборный 12U (600х350) дверь металл, Astra серия EKF PROxima | 204.81 | 257.9 | 1 | 1 | 1 | 10 Щиты распределительные навесные и встраиваемые | 10.11 Шкафы телекоммуникационные Astra | 10.11.01 Шкафы телекоммуникационные Astra навесные |  | Заказная | PROxima | 18.28 | 0.14
ITB12P350D | Шкаф телекоммуникационный настенный разборный 12U (600х350) дверь перфорированная, Astra серия EKF PROxima | 215.05 | 270.8 | 1 | 1 | 1 | 10 Щиты распределительные навесные и встраиваемые | 10.11 Шкафы телекоммуникационные Astra | 10.11.01 Шкафы телекоммуникационные Astra навесные |  | Заказная | PROxima | 18.15 | 0.14
ITB12G350D | Шкаф телекоммуникационный настенный разборный 12U (600х350) дверь стекло, Astra серия EKF PROxima | 238.5 | 300.33 | 1 | 1 | 1 | 10 Щиты распределительные навесные и встраиваемые | 10.11 Шкафы телекоммуникационные Astra | 10.11.01 Шкафы телекоммуникационные Astra навесные |  | Заказная | PROxima | 18.91 | 0.14
ITB12M450D | Шкаф телекоммуникационный настенный разборный 12U (600х450) дверь металл, Astra серия EKF PROxima | 235.74 | 296.86 | 1 | 1 | 1 | 10 Щиты распределительные навесные и встраиваемые | 10.11 Шкафы телекоммуникационные Astra | 10.11.01 Шкафы телекоммуникационные Astra навесные |  | Заказная | PROxima | 20.2 | 0.18
ITB12P450D | Шкаф телекоммуникационный настенный разборный 12U (600х450) дверь перфорированная, Astra серия EKF PROxima | 241.27 | 303.82 | 1 | 1 | 1 | 10 Щиты распределительные навесные и встраиваемые | 10.11 Шкафы телекоммуникационные Astra | 10.11.01 Шкафы телекоммуникационные Astra навесные |  | Заказная | PROxima | 20.06 | 0.18
ITB12G450D | Шкаф телекоммуникационный настенный разборный 12U (600х450) дверь стекло, Astra серия EKF PROxima | 256.79 | 323.36 | 1 | 1 | 1 | 10 Щиты распределительные навесные и встраиваемые | 10.11 Шкафы телекоммуникационные Astra | 10.11.01 Шкафы телекоммуникационные Astra навесные |  | Заказная | PROxima | 20.83 | 0.18
ITB12M650D | Шкаф телекоммуникационный настенный разборный 12U (600х650) дверь металл, Astra серия EKF PROxima | 280.17 | 352.81 | 1 | 1 | 1 | 10 Щиты распределительные навесные и встраиваемые | 10.11 Шкафы телекоммуникационные Astra | 10.11.01 Шкафы телекоммуникационные Astra навесные |  | Заказная | PROxima | 23.99 | 0.26
ITB12P650D | Шкаф телекоммуникационный настенный разборный 12U (600х650) дверь перфорированная, Astra серия EKF PROxima | 281.53 | 354.52 | 1 | 1 | 1 | 10 Щиты распределительные навесные и встраиваемые | 10.11 Шкафы телекоммуникационные Astra | 10.11.01 Шкафы телекоммуникационные Astra навесные |  | Заказная | PROxima | 23.85 | 0.26
ITB12G650D | Шкаф телекоммуникационный настенный разборный 12U (600х650) дверь стекло, Astra серия EKF PROxima | 302.29 | 380.67 | 1 | 1 | 1 | 10 Щиты распределительные навесные и встраиваемые | 10.11 Шкафы телекоммуникационные Astra | 10.11.01 Шкафы телекоммуникационные Astra навесные |  | Заказная | PROxima | 24.62 | 0.26
ITB15M350D | Шкаф телекоммуникационный настенный разборный 15U (600х350) дверь металл, Astra серия EKF PROxima | 214.94 | 270.67 | 1 | 1 | 1 | 10 Щиты распределительные навесные и встраиваемые | 10.11 Шкафы телекоммуникационные Astra | 10.11.01 Шкафы телекоммуникационные Astra навесные |  | Заказная | PROxima | 18.38 | 0.17
ITB15P350D | Шкаф телекоммуникационный настенный разборный 15U (600х350) дверь перфорированная, Astra серия EKF PROxima | 225.69 | 284.2 | 1 | 1 | 1 | 10 Щиты распределительные навесные и встраиваемые | 10.11 Шкафы телекоммуникационные Astra | 10.11.01 Шкафы телекоммуникационные Astra навесные |  | Заказная | PROxima | 18.22 | 0.17
ITB15G350D | Шкаф телекоммуникационный настенный разборный 15U (600х350) дверь стекло, Astra серия EKF PROxima | 265.39 | 334.19 | 1 | 1 | 1 | 10 Щиты распределительные навесные и встраиваемые | 10.11 Шкафы телекоммуникационные Astra | 10.11.01 Шкафы телекоммуникационные Astra навесные |  | Заказная | PROxima | 19.17 | 0.17
ITB15M450D | Шкаф телекоммуникационный настенный разборный 15U (600х450) дверь металл, Astra серия EKF PROxima | 256.79 | 323.36 | 1 | 1 | 1 | 10 Щиты распределительные навесные и встраиваемые | 10.11 Шкафы телекоммуникационные Astra | 10.11.01 Шкафы телекоммуникационные Astra навесные |  | Заказная | PROxima | 20.51 | 0.21
ITB15P450D | Шкаф телекоммуникационный настенный разборный 15U (600х450) дверь перфорированная, Astra серия EKF PROxima | 247.22 | 311.31 | 1 | 1 | 1 | 10 Щиты распределительные навесные и встраиваемые | 10.11 Шкафы телекоммуникационные Astra | 10.11.01 Шкафы телекоммуникационные Astra навесные |  | Заказная | PROxima | 20.34 | 0.21
ITB15G450D | Шкаф телекоммуникационный настенный разборный 15U (600х450) дверь стекло, Astra серия EKF PROxima | 286.59 | 360.89 | 1 | 1 | 1 | 10 Щиты распределительные навесные и встраиваемые | 10.11 Шкафы телекоммуникационные Astra | 10.11.01 Шкафы телекоммуникационные Astra навесные |  | Заказная | PROxima | 21.29 | 0.21
ITB15M650D | Шкаф телекоммуникационный настенный разборный 15U (600х650) дверь металл, Astra серия EKF PROxima | 308.62 | 388.63 | 1 | 1 | 1 | 10 Щиты распределительные навесные и встраиваемые | 10.11 Шкафы телекоммуникационные Astra | 10.11.01 Шкафы телекоммуникационные Astra навесные |  | Заказная | PROxima | 24.73 | 0.31
ITB15P650D | Шкаф телекоммуникационный настенный разборный 15U (600х650) дверь перфорированная, Astra серия EKF PROxima | 282.49 | 355.73 | 1 | 1 | 1 | 10 Щиты распределительные навесные и встраиваемые | 10.11 Шкафы телекоммуникационные Astra | 10.11.01 Шкафы телекоммуникационные Astra навесные |  | Заказная | PROxima | 24.56 | 0.31
ITB15G650D | Шкаф телекоммуникационный настенный разборный 15U (600х650) дверь стекло, Astra серия EKF PROxima | 320.29 | 403.32 | 1 | 1 | 1 | 10 Щиты распределительные навесные и встраиваемые | 10.11 Шкафы телекоммуникационные Astra | 10.11.01 Шкафы телекоммуникационные Astra навесные |  | Заказная | PROxima | 25.51 | 0.31
ITB18M350D | Шкаф телекоммуникационный настенный разборный 18U (600х350) дверь металл, Astra серия EKF PROxima | 246.54 | 310.45 | 1 | 1 | 1 | 10 Щиты распределительные навесные и встраиваемые | 10.11 Шкафы телекоммуникационные Astra | 10.11.01 Шкафы телекоммуникационные Astra навесные |  | Заказная | PROxima | 22.72 | 0.2
ITB18P350D | Шкаф телекоммуникационный настенный разборный 18U (600х350) дверь перфорированная, Astra серия EKF PROxima | 246.54 | 310.45 | 1 | 1 | 1 | 10 Щиты распределительные навесные и встраиваемые | 10.11 Шкафы телекоммуникационные Astra | 10.11.01 Шкафы телекоммуникационные Astra навесные |  | Заказная | PROxima | 22.18 | 0.2
ITB18G350D | Шкаф телекоммуникационный настенный разборный 18U (600х350) дверь стекло, Astra серия EKF PROxima | 311.85 | 392.7 | 1 | 1 | 1 | 10 Щиты распределительные навесные и встраиваемые | 10.11 Шкафы телекоммуникационные Astra | 10.11.01 Шкафы телекоммуникационные Astra навесные |  | Заказная | PROxima | 24.79 | 0.2
ITB18M450D | Шкаф телекоммуникационный настенный разборный 18U (600х450) дверь металл, Astra серия EKF PROxima | 306.53 | 386 | 1 | 1 | 1 | 10 Щиты распределительные навесные и встраиваемые | 10.11 Шкафы телекоммуникационные Astra | 10.11.01 Шкафы телекоммуникационные Astra навесные |  | Заказная | PROxima | 25.05 | 0.25
ITB18P450D | Шкаф телекоммуникационный настенный разборный 18U (600х450) дверь перфорированная, Astra серия EKF PROxima | 289.73 | 364.84 | 1 | 1 | 1 | 10 Щиты распределительные навесные и встраиваемые | 10.11 Шкафы телекоммуникационные Astra | 10.11.01 Шкафы телекоммуникационные Astra навесные |  | Заказная | PROxima | 24.76 | 0.25
ITB18G450D | Шкаф телекоммуникационный настенный разборный 18U (600х450) дверь стекло, Astra серия EKF PROxima | 333.19 | 419.57 | 1 | 1 | 1 | 10 Щиты распределительные навесные и встраиваемые | 10.11 Шкафы телекоммуникационные Astra | 10.11.01 Шкафы телекоммуникационные Astra навесные |  | Заказная | PROxima | 27.75 | 0.25
ITB18M650D | Шкаф телекоммуникационный настенный разборный 18U (600х650) дверь металл, Astra серия EKF PROxima | 339.12 | 427.04 | 1 | 1 | 1 | 10 Щиты распределительные навесные и встраиваемые | 10.11 Шкафы телекоммуникационные Astra | 10.11.01 Шкафы телекоммуникационные Astra навесные |  | Заказная | PROxima | 29.96 | 0.36
ITB18P650D | Шкаф телекоммуникационный настенный разборный 18U (600х650) дверь перфорированная, Astra серия EKF PROxima | 338.4 | 426.14 | 1 | 1 | 1 | 10 Щиты распределительные навесные и встраиваемые | 10.11 Шкафы телекоммуникационные Astra | 10.11.01 Шкафы телекоммуникационные Astra навесные |  | Заказная | PROxima | 29.57 | 0.36
ITB18G650D | Шкаф телекоммуникационный настенный разборный 18U (600х650) дверь стекло, Astra серия EKF PROxima | 369.48 | 465.27 | 1 | 1 | 1 | 10 Щиты распределительные навесные и встраиваемые | 10.11 Шкафы телекоммуникационные Astra | 10.11.01 Шкафы телекоммуникационные Astra навесные |  | Заказная | PROxima | 32.39 | 0.36
ITB6M350D | Шкаф телекоммуникационный настенный разборный 6U (600х350) дверь металл, Astra серия EKF PROxima | 153.79 | 193.66 | 1 | 1 | 1 | 10 Щиты распределительные навесные и встраиваемые | 10.11 Шкафы телекоммуникационные Astra | 10.11.01 Шкафы телекоммуникационные Astra навесные |  | Заказная | PROxima | 8.06 | 0.08
ITB6P350D | Шкаф телекоммуникационный настенный разборный 6U (600х350) дверь перфорированная, Astra серия EKF PROxima | 153.79 | 193.66 | 1 | 1 | 1 | 10 Щиты распределительные навесные и встраиваемые | 10.11 Шкафы телекоммуникационные Astra | 10.11.01 Шкафы телекоммуникационные Astra навесные |  | Заказная | PROxima | 8.02 | 0.08
ITB6G350D | Шкаф телекоммуникационный настенный разборный 6U (600х350) дверь стекло, Astra серия EKF PROxima | 171.69 | 216.2 | 1 | 1 | 1 | 10 Щиты распределительные навесные и встраиваемые | 10.11 Шкафы телекоммуникационные Astra | 10.11.01 Шкафы телекоммуникационные Astra навесные |  | Заказная | PROxima | 8.82 | 0.08
ITB6M450D | Шкаф телекоммуникационный настенный разборный 6U (600х450) дверь металл, Astra серия EKF PROxima | 179.9 | 226.54 | 1 | 1 | 1 | 10 Щиты распределительные навесные и встраиваемые | 10.11 Шкафы телекоммуникационные Astra | 10.11.01 Шкафы телекоммуникационные Astra навесные |  | Заказная | PROxima | 10.13 | 0.11
ITB6P450D | Шкаф телекоммуникационный настенный разборный 6U (600х450) дверь перфорированная, Astra серия EKF PROxima | 184.43 | 232.24 | 1 | 1 | 1 | 10 Щиты распределительные навесные и встраиваемые | 10.11 Шкафы телекоммуникационные Astra | 10.11.01 Шкафы телекоммуникационные Astra навесные |  | Заказная | PROxima | 9.32 | 0.11
ITB6G450D | Шкаф телекоммуникационный настенный разборный 6U (600х450) дверь стекло, Astra серия EKF PROxima | 202.3 | 254.74 | 1 | 1 | 1 | 10 Щиты распределительные навесные и встраиваемые | 10.11 Шкафы телекоммуникационные Astra | 10.11.01 Шкафы телекоммуникационные Astra навесные |  | Заказная | PROxima | 10.89 | 0.11
ITB6M650D | Шкаф телекоммуникационный настенный разборный 6U (600х650) дверь металл, Astra серия EKF PROxima | 200.81 | 252.87 | 1 | 1 | 1 | 10 Щиты распределительные навесные и встраиваемые | 10.11 Шкафы телекоммуникационные Astra | 10.11.01 Шкафы телекоммуникационные Astra навесные |  | Заказная | PROxima | 13.57 | 0.15
ITB6P650D | Шкаф телекоммуникационный настенный разборный 6U (600х650) дверь перфорированная, Astra серия EKF PROxima | 221.95 | 279.49 | 1 | 1 | 1 | 10 Щиты распределительные навесные и встраиваемые | 10.11 Шкафы телекоммуникационные Astra | 10.11.01 Шкафы телекоммуникационные Astra навесные |  | Заказная | PROxima | 13.54 | 0.15
ITB6G650D | Шкаф телекоммуникационный настенный разборный 6U (600х650) дверь стекло, Astra серия EKF PROxima | 223.97 | 282.03 | 1 | 1 | 1 | 10 Щиты распределительные навесные и встраиваемые | 10.11 Шкафы телекоммуникационные Astra | 10.11.01 Шкафы телекоммуникационные Astra навесные |  | Заказная | PROxima | 14.34 | 0.15
ITB9M350D | Шкаф телекоммуникационный настенный разборный 9U (600х350) дверь металл, Astra серия EKF PROxima | 176.92 | 222.78 | 1 | 1 | 1 | 10 Щиты распределительные навесные и встраиваемые | 10.11 Шкафы телекоммуникационные Astra | 10.11.01 Шкафы телекоммуникационные Astra навесные |  | Заказная | PROxima | 12.78 | 0.11
ITB9P350D | Шкаф телекоммуникационный настенный разборный 9U (600х350) дверь перфорированная, Astra серия EKF PROxima | 176.92 | 222.78 | 1 | 1 | 1 | 10 Щиты распределительные навесные и встраиваемые | 10.11 Шкафы телекоммуникационные Astra | 10.11.01 Шкафы телекоммуникационные Astra навесные |  | Заказная | PROxima | 13.66 | 0.11
ITB9G350D | Шкаф телекоммуникационный настенный разборный 9U (600х350) дверь стекло, Astra серия EKF PROxima | 203.53 | 256.3 | 1 | 1 | 1 | 10 Щиты распределительные навесные и встраиваемые | 10.11 Шкафы телекоммуникационные Astra | 10.11.01 Шкафы телекоммуникационные Astra навесные |  | Заказная | PROxima | 14.25 | 0.11
ITB9M450D | Шкаф телекоммуникационный настенный разборный 9U (600х450) дверь металл, Astra серия EKF PROxima | 206.14 | 259.58 | 1 | 1 | 1 | 10 Щиты распределительные навесные и встраиваемые | 10.11 Шкафы телекоммуникационные Astra | 10.11.01 Шкафы телекоммуникационные Astra навесные |  | Заказная | PROxima | 14.2 | 0.14
ITB9P450D | Шкаф телекоммуникационный настенный разборный 9U (600х450) дверь перфорированная, Astra серия EKF PROxima | 206.06 | 259.49 | 1 | 1 | 1 | 10 Щиты распределительные навесные и встраиваемые | 10.11 Шкафы телекоммуникационные Astra | 10.11.01 Шкафы телекоммуникационные Astra навесные |  | Заказная | PROxima | 15.08 | 0.14
ITB9G450D | Шкаф телекоммуникационный настенный разборный 9U (600х450) дверь стекло, Astra серия EKF PROxima | 232.26 | 292.47 | 1 | 1 | 1 | 10 Щиты распределительные навесные и встраиваемые | 10.11 Шкафы телекоммуникационные Astra | 10.11.01 Шкафы телекоммуникационные Astra навесные |  | Заказная | PROxima | 15.67 | 0.14
ITB9M650D | Шкаф телекоммуникационный настенный разборный 9U (600х650) дверь металл, Astra серия EKF PROxima | 247.83 | 312.08 | 1 | 1 | 1 | 10 Щиты распределительные навесные и встраиваемые | 10.11 Шкафы телекоммуникационные Astra | 10.11.01 Шкафы телекоммуникационные Astra навесные |  | Заказная | PROxima | 17 | 0.2
ITB9P650D | Шкаф телекоммуникационный настенный разборный 9U (600х650) дверь перфорированная, Astra серия EKF PROxima | 235.71 | 296.82 | 1 | 1 | 1 | 10 Щиты распределительные навесные и встраиваемые | 10.11 Шкафы телекоммуникационные Astra | 10.11.01 Шкафы телекоммуникационные Astra навесные |  | Заказная | PROxima | 16.94 | 0.2
ITB9G650D | Шкаф телекоммуникационный настенный разборный 9U (600х650) дверь стекло, Astra серия EKF PROxima | 271.07 | 341.34 | 1 | 1 | 1 | 10 Щиты распределительные навесные и встраиваемые | 10.11 Шкафы телекоммуникационные Astra | 10.11.01 Шкафы телекоммуникационные Astra навесные |  | Заказная | PROxima | 18.09 | 0.2
ITB6M450D-R | Шкаф телекоммуникационный разборный 6U 19', дверь металл, задняя стенка | 161.18 | 202.97 | 1 | 1 | 1 | 10 Щиты распределительные навесные и встраиваемые | 10.11 Шкафы телекоммуникационные Astra | 10.11.01 Шкафы телекоммуникационные Astra навесные |  | Заказная | Basic | 15 | 0.0999
ITB12AE | шкаф ТК антивандальный 12U, Astra серия EKF PROxima | 465.29 | 585.93 | 1 | 1 | 1 | 10 Щиты распределительные навесные и встраиваемые | 10.11 Шкафы телекоммуникационные Astra | 10.11.01 Шкафы телекоммуникационные Astra навесные |  | Заказная | PROxima | 16.36 | 0.26
ITB15AE | шкаф ТК антивандальный 15U, Astra серия EKF PROxima | 512.15 | 644.92 | 1 | 1 | 1 | 10 Щиты распределительные навесные и встраиваемые | 10.11 Шкафы телекоммуникационные Astra | 10.11.01 Шкафы телекоммуникационные Astra навесные |  | Заказная | PROxima | 18.27 | 0.31
ITB18AE | шкаф ТК антивандальный 18U, Astra серия EKF PROxima | 733.09 | 923.15 | 1 | 1 | 1 | 10 Щиты распределительные навесные и встраиваемые | 10.11 Шкафы телекоммуникационные Astra | 10.11.01 Шкафы телекоммуникационные Astra навесные |  | Заказная | PROxima | 20.27 | 0.38
ITB9AE | шкаф ТК антивандальный 9U, Astra серия EKF PROxima | 431.82 | 543.78 | 1 | 1 | 1 | 10 Щиты распределительные навесные и встраиваемые | 10.11 Шкафы телекоммуникационные Astra | 10.11.01 Шкафы телекоммуникационные Astra навесные |  | Заказная | PROxima | 13.77 | 0.2
ITR381000E | Стойка телекоммуникационная серверная 38U, глубина 1000 мм, Astra серия EKF PROxima | 300.39 | 378.27 | 1 | 1 | 1 | 10 Щиты распределительные навесные и встраиваемые | 10.11 Шкафы телекоммуникационные Astra | 10.11.03 Стойки телекоммуникационные Astra |  | Заказная | PROxima | 27.8 | 1.01
ITR45750E | Стойка телекоммуникационная серверная 45U, глубина 750 мм, Astra серия EKF PROxima | 312.83 | 393.93 | 1 | 1 | 1 | 10 Щиты распределительные навесные и встраиваемые | 10.11 Шкафы телекоммуникационные Astra | 10.11.03 Стойки телекоммуникационные Astra |  | Заказная | PROxima | 29.7 | 0.89
ITACO4 | Кабельный органайзер 1U - 4 кольца | 10.77 | 13.56 | 1 | 1 | 40 | 10 Щиты распределительные навесные и встраиваемые | 10.11 Шкафы телекоммуникационные Astra | 10.11.04 Аксессуары для телекоммуникационных шкафов Astra |  | Заказная | PROxima | 0.25 | 0.001
ITACO5 | Кабельный органайзер 1U, 5 колец серия EKF PROxima | 11.63 | 14.64 | 1 | 1 | 10 | 10 Щиты распределительные навесные и встраиваемые | 10.11 Шкафы телекоммуникационные Astra | 10.11.04 Аксессуары для телекоммуникационных шкафов Astra |  | Заказная | PROxima | 0.435 | 0.0011
ITACOR | Кольцо кабельного органайзера (4 шт) серия EKF PROxima | 11.15 | 14.04 | 1 | 1 | 10 | 10 Щиты распределительные навесные и встраиваемые | 10.11 Шкафы телекоммуникационные Astra | 10.11.04 Аксессуары для телекоммуникационных шкафов Astra |  | Заказная | PROxima | 0.112 | 0.0088
ITA2H12ED | Комплект юнитовых направляющих 12U серия Astra EKF PROxima | 14.03 | 17.67 | 1 | 1 | 1 | 10 Щиты распределительные навесные и встраиваемые | 10.11 Шкафы телекоммуникационные Astra | 10.11.04 Аксессуары для телекоммуникационных шкафов Astra |  | Заказная | PROxima | 0.66 | 0.00047
ITA2H15ED | Комплект юнитовых направляющих 15U серия Astra EKF PROxima | 16.1 | 20.27 | 1 | 1 | 1 | 10 Щиты распределительные навесные и встраиваемые | 10.11 Шкафы телекоммуникационные Astra | 10.11.04 Аксессуары для телекоммуникационных шкафов Astra |  | Заказная | PROxima | 0.8 | 0.00057
ITA2H18ED | Комплект юнитовых направляющих 18U серия Astra EKF PROxima | 18.08 | 22.76 | 1 | 1 | 1 | 10 Щиты распределительные навесные и встраиваемые | 10.11 Шкафы телекоммуникационные Astra | 10.11.04 Аксессуары для телекоммуникационных шкафов Astra |  | Заказная | PROxima | 0.94 | 0.00068
ITA2H6ED | Комплект юнитовых направляющих 6U серия Astra EKF PROxima | 9.99 | 12.58 | 1 | 1 | 1 | 10 Щиты распределительные навесные и встраиваемые | 10.11 Шкафы телекоммуникационные Astra | 10.11.04 Аксессуары для телекоммуникационных шкафов Astra |  | Заказная | PROxima | 0.38 | 0.00027
ITA2H9ED | Комплект юнитовых направляющих 9U серия Astra EKF PROxima | 11.97 | 15.08 | 1 | 1 | 1 | 10 Щиты распределительные навесные и встраиваемые | 10.11 Шкафы телекоммуникационные Astra | 10.11.04 Аксессуары для телекоммуникационных шкафов Astra |  | Заказная | PROxima | 0.52 | 0.00037
ITACR24B | Кросс оптический стоечный 1U-24 (планка глухая) серия EKF PROxima | 45.28 | 57.02 | 1 | 1 | 1 | 10 Щиты распределительные навесные и встраиваемые | 10.11 Шкафы телекоммуникационные Astra | 10.11.04 Аксессуары для телекоммуникационных шкафов Astra |  | Заказная | PROxima | 1.844 | 0.004
ITACR24FC | Кросс оптический стоечный 1U-24(планка FC-3шт) серия EKF PROxima | 45.28 | 57.02 | 1 | 1 | 1 | 10 Щиты распределительные навесные и встраиваемые | 10.11 Шкафы телекоммуникационные Astra | 10.11.04 Аксессуары для телекоммуникационных шкафов Astra |  | Заказная | PROxima | 1.844 | 0.0026
ITACR24SC | Кросс оптический стоечный 1U-24(планка SC-3шт) серия EKF PROxima | 45.28 | 57.02 | 1 | 1 | 1 | 10 Щиты распределительные навесные и встраиваемые | 10.11 Шкафы телекоммуникационные Astra | 10.11.04 Аксессуары для телекоммуникационных шкафов Astra |  | Заказная | PROxima | 1.844 | 0.0035
ITACR48SC | Кросс оптический стоечный 2U-48(планка SC-6шт.) серия EKF PROxima | 59.78 | 75.27 | 1 | 1 | 1 | 10 Щиты распределительные навесные и встраиваемые | 10.11 Шкафы телекоммуникационные Astra | 10.11.04 Аксессуары для телекоммуникационных шкафов Astra |  | Заказная | PROxima | 2.608 | 0.0055
ITA12WS | Настенный кронштейн 12U | 98.79 | 124.4 | 1 | 1 | 1 | 10 Щиты распределительные навесные и встраиваемые | 10.11 Шкафы телекоммуникационные Astra | 10.11.04 Аксессуары для телекоммуникационных шкафов Astra |  | Заказная | PROxima | 6.519 | 0.1246
ITA3WS | Настенный кронштейн 3U | 42.24 | 53.19 | 1 | 1 | 1 | 10 Щиты распределительные навесные и встраиваемые | 10.11 Шкафы телекоммуникационные Astra | 10.11.04 Аксессуары для телекоммуникационных шкафов Astra |  | Заказная | PROxima | 2.333 | 0.0327
ITA6WS | Настенный кронштейн 6U | 57.72 | 72.68 | 1 | 1 | 1 | 10 Щиты распределительные навесные и встраиваемые | 10.11 Шкафы телекоммуникационные Astra | 10.11.04 Аксессуары для телекоммуникационных шкафов Astra |  | Заказная | PROxima | 3.729 | 0.0634
ITA9WS | Настенный кронштейн 9U | 77.72 | 97.87 | 1 | 1 | 1 | 10 Щиты распределительные навесные и встраиваемые | 10.11 Шкафы телекоммуникационные Astra | 10.11.04 Аксессуары для телекоммуникационных шкафов Astra |  | Заказная | PROxima | 5.123 | 0.094
ITACOV42 | Органайзер кабельный вертикальный для стойки внешний с окнами 42U серия EKF PROxima | 28.01 | 35.27 | 1 | 1 | 5 | 10 Щиты распределительные навесные и встраиваемые | 10.11 Шкафы телекоммуникационные Astra | 10.11.04 Аксессуары для телекоммуникационных шкафов Astra |  | Заказная | PROxima | 2.49 | 4.64e-05
ITACOV47 | Органайзер кабельный вертикальный для стойки внешний с окнами 47U серия EKF PROxima | 33.76 | 42.51 | 1 | 1 | 5 | 10 Щиты распределительные навесные и встраиваемые | 10.11 Шкафы телекоммуникационные Astra | 10.11.04 Аксессуары для телекоммуникационных шкафов Astra |  | Заказная | PROxima | 2.8 | 0.0048
ITACOV49 | Органайзер кабельный вертикальный для стойки внешний с окнами 49U серия EKF PROxima | 34.79 | 43.8 | 1 | 1 | 5 | 10 Щиты распределительные навесные и встраиваемые | 10.11 Шкафы телекоммуникационные Astra | 10.11.04 Аксессуары для телекоммуникационных шкафов Astra |  | Заказная | PROxima | 2.9 | 0.0053
ITACOV24 | Органайзер кабельный вертикальный для стойки внешний с окнами, ширина 95мм 24U серия EKF PROxima | 15.47 | 19.49 | 1 | 1 | 5 | 10 Щиты распределительные навесные и встраиваемые | 10.11 Шкафы телекоммуникационные Astra | 10.11.04 Аксессуары для телекоммуникационных шкафов Astra |  | Заказная | PROxima | 1.44 | 0.0047
ITACOV33 | Органайзер кабельный вертикальный для стойки внешний с окнами, ширина 95мм 33U серия EKF PROxima | 22.66 | 28.54 | 1 | 1 | 5 | 10 Щиты распределительные навесные и встраиваемые | 10.11 Шкафы телекоммуникационные Astra | 10.11.04 Аксессуары для телекоммуникационных шкафов Astra |  | Заказная | PROxima | 1.98 | 0.0047
ITACOV38 | Органайзер кабельный вертикальный для стойки внешний с окнами, ширина 95мм 38U серия EKF PROxima | 26.06 | 32.82 | 1 | 1 | 5 | 10 Щиты распределительные навесные и встраиваемые | 10.11 Шкафы телекоммуникационные Astra | 10.11.04 Аксессуары для телекоммуникационных шкафов Astra |  | Заказная | PROxima | 2.27 | 0.0047
ITASM350 | Полка для навесного телекоммуникационного шкафа, глубина 350 мм EKF PROxima | 22.79 | 28.7 | 1 | 1 | 1 | 10 Щиты распределительные навесные и встраиваемые | 10.11 Шкафы телекоммуникационные Astra | 10.11.04 Аксессуары для телекоммуникационных шкафов Astra |  | Заказная | PROxima | 1.44 | 0.0021
ITASM450 | Полка для навесного телекоммуникационного шкафа, глубина 450 мм EKF PROxima | 32.48 | 40.91 | 1 | 1 | 1 | 10 Щиты распределительные навесные и встраиваемые | 10.11 Шкафы телекоммуникационные Astra | 10.11.04 Аксессуары для телекоммуникационных шкафов Astra |  | Заказная | PROxima | 1.9 | 0.0029
ITASM650 | Полка для навесного телекоммуникационного шкафа, глубина 650 мм EKF PROxima | 46.96 | 59.13 | 1 | 1 | 1 | 10 Щиты распределительные навесные и встраиваемые | 10.11 Шкафы телекоммуникационные Astra | 10.11.04 Аксессуары для телекоммуникационных шкафов Astra |  | Заказная | PROxima | 2.8 | 0.0044
ITASKB200 | Полка для стойки клавиатурная навесная (глубина 200) | 15.75 | 19.84 | 1 | 1 | 10 | 10 Щиты распределительные навесные и встраиваемые | 10.11 Шкафы телекоммуникационные Astra | 10.11.04 Аксессуары для телекоммуникационных шкафов Astra |  | Заказная | PROxima | 0.844 | 0.0048
ITASP1000 | Полка перфор.грузоподъёмностью 100 кг (глубина 1000) | 67.32 | 84.78 | 1 | 1 | 5 | 10 Щиты распределительные навесные и встраиваемые | 10.11 Шкафы телекоммуникационные Astra | 10.11.04 Аксессуары для телекоммуникационных шкафов Astra |  | Заказная | PROxima | 4.452 | 0.0074
ITASP390 | Полка перфор.грузоподъёмностью 100 кг (глубина 390) | 26.2 | 32.99 | 1 | 1 | 10 | 10 Щиты распределительные навесные и встраиваемые | 10.11 Шкафы телекоммуникационные Astra | 10.11.04 Аксессуары для телекоммуникационных шкафов Astra |  | Заказная | PROxima | 1.796 | 0.0029
ITASP450 | Полка перфор.грузоподъёмностью 100 кг (глубина 450) | 29.71 | 37.41 | 1 | 1 | 10 | 10 Щиты распределительные навесные и встраиваемые | 10.11 Шкафы телекоммуникационные Astra | 10.11.04 Аксессуары для телекоммуникационных шкафов Astra |  | Заказная | PROxima | 2.057 | 0.0033
ITASP580 | Полка перфор.грузоподъёмностью 100 кг (глубина 580) | 37.03 | 46.63 | 1 | 1 | 10 | 10 Щиты распределительные навесные и встраиваемые | 10.11 Шкафы телекоммуникационные Astra | 10.11.04 Аксессуары для телекоммуникационных шкафов Astra |  | Заказная | PROxima | 2.624 | 0.0043
ITASP620 | Полка перфор.грузоподъёмностью 100 кг (глубина 620) | 39.51 | 49.75 | 1 | 1 | 5 | 10 Щиты распределительные навесные и встраиваемые | 10.11 Шкафы телекоммуникационные Astra | 10.11.04 Аксессуары для телекоммуникационных шкафов Astra |  | Заказная | PROxima | 2.805 | 0.0046
ITASP750 | Полка перфор.грузоподъёмностью 100 кг (глубина 750) | 49.91 | 62.85 | 1 | 1 | 5 | 10 Щиты распределительные навесные и встраиваемые | 10.11 Шкафы телекоммуникационные Astra | 10.11.04 Аксессуары для телекоммуникационных шкафов Astra |  | Заказная | PROxima | 3.352 | 0.0056
ITA2SPC200 | Полка перфор.консольная 2U (глубина 200) | 16.91 | 21.3 | 1 | 1 | 10 | 10 Щиты распределительные навесные и встраиваемые | 10.11 Шкафы телекоммуникационные Astra | 10.11.04 Аксессуары для телекоммуникационных шкафов Astra |  | Заказная | PROxima | 0.9 | 0.0086
ITA2SPC300 | Полка перфор.консольная 2U (глубина 300) | 22.26 | 28.03 | 1 | 1 | 10 | 10 Щиты распределительные навесные и встраиваемые | 10.11 Шкафы телекоммуникационные Astra | 10.11.04 Аксессуары для телекоммуникационных шкафов Astra |  | Заказная | PROxima | 1.277 | 0.0129
ITA2SPC400 | Полка перфор.консольная 2U (глубина 400) | 27.35 | 34.44 | 1 | 1 | 10 | 10 Щиты распределительные навесные и встраиваемые | 10.11 Шкафы телекоммуникационные Astra | 10.11.04 Аксессуары для телекоммуникационных шкафов Astra |  | Заказная | PROxima | 1.6 | 0.0172
ITAFP1 | Фальшпанель 1U серия EKF PROxima | 5.92 | 7.46 | 1 | 1 | 10 | 10 Щиты распределительные навесные и встраиваемые | 10.11 Шкафы телекоммуникационные Astra | 10.11.04 Аксессуары для телекоммуникационных шкафов Astra |  | Заказная | PROxima | 0.233 | 0.0002
ITAFP2 | Фальшпанель 2U серия EKF PROxima | 7.21 | 9.07 | 1 | 1 | 10 | 10 Щиты распределительные навесные и встраиваемые | 10.11 Шкафы телекоммуникационные Astra | 10.11.04 Аксессуары для телекоммуникационных шкафов Astra |  | Заказная | PROxima | 0.328 | 0.0003
ITAFP3 | Фальшпанель 3U серия EKF PROxima | 8.7 | 10.95 | 1 | 1 | 10 | 10 Щиты распределительные навесные и встраиваемые | 10.11 Шкафы телекоммуникационные Astra | 10.11.04 Аксессуары для телекоммуникационных шкафов Astra |  | Заказная | PROxima | 0.476 | 0.0005
ITAFP4 | Фальшпанель 4U серия EKF PROxima | 9.73 | 12.25 | 1 | 1 | 10 | 10 Щиты распределительные навесные и встраиваемые | 10.11 Шкафы телекоммуникационные Astra | 10.11.04 Аксессуары для телекоммуникационных шкафов Astra |  | Заказная | PROxima | 0.62 | 0.0007
ITAFP5 | Фальшпанель 5U серия EKF PROxima | 12.97 | 16.34 | 1 | 1 | 10 | 10 Щиты распределительные навесные и встраиваемые | 10.11 Шкафы телекоммуникационные Astra | 10.11.04 Аксессуары для телекоммуникационных шкафов Astra |  | Заказная | PROxima | 0.767 | 0.0009
ITB12A | Шкаф телекоммуникационный антивандальный 12U настенный, Astra A серия EKF Basic | 250.07 | 314.9 | 1 | 1 | 1 | 10 Щиты распределительные навесные и встраиваемые | 10.11 Шкафы телекоммуникационные Astra | 10.11.05 Шкафы телекоммуникационные Astra А и Astra Е (выводимые) |  | Выводимая из ассортимента | Basic | 22.2 | 0.26
ITB15A | Шкаф телекоммуникационный антивандальный 15U настенный, Astra A серия EKF Basic | 278.8 | 351.08 | 1 | 1 | 1 | 10 Щиты распределительные навесные и встраиваемые | 10.11 Шкафы телекоммуникационные Astra | 10.11.05 Шкафы телекоммуникационные Astra А и Astra Е (выводимые) |  | Заказная | Basic | 23.4 | 0.31
ITB12M650E | Шкаф телекоммуникационный настенный 12U (600х650) дверь металл, Astra E серия EKF PROxima | 227.86 | 286.93 | 1 | 1 | 1 | 10 Щиты распределительные навесные и встраиваемые | 10.11 Шкафы телекоммуникационные Astra | 10.11.05 Шкафы телекоммуникационные Astra А и Astra Е (выводимые) |  | Выводимая из ассортимента | PROxima | 14.64 | 0.26
ITB12G650E | Шкаф телекоммуникационный настенный 12U (600х650) дверь стекло, Astra E серия EKF PROxima | 285.38 | 359.37 | 1 | 1 | 1 | 10 Щиты распределительные навесные и встраиваемые | 10.11 Шкафы телекоммуникационные Astra | 10.11.05 Шкафы телекоммуникационные Astra А и Astra Е (выводимые) |  | Заказная | PROxima | 16.06 | 0.26
ITB15M450E | Шкаф телекоммуникационный настенный 15U (600х450) дверь металл, Astra E серия EKF PROxima | 208.69 | 262.79 | 1 | 1 | 1 | 10 Щиты распределительные навесные и встраиваемые | 10.11 Шкафы телекоммуникационные Astra | 10.11.05 Шкафы телекоммуникационные Astra А и Astra Е (выводимые) |  | Выводимая из ассортимента | PROxima | 13.63 | 0.21
ITB15M650 | Шкаф телекоммуникационный настенный 15U (600х650) дверь металл, Astra A серия EKF Basic | 203.25 | 255.94 | 1 | 1 | 1 | 10 Щиты распределительные навесные и встраиваемые | 10.11 Шкафы телекоммуникационные Astra | 10.11.05 Шкафы телекоммуникационные Astra А и Astra Е (выводимые) |  | Заказная | Basic | 23.8 | 0.31
ITB15M650E | Шкаф телекоммуникационный настенный 15U (600х650) дверь металл, Astra E серия EKF PROxima | 243.9 | 307.13 | 1 | 1 | 1 | 10 Щиты распределительные навесные и встраиваемые | 10.11 Шкафы телекоммуникационные Astra | 10.11.05 Шкафы телекоммуникационные Astra А и Astra Е (выводимые) |  | Выводимая из ассортимента | PROxima | 16.62 | 0.31
ITB15G650 | Шкаф телекоммуникационный настенный 15U (600х650) дверь стекло, Astra A серия EKF Basic | 232.93 | 293.32 | 1 | 1 | 1 | 10 Щиты распределительные навесные и встраиваемые | 10.11 Шкафы телекоммуникационные Astra | 10.11.05 Шкафы телекоммуникационные Astra А и Astra Е (выводимые) |  | Заказная | Basic | 23.8 | 0.31
ITB6M650 | Шкаф телекоммуникационный настенный 6U (600х650) дверь металл, Astra A серия EKF Basic | 137.25 | 172.83 | 1 | 1 | 1 | 10 Щиты распределительные навесные и встраиваемые | 10.11 Шкафы телекоммуникационные Astra | 10.11.05 Шкафы телекоммуникационные Astra А и Astra Е (выводимые) |  | Заказная | Basic | 15.9 | 0.15
ITB6P650 | Шкаф телекоммуникационный настенный 6U (600х650) дверь перфорированная, Astra A серия EKF Basic | 144.11 | 181.47 | 1 | 1 | 1 | 10 Щиты распределительные навесные и встраиваемые | 10.11 Шкафы телекоммуникационные Astra | 10.11.05 Шкафы телекоммуникационные Astra А и Astra Е (выводимые) |  | Заказная | Basic | 15.9 | 0.15
ITB9M650E | Шкаф телекоммуникационный настенный 9U (600х650) дверь металл, Astra E серия EKF PROxima | 207.09 | 260.78 | 1 | 1 | 1 | 10 Щиты распределительные навесные и встраиваемые | 10.11 Шкафы телекоммуникационные Astra | 10.11.05 Шкафы телекоммуникационные Astra А и Astra Е (выводимые) |  | Выводимая из ассортимента | PROxima | 12.75 | 0.2
ITB9G650 | Шкаф телекоммуникационный настенный 9U (600х650) дверь стекло, Astra A серия EKF Basic | 178.75 | 225.09 | 1 | 1 | 1 | 10 Щиты распределительные навесные и встраиваемые | 10.11 Шкафы телекоммуникационные Astra | 10.11.05 Шкафы телекоммуникационные Astra А и Astra Е (выводимые) |  | Заказная | Basic | 19 | 0.2
ITB12M450DE | Шкаф телекоммуникационный настенный разборный 12U (600х450) дверь металл, Astra E серия EKF PROxima | 272.66 | 343.34 | 1 | 1 | 1 | 10 Щиты распределительные навесные и встраиваемые | 10.11 Шкафы телекоммуникационные Astra | 10.11.05 Шкафы телекоммуникационные Astra А и Astra Е (выводимые) |  | Выводимая из ассортимента | PROxima | 20.2 | 0.18
ITB12M650DE | Шкаф телекоммуникационный настенный разборный 12U (600х650) дверь металл, Astra E серия EKF PROxima | 235.11 | 296.06 | 1 | 1 | 1 | 10 Щиты распределительные навесные и встраиваемые | 10.11 Шкафы телекоммуникационные Astra | 10.11.05 Шкафы телекоммуникационные Astra А и Astra Е (выводимые) |  | Выводимая из ассортимента | PROxima | 23.99 | 0.26
ITB15M450DE | Шкаф телекоммуникационный настенный разборный 15U (600х450) дверь металл, Astra E серия EKF PROxima | 228.76 | 288.07 | 1 | 1 | 1 | 10 Щиты распределительные навесные и встраиваемые | 10.11 Шкафы телекоммуникационные Astra | 10.11.05 Шкафы телекоммуникационные Astra А и Astra Е (выводимые) |  | Выводимая из ассортимента | PROxima | 20.51 | 0.21
ITB15M650DE | Шкаф телекоммуникационный настенный разборный 15U (600х650) дверь металл, Astra E серия EKF PROxima | 246.19 | 310.02 | 1 | 1 | 1 | 10 Щиты распределительные навесные и встраиваемые | 10.11 Шкафы телекоммуникационные Astra | 10.11.05 Шкафы телекоммуникационные Astra А и Astra Е (выводимые) |  | Выводимая из ассортимента | PROxima | 24.73 | 0.31
ITB9M650DE | Шкаф телекоммуникационный настенный разборный 9U (600х650) дверь металл, Astra E серия EKF PROxima | 283.5 | 357 | 1 | 1 | 1 | 10 Щиты распределительные навесные и встраиваемые | 10.11 Шкафы телекоммуникационные Astra | 10.11.05 Шкафы телекоммуникационные Astra А и Astra Е (выводимые) |  | Выводимая из ассортимента | PROxima | 17 | 0.2
lm-150x150 | Люк ревизионный металл 150х150 (ШхВ внутр.) EKF Basic | 6.22 | 7.83 | 1 | 1 | 9 | 10 Щиты распределительные навесные и встраиваемые | 10.12 Люки ревизионные | 10.12.1 Люки ревизионные металлические |  | Регулярная | Basic | 0.62 | 0.0013309
lm-150x200 | Люк ревизионный металл 150х200 (ШхВ внутр.) EKF Basic | 6.84 | 8.61 | 1 | 1 | 6 | 10 Щиты распределительные навесные и встраиваемые | 10.12 Люки ревизионные | 10.12.1 Люки ревизионные металлические |  | Регулярная | Basic | 0.76 | 0.0016721
lm-200x200 | Люк ревизионный металл 200х200 (ШхВ внутр.) EKF Basic | 7.95 | 10.01 | 1 | 1 | 7 | 10 Щиты распределительные навесные и встраиваемые | 10.12 Люки ревизионные | 10.12.1 Люки ревизионные металлические |  | Регулярная | Basic | 0.91 | 0.0021009
lm-200x250 | Люк ревизионный металл 200х250 (ШхВ внутр.) EKF Basic | 8.4 | 10.58 | 1 | 1 | 7 | 10 Щиты распределительные навесные и встраиваемые | 10.12 Люки ревизионные | 10.12.1 Люки ревизионные металлические |  | Регулярная | Basic | 0.92 | 0.0025296
lm-200x300 | Люк ревизионный металл 200х300 (ШхВ внутр.) EKF Basic | 9.54 | 12.01 | 1 | 1 | 5 | 10 Щиты распределительные навесные и встраиваемые | 10.12 Люки ревизионные | 10.12.1 Люки ревизионные металлические |  | Регулярная | Basic | 1.22 | 0.0029584
lm-200x400 | Люк ревизионный металл 200х400 (ШхВ внутр.) EKF Basic | 13.4 | 16.88 | 1 | 1 | 10 | 10 Щиты распределительные навесные и встраиваемые | 10.12 Люки ревизионные | 10.12.1 Люки ревизионные металлические |  | Регулярная | Basic | 1.16 | 0.0038159
lm-300x300 | Люк ревизионный металл 300х300 (ШхВ внутр.) EKF Basic | 11 | 13.85 | 1 | 1 | 6 | 10 Щиты распределительные навесные и встраиваемые | 10.12 Люки ревизионные | 10.12.1 Люки ревизионные металлические |  | Регулярная | Basic | 1.51 | 0.0041659
lm-300x400 | Люк ревизионный металл 300х400 (ШхВ внутр.) EKF Basic | 13.63 | 17.16 | 1 | 1 | 7 | 10 Щиты распределительные навесные и встраиваемые | 10.12 Люки ревизионные | 10.12.1 Люки ревизионные металлические |  | Регулярная | Basic | 2.14 | 0.0053734
lm-300x500 | Люк ревизионный металл 300х500 (ШхВ внутр.) EKF Basic | 17.47 | 22 | 1 | 1 | 7 | 10 Щиты распределительные навесные и встраиваемые | 10.12 Люки ревизионные | 10.12.1 Люки ревизионные металлические |  | Регулярная | Basic | 1.95 | 0.0065809
lm-400x400 | Люк ревизионный металл 400х400 (ШхВ внутр.) EKF Basic | 16.03 | 20.19 | 1 | 1 | 6 | 10 Щиты распределительные навесные и встраиваемые | 10.12 Люки ревизионные | 10.12.1 Люки ревизионные металлические |  | Регулярная | Basic | 3.47 | 0.0069309
lm-500x500 | Люк ревизионный металл 500х500 (ШхВ внутр.) EKF Basic | 25.52 | 32.14 | 1 | 1 | 6 | 10 Щиты распределительные навесные и встраиваемые | 10.12 Люки ревизионные | 10.12.1 Люки ревизионные металлические |  | Регулярная | Basic | 4.2 | 0.010396
lm-600x600 | Люк ревизионный металл 600х600 (ШхВ внутр.) EKF Basic | 30.69 | 38.64 | 1 | 1 | 5 | 10 Щиты распределительные навесные и встраиваемые | 10.12 Люки ревизионные | 10.12.1 Люки ревизионные металлические |  | Регулярная | Basic | 4.2 | 0.014561
lp-150x200 | Люк ревизионный пластик 150х200 (ШхВ внутр.) EKF Basic | 3.91 | 4.93 | 1 | 1 | 60 | 10 Щиты распределительные навесные и встраиваемые | 10.12 Люки ревизионные | 10.12.2 Люки ревизионные пластиковые |  | Регулярная | Basic | 0.14 | 0.0009018
lp-200x200 | Люк ревизионный пластик 200х200 (ШхВ внутр.) EKF Basic | 4.32 | 5.44 | 1 | 1 | 50 | 10 Щиты распределительные навесные и встраиваемые | 10.12 Люки ревизионные | 10.12.2 Люки ревизионные пластиковые |  | Регулярная | Basic | 0.17 | 0.0011664
lp-200x250 | Люк ревизионный пластик 200х250 (ШхВ внутр.) EKF Basic | 4.68 | 5.89 | 1 | 1 | 80 | 10 Щиты распределительные навесные и встраиваемые | 10.12 Люки ревизионные | 10.12.2 Люки ревизионные пластиковые |  | Регулярная | Basic | 0.2 | 0.001431
lp-200x300 | Люк ревизионный пластик 200х300 (ШхВ внутр.) EKF Basic | 5.72 | 7.2 | 1 | 1 | 40 | 10 Щиты распределительные навесные и встраиваемые | 10.12 Люки ревизионные | 10.12.2 Люки ревизионные пластиковые |  | Регулярная | Basic | 0.23 | 0.0017064
lp-200x400 | Люк ревизионный пластик 200х400 (ШхВ внутр.) EKF Basic | 7.81 | 9.83 | 1 | 1 | 50 | 10 Щиты распределительные навесные и встраиваемые | 10.12 Люки ревизионные | 10.12.2 Люки ревизионные пластиковые |  | Регулярная | Basic | 0.3 | 0.002241
lp-300x300 | Люк ревизионный пластик 300х300 (ШхВ внутр.) EKF Basic | 8.59 | 10.82 | 1 | 1 | 45 | 10 Щиты распределительные навесные и встраиваемые | 10.12 Люки ревизионные | 10.12.2 Люки ревизионные пластиковые |  | Регулярная | Basic | 0.37 | 0.0024964
lp-300x400 | Люк ревизионный пластик 300х400 (ШхВ внутр.) EKF Basic | 9.72 | 12.24 | 1 | 1 | 35 | 10 Щиты распределительные навесные и встраиваемые | 10.12 Люки ревизионные | 10.12.2 Люки ревизионные пластиковые |  | Регулярная | Basic | 0.42 | 0.0033733
lpnz-150x200 | Люк ревизионный пластик с нажим. замком 150х200 (ШхВ внутр.) EKF Basic | 6.46 | 8.14 | 1 | 1 | 29 | 10 Щиты распределительные навесные и встраиваемые | 10.12 Люки ревизионные | 10.12.3 Люки ревизионные пластиковые с нажимным замком |  | Регулярная | Basic | 0.11 | 0.0009018
lpnz-200x200 | Люк ревизионный пластик с нажим. замком 200х200 (ШхВ внутр.) EKF Basic | 6.85 | 8.63 | 1 | 1 | 20 | 10 Щиты распределительные навесные и встраиваемые | 10.12 Люки ревизионные | 10.12.3 Люки ревизионные пластиковые с нажимным замком |  | Регулярная | Basic | 0.14 | 0.0011664
lpnz-200x250 | Люк ревизионный пластик с нажим. замком 200х250 (ШхВ внутр.) EKF Basic | 7.46 | 9.39 | 1 | 1 | 20 | 10 Щиты распределительные навесные и встраиваемые | 10.12 Люки ревизионные | 10.12.3 Люки ревизионные пластиковые с нажимным замком |  | Регулярная | Basic | 0.16 | 0.001431
lpnz-200x300 | Люк ревизионный пластик с нажим. замком 200х300 (ШхВ внутр.) EKF Basic | 8.19 | 10.31 | 1 | 1 | 26 | 10 Щиты распределительные навесные и встраиваемые | 10.12 Люки ревизионные | 10.12.3 Люки ревизионные пластиковые с нажимным замком |  | Регулярная | Basic | 0.21 | 0.0017064
lpnz-200x400 | Люк ревизионный пластик с нажим. замком 200х400 (ШхВ внутр.) EKF Basic | 11.43 | 14.4 | 1 | 1 | 22 | 10 Щиты распределительные навесные и встраиваемые | 10.12 Люки ревизионные | 10.12.3 Люки ревизионные пластиковые с нажимным замком |  | Регулярная | Basic | 0.3 | 0.002241
lpnz-300x300 | Люк ревизионный пластик с нажим. замком 300х300 (ШхВ внутр.) EKF Basic | 10.28 | 12.94 | 1 | 1 | 20 | 10 Щиты распределительные навесные и встраиваемые | 10.12 Люки ревизионные | 10.12.3 Люки ревизионные пластиковые с нажимным замком |  | Регулярная | Basic | 0.37 | 0.0024964
lpnz-300x400 | Люк ревизионный пластик с нажим. замком 300х400 (ШхВ внутр.) EKF Basic | 13.35 | 16.81 | 1 | 1 | 13 | 10 Щиты распределительные навесные и встраиваемые | 10.12 Люки ревизионные | 10.12.3 Люки ревизионные пластиковые с нажимным замком |  | Регулярная | Basic | 0.42 | 0.0033733
pb-kit-s | Крепление на столб Скоба для ЩУРН-П EKF PROxima | 16.65 | 20.97 | 1 | 1 | 9 | 11 Щиты учетно-распределительные навесные и встраиваемые | 11.01 Щиты учетно-распределительные пластиковые герметичные (ЩУ-П, ЩУРн-П) IP54 / IP55 |  |  | Регулярная | PROxima | 1.43 | 0.00225
pb-kit-l | Крепление на столб для монтажной ленты для ЩУРН-П EKF PROxima | 5.14 | 6.47 | 1 | 1 | 50 | 11 Щиты учетно-распределительные навесные и встраиваемые | 11.01 Щиты учетно-распределительные пластиковые герметичные (ЩУ-П, ЩУРн-П) IP54 / IP55 |  |  | Регулярная | PROxima | 0.208 | 0.00046
din-plomb-2 | Пломбиратор вводного автомата на DIN-рейку 2 модуля EKF PROxima | 1.12 | 1.4 | 10 | 10 | 360 | 11 Щиты учетно-распределительные навесные и встраиваемые | 11.01 Щиты учетно-распределительные пластиковые герметичные (ЩУ-П, ЩУРн-П) IP54 / IP55 |  |  | Регулярная | PROxima | 0.028 | 0.00025
din-plomb-3 | Пломбиратор вводного автомата на DIN-рейку 3 модуля EKF PROxima | 1.46 | 1.84 | 5 | 5 | 240 | 11 Щиты учетно-распределительные навесные и встраиваемые | 11.01 Щиты учетно-распределительные пластиковые герметичные (ЩУ-П, ЩУРн-П) IP54 / IP55 |  |  | Регулярная | PROxima | 0.031 | 0.00034
pb-1/8-55-bas | ЩУРн-П 1/8 (366х200х117) IP55 EKF Basic | 24.52 | 30.87 | 1 | 1 | 1 | 11 Щиты учетно-распределительные навесные и встраиваемые | 11.01 Щиты учетно-распределительные пластиковые герметичные (ЩУ-П, ЩУРн-П) IP54 / IP55 |  |  | Регулярная | Basic | 1 | 0.00916
pb-1/3-55-bas | ЩУРн-П 1/3 (224х270х110) IP55 EKF Basic | 19.28 | 24.28 | 1 | 1 | 1 | 11 Щиты учетно-распределительные навесные и встраиваемые | 11.01 Щиты учетно-распределительные пластиковые герметичные (ЩУ-П, ЩУРн-П) IP54 / IP55 |  |  | Регулярная | Basic | 0.71 | 0.00665
pb-3/10-55-bas | ЩУРн-П 3/10 (344х271х113) IP55 EKF Basic | 26.55 | 33.44 | 1 | 1 | 1 | 11 Щиты учетно-распределительные навесные и встраиваемые | 11.01 Щиты учетно-распределительные пластиковые герметичные (ЩУ-П, ЩУРн-П) IP54 / IP55 |  |  | Регулярная | Basic | 1.1 | 0.01053
pb-3/7-55-bas | ЩУРн-П 3/7 с КМПН (370х325х105) IP55 EKF Basic | 35.54 | 44.75 | 1 | 1 | 1 | 11 Щиты учетно-распределительные навесные и встраиваемые | 11.01 Щиты учетно-распределительные пластиковые герметичные (ЩУ-П, ЩУРн-П) IP54 / IP55 |  |  | Регулярная | Basic | 1.6 | 0.01855
pb-3/8-55 | Щит учетно-распред. навесной пластик ЩУРн-П 3/8 (379х216х113) IP55 EKF PROxima | 32.35 | 40.74 | 1 | 1 | 1 | 11 Щиты учетно-распределительные навесные и встраиваемые | 11.01 Щиты учетно-распределительные пластиковые герметичные (ЩУ-П, ЩУРн-П) IP54 / IP55 |  |  | Регулярная | PROxima | 1.02 | 0.008778
pb-1/5-55 | Щит учетно-распред. навесной пластик ЩУРн-П 1/5 (229х340х117) IP55 EKF PROxima | 26.29 | 33.11 | 1 | 1 | 1 | 11 Щиты учетно-распределительные навесные и встраиваемые | 11.01 Щиты учетно-распределительные пластиковые герметичные (ЩУ-П, ЩУРн-П) IP54 / IP55 |  |  | Регулярная | PROxima | 0.88 | 0.008228
pb-3/11-55 | Щит учетно-распред. навесной пластик ЩУРн-П 3/11 (494х300х136) IP55 EKF PROxima | 37.27 | 46.93 | 1 | 1 | 1 | 11 Щиты учетно-распределительные навесные и встраиваемые | 11.01 Щиты учетно-распределительные пластиковые герметичные (ЩУ-П, ЩУРн-П) IP54 / IP55 |  |  | Регулярная | PROxima | 1.6 | 0.019992
pb-y-54 | Щит учетный пластиковый ЩУ-П IP54 EKF PROxima | 29.05 | 36.58 | 1 | 1 | 20 | 11 Щиты учетно-распределительные навесные и встраиваемые | 11.01 Щиты учетно-распределительные пластиковые герметичные (ЩУ-П, ЩУРн-П) IP54 / IP55 |  |  | Регулярная | PROxima | 0.85 | 0.0043799
mp-09-11-bas | Монтажная панель 0,6мм для ЩМП-09, ЩМП-11 EKF Basic | 8.25 | 10.38 | 1 | 1 | 1 | 12 Щиты с монтажной панелью (автоматизации) навесные | 12.01 Корпуса с монтажной панелью (ЩМП) IP31/IP54 | 12.01.06 Монтажные панели для щитов ЩМП |  | Регулярная | Basic | 0.95 | 0.0023641
mp-12-bas | Монтажная панель 0,6мм для ЩМП-12 EKF Basic | 12.22 | 15.39 | 1 | 1 | 1 | 12 Щиты с монтажной панелью (автоматизации) навесные | 12.01 Корпуса с монтажной панелью (ЩМП) IP31/IP54 | 12.01.06 Монтажные панели для щитов ЩМП |  | Регулярная | Basic | 1.49 | 0.0037883
mp-1-4-bas | Монтажная панель 0,6мм для ЩРНМ-1, ЩМП-04 EKF Basic | 3.88 | 4.88 | 1 | 1 | 1 | 12 Щиты с монтажной панелью (автоматизации) навесные | 12.01 Корпуса с монтажной панелью (ЩМП) IP31/IP54 | 12.01.06 Монтажные панели для щитов ЩМП |  | Регулярная | Basic | 0.46 | 0.0010834
mp-2-6-bas | Монтажная панель 0,6мм для ЩРНМ-2, ЩМП-06 EKF Basic | 6.53 | 8.22 | 1 | 1 | 1 | 12 Щиты с монтажной панелью (автоматизации) навесные | 12.01 Корпуса с монтажной панелью (ЩМП) IP31/IP54 | 12.01.06 Монтажные панели для щитов ЩМП |  | Регулярная | Basic | 0.78 | 0.0019358
mp-3-bas | Монтажная панель 0,6мм для ЩРНМ-3 EKF Basic | 10.99 | 13.84 | 1 | 1 | 1 | 12 Щиты с монтажной панелью (автоматизации) навесные | 12.01 Корпуса с монтажной панелью (ЩМП) IP31/IP54 | 12.01.06 Монтажные панели для щитов ЩМП |  | Регулярная | Basic | 1.34 | 0.0033548
mp-09-11 | Монтажная панель 1,5мм для ЩМП-09, ЩМП-11 EKF PROxima | 16.79 | 21.14 | 1 | 1 | 1 | 12 Щиты с монтажной панелью (автоматизации) навесные | 12.01 Корпуса с монтажной панелью (ЩМП) IP31/IP54 | 12.01.06 Монтажные панели для щитов ЩМП |  | Регулярная | PROxima | 2.37 | 0.0023641
mp-12 | Монтажная панель 1,5мм для ЩМП-12 EKF PROxima | 26.68 | 33.59 | 1 | 1 | 1 | 12 Щиты с монтажной панелью (автоматизации) навесные | 12.01 Корпуса с монтажной панелью (ЩМП) IP31/IP54 | 12.01.06 Монтажные панели для щитов ЩМП |  | Регулярная | PROxima | 3.78 | 0.0038569
mp-1-4 | Монтажная панель 1,5мм для ЩРНМ-1, ЩМП-04 EKF PROxima | 8.15 | 10.27 | 1 | 1 | 1 | 12 Щиты с монтажной панелью (автоматизации) навесные | 12.01 Корпуса с монтажной панелью (ЩМП) IP31/IP54 | 12.01.06 Монтажные панели для щитов ЩМП |  | Регулярная | PROxima | 1.15 | 0.0010834
mp-2-6 | Монтажная панель 1,5мм для ЩРНМ-2, ЩМП-06 EKF PROxima | 13.83 | 17.42 | 1 | 1 | 1 | 12 Щиты с монтажной панелью (автоматизации) навесные | 12.01 Корпуса с монтажной панелью (ЩМП) IP31/IP54 | 12.01.06 Монтажные панели для щитов ЩМП |  | Регулярная | PROxima | 1.96 | 0.0019358
mp-3 | Монтажная панель 1,5мм для ЩРНМ-3 EKF PROxima | 23.62 | 29.74 | 1 | 1 | 1 | 12 Щиты с монтажной панелью (автоматизации) навесные | 12.01 Корпуса с монтажной панелью (ЩМП) IP31/IP54 | 12.01.06 Монтажные панели для щитов ЩМП |  | Регулярная | PROxima | 3.32 | 0.0033548
mp-4 | Монтажная панель 1,5мм для ЩРНМ-4 EKF PROxima | 35.64 | 44.88 | 1 | 1 | 1 | 12 Щиты с монтажной панелью (автоматизации) навесные | 12.01 Корпуса с монтажной панелью (ЩМП) IP31/IP54 | 12.01.06 Монтажные панели для щитов ЩМП |  | Регулярная | PROxima | 5.03 | 0.0051608
mp-5 | Монтажная панель 1,5мм для ЩРНМ-5 EKF PROxima | 46.28 | 58.28 | 1 | 1 | 1 | 12 Щиты с монтажной панелью (автоматизации) навесные | 12.01 Корпуса с монтажной панелью (ЩМП) IP31/IP54 | 12.01.06 Монтажные панели для щитов ЩМП |  | Регулярная | PROxima | 6.33 | 0.0065393
mp-6 | Монтажная панель 1,5мм для ЩРНМ-6 EKF PROxima | 64.3 | 80.97 | 1 | 1 | 1 | 12 Щиты с монтажной панелью (автоматизации) навесные | 12.01 Корпуса с монтажной панелью (ЩМП) IP31/IP54 | 12.01.06 Монтажные панели для щитов ЩМП |  | Регулярная | PROxima | 9.03 | 0.0094109
mp-4-bas | Монтажная панель 1мм для ЩРНМ-4 EKF Basic | 24.79 | 31.22 | 1 | 1 | 1 | 12 Щиты с монтажной панелью (автоматизации) навесные | 12.01 Корпуса с монтажной панелью (ЩМП) IP31/IP54 | 12.01.06 Монтажные панели для щитов ЩМП |  | Регулярная | Basic | 3.35 | 0.0051608
mp-5-bas | Монтажная панель 1мм для ЩРНМ-5 EKF Basic | 36.03 | 45.37 | 1 | 1 | 1 | 12 Щиты с монтажной панелью (автоматизации) навесные | 12.01 Корпуса с монтажной панелью (ЩМП) IP31/IP54 | 12.01.06 Монтажные панели для щитов ЩМП |  | Регулярная | Basic | 3.93 | 0.0065393
mp-6-bas | Монтажная панель 1мм для ЩРНМ-6 EKF Basic | 45.48 | 57.28 | 1 | 1 | 1 | 12 Щиты с монтажной панелью (автоматизации) навесные | 12.01 Корпуса с монтажной панелью (ЩМП) IP31/IP54 | 12.01.06 Монтажные панели для щитов ЩМП |  | Регулярная | Basic | 5.83 | 0.0094109
mb65-5r | Комплект дин-реек для мод. оборуд. для 100.65.27 "Гранит" EKF PROxima | 26.81 | 33.76 | 1 | 1 | 1 | 12 Щиты с монтажной панелью (автоматизации) навесные | 12.02 Корпуса герметичные "Гранит" IP66 |  |  | Регулярная | PROxima | 0.9 | 0.00325
mb65-6r | Комплект дин-реек для мод. оборуд. для 120.65.27 "Гранит" EKF PROxima | 33.51 | 42.19 | 1 | 1 | 1 | 12 Щиты с монтажной панелью (автоматизации) навесные | 12.02 Корпуса герметичные "Гранит" IP66 |  |  | Регулярная | PROxima | 1 | 0.0039
mb65-7r | Комплект дин-реек для мод. оборуд. для 140.65.27 "Гранит" EKF PROxima | 40.21 | 50.63 | 1 | 1 | 1 | 12 Щиты с монтажной панелью (автоматизации) навесные | 12.02 Корпуса герметичные "Гранит" IP66 |  |  | Регулярная | PROxima | 1.1 | 0.00455
mb65-1r | Комплект дин-реек для мод. оборуд. для 40.31.22 "Гранит" EKF PROxima | 12.06 | 15.19 | 1 | 1 | 1 | 12 Щиты с монтажной панелью (автоматизации) навесные | 12.02 Корпуса герметичные "Гранит" IP66 |  |  | Регулярная | PROxima | 0.5 | 0.00062
mb65-2r | Комплект дин-реек для мод. оборуд. для 50.40.22 "Гранит" EKF PROxima | 14.3 | 18 | 1 | 1 | 1 | 12 Щиты с монтажной панелью (автоматизации) навесные | 12.02 Корпуса герметичные "Гранит" IP66 |  |  | Регулярная | PROxima | 0.6 | 0.001
mb65-3r | Комплект дин-реек для мод. оборуд. для 65.50.22 "Гранит" EKF PROxima | 17.87 | 22.5 | 1 | 1 | 1 | 12 Щиты с монтажной панелью (автоматизации) навесные | 12.02 Корпуса герметичные "Гранит" IP66 |  |  | Регулярная | PROxima | 0.7 | 0.001625
mb65-4r | Комплект дин-реек для мод. оборуд. для 80.60.25 "Гранит" EKF PROxima | 20.1 | 25.32 | 1 | 1 | 1 | 12 Щиты с монтажной панелью (автоматизации) навесные | 12.02 Корпуса герметичные "Гранит" IP66 |  |  | Регулярная | PROxima | 0.8 | 0.0024
mb65-k | Комплект из 4-х направляющих для крепления фальш-панелей в щиты серии "Гранит" EKF PROxima | 6.89 | 8.68 | 1 | 1 | 1 | 12 Щиты с монтажной панелью (автоматизации) навесные | 12.02 Корпуса герметичные "Гранит" IP66 |  |  | Регулярная | PROxima | 0.5 | 0.001
mb65-5m | Монтажная панель для 100.65.27 "Гранит" EKF PROxima | 71.77 | 90.38 | 1 | 1 | 1 | 12 Щиты с монтажной панелью (автоматизации) навесные | 12.02 Корпуса герметичные "Гранит" IP66 |  |  | Регулярная | PROxima | 9 | 0.00082392
mb65-6m | Монтажная панель для 120.65.27 "Гранит" EKF PROxima | 110.05 | 138.58 | 1 | 1 | 1 | 12 Щиты с монтажной панелью (автоматизации) навесные | 12.02 Корпуса герметичные "Гранит" IP66 |  |  | Регулярная | PROxima | 11 | 0.0010036
mb65-7m | Монтажная панель для 140.65.27 "Гранит" EKF PROxima | 124.41 | 156.66 | 1 | 1 | 1 | 12 Щиты с монтажной панелью (автоматизации) навесные | 12.02 Корпуса герметичные "Гранит" IP66 |  |  | Регулярная | PROxima | 13 | 0.011833
mb65-1m | Монтажная панель для 40.31.22 "Гранит" EKF PROxima | 16.75 | 21.09 | 1 | 1 | 1 | 12 Щиты с монтажной панелью (автоматизации) навесные | 12.02 Корпуса герметичные "Гранит" IP66 |  |  | Регулярная | PROxima | 3.7 | 0.0012121
mb65-2m | Монтажная панель для 50.40.22 "Гранит" EKF PROxima | 23.92 | 30.13 | 1 | 1 | 1 | 12 Щиты с монтажной панелью (автоматизации) навесные | 12.02 Корпуса герметичные "Гранит" IP66 |  |  | Регулярная | PROxima | 4 | 0.002183
mb65-3m | Монтажная панель для 65.50.22 "Гранит" EKF PROxima | 38.28 | 48.2 | 1 | 1 | 1 | 12 Щиты с монтажной панелью (автоматизации) навесные | 12.02 Корпуса герметичные "Гранит" IP66 |  |  | Регулярная | PROxima | 5.5 | 0.0038188
mb65-4m | Монтажная панель для 80.60.25 "Гранит" EKF PROxima | 50.24 | 63.27 | 1 | 1 | 1 | 12 Щиты с монтажной панелью (автоматизации) навесные | 12.02 Корпуса герметичные "Гранит" IP66 |  |  | Регулярная | PROxima | 7 | 0.0059045
mb65-5p | Фальш-панель на 144 модуля для 100.65.27 "Гранит" EKF PROxima | 57.42 | 72.3 | 1 | 1 | 1 | 12 Щиты с монтажной панелью (автоматизации) навесные | 12.02 Корпуса герметичные "Гранит" IP66 |  |  | Регулярная | PROxima | 37 | 0.017875
mb65-6p | Фальш-панель на 168 модуля для 120.65.27 "Гранит" EKF PROxima | 66.99 | 84.36 | 1 | 1 | 1 | 12 Щиты с монтажной панелью (автоматизации) навесные | 12.02 Корпуса герметичные "Гранит" IP66 |  |  | Регулярная | PROxima | 46 | 0.02145
mb65-7p | Фальш-панель на 192 модуля для 140.65.27 "Гранит" EKF PROxima | 81.34 | 102.43 | 1 | 1 | 1 | 12 Щиты с монтажной панелью (автоматизации) навесные | 12.02 Корпуса герметичные "Гранит" IP66 |  |  | Регулярная | PROxima | 52 | 0.025025
mb65-1p | Фальш-панель на 24 модуля для 40.31.22 "Гранит" EKF PROxima | 14.35 | 18.08 | 1 | 1 | 1 | 12 Щиты с монтажной панелью (автоматизации) навесные | 12.02 Корпуса герметичные "Гранит" IP66 |  |  | Регулярная | PROxima | 10 | 0.002728
mb65-2p | Фальш-панель на 36 модуля для 50.40.22 "Гранит" EKF PROxima | 19.14 | 24.1 | 1 | 1 | 1 | 12 Щиты с монтажной панелью (автоматизации) навесные | 12.02 Корпуса герметичные "Гранит" IP66 |  |  | Регулярная | PROxima | 14 | 0.0044
mb65-3p | Фальш-панель на 48 модуля для 65.50.22 "Гранит" EKF PROxima | 24.88 | 31.33 | 1 | 1 | 1 | 12 Щиты с монтажной панелью (автоматизации) навесные | 12.02 Корпуса герметичные "Гранит" IP66 |  |  | Регулярная | PROxima | 20 | 0.00715
mb65-4p | Фальш-панель на 96 модуля для 80.60.25 "Гранит" EKF PROxima | 43.06 | 54.23 | 1 | 1 | 1 | 12 Щиты с монтажной панелью (автоматизации) навесные | 12.02 Корпуса герметичные "Гранит" IP66 |  |  | Регулярная | PROxima | 28 | 0.012
mb65-cok1 | Цоколь для В.60.25 "Гранит" EKF PROxima | 44.66 | 56.24 | 1 | 1 | 1 | 12 Щиты с монтажной панелью (автоматизации) навесные | 12.02 Корпуса герметичные "Гранит" IP66 |  |  | Регулярная | PROxima | 10 | 0.015
mb65-cok2 | Цоколь для В.65.27 "Гранит" EKF PROxima | 48.74 | 61.38 | 1 | 1 | 1 | 12 Щиты с монтажной панелью (автоматизации) навесные | 12.02 Корпуса герметичные "Гранит" IP66 |  |  | Регулярная | PROxima | 12 | 0.01755
mb-inox-mk | Комплект для навесного монтажа щитов серии "Inox" | 2.36 | 2.98 | 1 | 1 | 130 | 12 Щиты с монтажной панелью (автоматизации) навесные | 12.03 Корпуса из нержавеющей стали "Inox" IP66 |  |  | Регулярная | PROxima | 0.03 | 4e-05
PB65MP001 | Бокс пластиковый с монтажной платой 300х200х130 мм IP65 EKF PROxima | 35.24 | 44.38 | 1 | 1 | 1 | 12 Щиты с монтажной панелью (автоматизации) навесные | 12.06 ЩМП пластиковые IP65 |  |  | Регулярная | PROxima | 1.4 | 0.008
PB65MP002 | Бокс пластиковый с монтажной платой 350х250х150 мм IP65 EKF PROxima | 49.87 | 62.8 | 1 | 1 | 1 | 12 Щиты с монтажной панелью (автоматизации) навесные | 12.06 ЩМП пластиковые IP65 |  |  | Регулярная | PROxima | 2.2 | 0.013
PB65MP003 | Бокс пластиковый с монтажной платой 400х300х170 мм IP65 EKF PROxima | 63.17 | 79.55 | 1 | 1 | 1 | 12 Щиты с монтажной панелью (автоматизации) навесные | 12.06 ЩМП пластиковые IP65 |  |  | Регулярная | PROxima | 2.9 | 0.02
PB65MP004 | Бокс пластиковый с монтажной платой 400х300х220 мм IP65 EKF PROxima | 76.47 | 96.29 | 1 | 1 | 1 | 12 Щиты с монтажной панелью (автоматизации) навесные | 12.06 ЩМП пластиковые IP65 |  |  | Регулярная | PROxima | 3.2 | 0.026
PB65MP005 | Бокс пластиковый с монтажной платой 500х350х190 мм IP65 EKF PROxima | 86.44 | 108.85 | 1 | 1 | 1 | 12 Щиты с монтажной панелью (автоматизации) навесные | 12.06 ЩМП пластиковые IP65 |  |  | Регулярная | PROxima | 4 | 0.033
PB65MP006 | Бокс пластиковый с монтажной платой 500х400х180 мм IP65 EKF PROxima | 93.09 | 117.23 | 1 | 1 | 1 | 12 Щиты с монтажной панелью (автоматизации) навесные | 12.06 ЩМП пластиковые IP65 |  |  | Регулярная | PROxima | 4.3 | 0.036
PB65MP007 | Бокс пластиковый с монтажной платой 500х400х240 мм IP65 EKF PROxima | 109.72 | 138.16 | 1 | 1 | 1 | 12 Щиты с монтажной панелью (автоматизации) навесные | 12.06 ЩМП пластиковые IP65 |  |  | Регулярная | PROxima | 4.9 | 0.048
PB65MP008 | Бокс пластиковый с монтажной платой 600х400х200 мм IP65 EKF PROxima | 113.04 | 142.35 | 1 | 1 | 1 | 12 Щиты с монтажной панелью (автоматизации) навесные | 12.06 ЩМП пластиковые IP65 |  |  | Регулярная | PROxima | 5.2 | 0.048
PB65MP009 | Бокс пластиковый с монтажной платой 700х500х250 мм IP65 EKF PROxima | 189.51 | 238.64 | 1 | 1 | 1 | 12 Щиты с монтажной панелью (автоматизации) навесные | 12.06 ЩМП пластиковые IP65 |  |  | Регулярная | PROxima | 8.3 | 0.088
PB65MP010 | Бокс пластиковый с монтажной платой 800х600х260 мм IP65 EKF PROxima | 329.15 | 414.48 | 1 | 1 | 1 | 12 Щиты с монтажной панелью (автоматизации) навесные | 12.06 ЩМП пластиковые IP65 |  |  | Регулярная | PROxima | 9 | 0.125
PBT65MP001 | Щит пластиковый с монтажной платой прозр. дверь 300х200х130 мм IP65 EKF PROxima | 45.21 | 56.93 | 1 | 1 | 1 | 12 Щиты с монтажной панелью (автоматизации) навесные | 12.06 ЩМП пластиковые IP65 |  |  | Заказная | PROxima | 1.5 | 0.008
PBT65MP002 | Щит пластиковый с монтажной платой прозр. дверь 350х250х150 мм IP65 EKF PROxima | 62.6 | 78.83 | 1 | 1 | 1 | 12 Щиты с монтажной панелью (автоматизации) навесные | 12.06 ЩМП пластиковые IP65 |  |  | Заказная | PROxima | 2.4 | 0.013
PBT65MP003 | Щит пластиковый с монтажной платой прозр. дверь 400х300х170 мм IP65 EKF PROxima | 73.03 | 91.96 | 1 | 1 | 1 | 12 Щиты с монтажной панелью (автоматизации) навесные | 12.06 ЩМП пластиковые IP65 |  |  | Заказная | PROxima | 3.2 | 0.02
PBT65MP004 | Щит пластиковый с монтажной платой прозр. дверь 400х300х220 мм IP65 EKF PROxima | 90.42 | 113.86 | 1 | 1 | 1 | 12 Щиты с монтажной панелью (автоматизации) навесные | 12.06 ЩМП пластиковые IP65 |  |  | Заказная | PROxima | 3.4 | 0.026
PBT65MP005 | Щит пластиковый с монтажной платой прозр. дверь 500х350х190 мм IP65 EKF PROxima | 96.42 | 121.41 | 1 | 1 | 1 | 12 Щиты с монтажной панелью (автоматизации) навесные | 12.06 ЩМП пластиковые IP65 |  |  | Заказная | PROxima | 4.2 | 0.033
PBT65MP006 | Щит пластиковый с монтажной платой прозр. дверь 500х400х180 мм IP65 EKF PROxima | 111.28 | 140.14 | 1 | 1 | 1 | 12 Щиты с монтажной панелью (автоматизации) навесные | 12.06 ЩМП пластиковые IP65 |  |  | Заказная | PROxima | 4.6 | 0.036
PBT65MP007 | Щит пластиковый с монтажной платой прозр. дверь 500х400х240 мм IP65 EKF PROxima | 128.67 | 162.03 | 1 | 1 | 1 | 12 Щиты с монтажной панелью (автоматизации) навесные | 12.06 ЩМП пластиковые IP65 |  |  | Заказная | PROxima | 5.2 | 0.048
PBT65MP008 | Щит пластиковый с монтажной платой прозр. дверь 600х400х200 мм IP65 EKF PROxima | 126.34 | 159.09 | 1 | 1 | 1 | 12 Щиты с монтажной панелью (автоматизации) навесные | 12.06 ЩМП пластиковые IP65 |  |  | Заказная | PROxima | 5.4 | 0.048
PBT65MP009 | Щит пластиковый с монтажной платой прозр. дверь 700х500х250 мм IP65 EKF PROxima | 212.78 | 267.95 | 1 | 1 | 1 | 12 Щиты с монтажной панелью (автоматизации) навесные | 12.06 ЩМП пластиковые IP65 |  |  | Заказная | PROxima | 8.8 | 0.088
PBT65MP010 | Щит пластиковый с монтажной платой прозр. дверь 800х600х260 мм IP65 EKF PROxima | 375.7 | 473.1 | 1 | 1 | 1 | 12 Щиты с монтажной панелью (автоматизации) навесные | 12.06 ЩМП пластиковые IP65 |  |  | Заказная | PROxima | 9.5 | 0.125
mb10-v-2 | Щит этажный ЩЭ 2 кв. (1010х950х160) IP31 EKF PROxima | 175.34 | 220.8 | 1 | 1 | 1 | 13 Щиты и устройства этажные | 13.01 Щиты этажные EKF PROxima (пластины на карболитовых изоляторах) | 13.01.01 Встраиваемые со слаботочным отсеком |  | Регулярная | PROxima | 17 | 0.16646
mb10-v-3 | Щит этажный ЩЭ 3 кв. (1010х950х160) IP31 EKF PROxima | 175.34 | 220.8 | 1 | 1 | 1 | 13 Щиты и устройства этажные | 13.01 Щиты этажные EKF PROxima (пластины на карболитовых изоляторах) | 13.01.01 Встраиваемые со слаботочным отсеком |  | Регулярная | PROxima | 17 | 0.16646
mb10-v-4 | Щит этажный ЩЭ 4 кв. (1010х950х160) IP31 EKF PROxima | 175.34 | 220.8 | 1 | 1 | 1 | 13 Щиты и устройства этажные | 13.01 Щиты этажные EKF PROxima (пластины на карболитовых изоляторах) | 13.01.01 Встраиваемые со слаботочным отсеком |  | Регулярная | PROxima | 17 | 0.16646
mb10-v-4s | Щит этажный ЩЭ 4 кв. без окон (1010х950х160) IP31 EKF PROxima | 175.34 | 220.8 | 1 | 1 | 1 | 13 Щиты и устройства этажные | 13.01 Щиты этажные EKF PROxima (пластины на карболитовых изоляторах) | 13.01.01 Встраиваемые со слаботочным отсеком |  | Регулярная | PROxima | 17 | 0.16646
mb10-v-5 | Щит этажный ЩЭ 5 кв. (1010х950х160) IP31 EKF PROxima | 175.34 | 220.8 | 1 | 1 | 1 | 13 Щиты и устройства этажные | 13.01 Щиты этажные EKF PROxima (пластины на карболитовых изоляторах) | 13.01.01 Встраиваемые со слаботочным отсеком |  | Регулярная | PROxima | 17 | 0.16646
mb10-v-6 | Щит этажный ЩЭ 6 кв. (1010х950х160) IP31 EKF PROxima | 175.34 | 220.8 | 1 | 1 | 1 | 13 Щиты и устройства этажные | 13.01 Щиты этажные EKF PROxima (пластины на карболитовых изоляторах) | 13.01.01 Встраиваемые со слаботочным отсеком |  | Регулярная | PROxima | 17 | 0.16646
mb10-v-7 | Щит этажный ЩЭ 7 кв. (1010х950х160) IP31 EKF PROxima | 175.34 | 220.8 | 1 | 1 | 1 | 13 Щиты и устройства этажные | 13.01 Щиты этажные EKF PROxima (пластины на карболитовых изоляторах) | 13.01.01 Встраиваемые со слаботочным отсеком |  | Регулярная | PROxima | 17 | 0.16646
mb10-v-2r | Щит этажный ЩЭ 2 кв. без слабот. отс. (1010х650х160) IP31 EKF PROxima | 142.14 | 178.99 | 1 | 1 | 1 | 13 Щиты и устройства этажные | 13.01 Щиты этажные EKF PROxima (пластины на карболитовых изоляторах) | 13.01.02 Встраиваемые без слаботочного отсека |  | Регулярная | PROxima | 11 | 0.11444
mb10-v-3r | Щит этажный ЩЭ 3 кв. без слабот. отс. (1010х650х160) IP31 EKF PROxima | 146.14 | 184.03 | 1 | 1 | 1 | 13 Щиты и устройства этажные | 13.01 Щиты этажные EKF PROxima (пластины на карболитовых изоляторах) | 13.01.02 Встраиваемые без слаботочного отсека |  | Регулярная | PROxima | 11 | 0.11444
mb10-v-4r | Щит этажный ЩЭ 4 кв. без слабот. отс. (1010х650х160) IP31 EKF PROxima | 152.23 | 191.7 | 1 | 1 | 1 | 13 Щиты и устройства этажные | 13.01 Щиты этажные EKF PROxima (пластины на карболитовых изоляторах) | 13.01.02 Встраиваемые без слаботочного отсека |  | Регулярная | PROxima | 11 | 0.11444
mb10-v-5r | Щит этажный ЩЭ 5 кв. без слабот. отс. (1010х650х160) IP31 EKF PROxima | 142.14 | 178.99 | 1 | 1 | 1 | 13 Щиты и устройства этажные | 13.01 Щиты этажные EKF PROxima (пластины на карболитовых изоляторах) | 13.01.02 Встраиваемые без слаботочного отсека |  | Регулярная | PROxima | 11 | 0.11444
mb10-v-6r | Щит этажный ЩЭ 6 кв. без слабот. отс. (1010х650х160) IP31 EKF PROxima | 142.14 | 178.99 | 1 | 1 | 1 | 13 Щиты и устройства этажные | 13.01 Щиты этажные EKF PROxima (пластины на карболитовых изоляторах) | 13.01.02 Встраиваемые без слаботочного отсека |  | Регулярная | PROxima | 11 | 0.11444
mb10-v-7r | Щит этажный ЩЭ 7 кв. без слабот. отс. (1010х650х160) IP31 EKF PROxima | 142.14 | 178.99 | 1 | 1 | 1 | 13 Щиты и устройства этажные | 13.01 Щиты этажные EKF PROxima (пластины на карболитовых изоляторах) | 13.01.02 Встраиваемые без слаботочного отсека |  | Заказная | PROxima | 11 | 0.11444
mb10-n-2 | Щит этажный ЩЭ 2 кв. навесной (945х880х220) IP31 EKF PROxima | 229.11 | 288.51 | 1 | 1 | 1 | 13 Щиты и устройства этажные | 13.01 Щиты этажные EKF PROxima (пластины на карболитовых изоляторах) | 13.01.03 Навесные со слаботочным отсеком |  | Регулярная | PROxima | 20 | 0.19549
mb10-n-3 | Щит этажный ЩЭ 3 кв. навесной (945х880х220) IP31 EKF PROxima | 229.11 | 288.51 | 1 | 1 | 1 | 13 Щиты и устройства этажные | 13.01 Щиты этажные EKF PROxima (пластины на карболитовых изоляторах) | 13.01.03 Навесные со слаботочным отсеком |  | Регулярная | PROxima | 20 | 0.19549
mb10-n-3z | Щит этажный ЩЭ 3 кв. навесной слаботочный отсек слева (945х880х220) IP31 EKF PROxima | 229.11 | 288.51 | 1 | 1 | 1 | 13 Щиты и устройства этажные | 13.01 Щиты этажные EKF PROxima (пластины на карболитовых изоляторах) | 13.01.03 Навесные со слаботочным отсеком |  | Заказная | PROxima | 20 | 0.19549
mb10-n-4 | Щит этажный ЩЭ 4 кв. навесной (945х880х220) IP31 EKF PROxima | 229.11 | 288.51 | 1 | 1 | 1 | 13 Щиты и устройства этажные | 13.01 Щиты этажные EKF PROxima (пластины на карболитовых изоляторах) | 13.01.03 Навесные со слаботочным отсеком |  | Регулярная | PROxima | 20 | 0.19549
mb10-n-4z | Щит этажный ЩЭ 4 кв. навесной слаботочный отсек слева (945х880х220) IP31 EKF PROxima | 229.11 | 288.51 | 1 | 1 | 1 | 13 Щиты и устройства этажные | 13.01 Щиты этажные EKF PROxima (пластины на карболитовых изоляторах) | 13.01.03 Навесные со слаботочным отсеком |  | Заказная | PROxima | 20 | 0.19549
mb10-n-5 | Щит этажный ЩЭ 5 кв. навесной (945х880х220) IP31 EKF PROxima | 229.11 | 288.51 | 1 | 1 | 1 | 13 Щиты и устройства этажные | 13.01 Щиты этажные EKF PROxima (пластины на карболитовых изоляторах) | 13.01.03 Навесные со слаботочным отсеком |  | Регулярная | PROxima | 20 | 0.19549
mb10-n-6 | Щит этажный ЩЭ 6 кв. навесной (945х880х220) IP31 EKF PROxima | 229.11 | 288.51 | 1 | 1 | 1 | 13 Щиты и устройства этажные | 13.01 Щиты этажные EKF PROxima (пластины на карболитовых изоляторах) | 13.01.03 Навесные со слаботочным отсеком |  | Регулярная | PROxima | 20 | 0.19549
mb10-n-7 | Щит этажный ЩЭ 7 кв. навесной (945х880х220) IP31 EKF PROxima | 229.11 | 288.51 | 1 | 1 | 1 | 13 Щиты и устройства этажные | 13.01 Щиты этажные EKF PROxima (пластины на карболитовых изоляторах) | 13.01.03 Навесные со слаботочным отсеком |  | Заказная | PROxima | 20 | 0.19549
mb10-v-2z | Щит этажный ЩЭ 2 кв. слаботочный отсек слева (1010х950х160) IP31 EKF PROxima | 177.28 | 223.24 | 1 | 1 | 1 | 13 Щиты и устройства этажные | 13.01 Щиты этажные EKF PROxima (пластины на карболитовых изоляторах) | 13.01.04 Встраиваемые со слаботочным остеком нестандарт (слаботочка слева) |  | Заказная | PROxima | 17 | 0.16646
mb10-v-3z | Щит этажный ЩЭ 3 кв. слаботочный отсек слева (1010х950х160) IP31 EKF PROxima | 177.28 | 223.24 | 1 | 1 | 1 | 13 Щиты и устройства этажные | 13.01 Щиты этажные EKF PROxima (пластины на карболитовых изоляторах) | 13.01.04 Встраиваемые со слаботочным остеком нестандарт (слаботочка слева) |  | Заказная | PROxima | 17 | 0.16646
mb10-v-4z | Щит этажный ЩЭ 4 кв. слаботочный отсек слева (1010х950х160) IP31 EKF PROxima | 177.28 | 223.24 | 1 | 1 | 1 | 13 Щиты и устройства этажные | 13.01 Щиты этажные EKF PROxima (пластины на карболитовых изоляторах) | 13.01.04 Встраиваемые со слаботочным остеком нестандарт (слаботочка слева) |  | Заказная | PROxima | 17 | 0.16646
mb10-v-5z | Щит этажный ЩЭ 5 кв. слаботочный отсек слева (1010х950х160) IP31 EKF PROxima | 177.28 | 223.24 | 1 | 1 | 1 | 13 Щиты и устройства этажные | 13.01 Щиты этажные EKF PROxima (пластины на карболитовых изоляторах) | 13.01.04 Встраиваемые со слаботочным остеком нестандарт (слаботочка слева) |  | Заказная | PROxima | 17 | 0.16646
mb10-v-6z | Щит этажный ЩЭ 6 кв. слаботочный отсек слева (1010х950х160) IP31 EKF PROxima | 177.28 | 223.24 | 1 | 1 | 1 | 13 Щиты и устройства этажные | 13.01 Щиты этажные EKF PROxima (пластины на карболитовых изоляторах) | 13.01.04 Встраиваемые со слаботочным остеком нестандарт (слаботочка слева) |  | Заказная | PROxima | 17 | 0.16646
mb08-k-bas | Кожух для навесной установки ЩЭ (1006х956х140) EKF Basic | 76.89 | 96.82 | 1 | 1 | 1 | 13 Щиты и устройства этажные | 13.02 Щиты этажные EKF Basic |  |  | Регулярная | Basic | 9 | 0.15218
mb08-v-2-bas | Щит этажный ЩЭ 2 кв. (1000х950х140) IP31 EKF Basic | 133.69 | 168.35 | 1 | 1 | 1 | 13 Щиты и устройства этажные | 13.02 Щиты этажные EKF Basic |  |  | Регулярная | Basic | 13 | 0.14544
mb08-v-3-bas | Щит этажный ЩЭ 3 кв. (1000х950х140) IP31 EKF Basic | 133.69 | 168.35 | 1 | 1 | 1 | 13 Щиты и устройства этажные | 13.02 Щиты этажные EKF Basic |  |  | Регулярная | Basic | 13 | 0.14544
mb08-v-4-bas | Щит этажный ЩЭ 4 кв. (1000х950х140) IP31 EKF Basic | 133.69 | 168.35 | 1 | 1 | 1 | 13 Щиты и устройства этажные | 13.02 Щиты этажные EKF Basic |  |  | Регулярная | Basic | 13 | 0.14544
mb08-v-4s-bas | Щит этажный ЩЭ 4 кв. без окон (1000х950х140) IP31 EKF Basic | 131.07 | 165.05 | 1 | 1 | 1 | 13 Щиты и устройства этажные | 13.02 Щиты этажные EKF Basic |  |  | Регулярная | Basic | 13 | 0.14544
mb08-v-5-bas | Щит этажный ЩЭ 5 кв. (1000х950х140) IP31 EKF Basic | 133.69 | 168.35 | 1 | 1 | 1 | 13 Щиты и устройства этажные | 13.02 Щиты этажные EKF Basic |  |  | Регулярная | Basic | 13 | 0.14544
mb08-v-6-bas | Щит этажный ЩЭ 6 кв. (1000х950х140) IP31 EKF Basic | 133.69 | 168.35 | 1 | 1 | 1 | 13 Щиты и устройства этажные | 13.02 Щиты этажные EKF Basic |  |  | Регулярная | Basic | 13 | 0.14544
mb02-k-bas | Кожух для навесной установки ЩЭ (серия mb02) EKF Basic | 98.02 | 123.43 | 1 | 1 | 1 | 13 Щиты и устройства этажные | 13.03 Щиты этажные EKF Basic усиленные |  |  | Регулярная | Basic | 10 | 0.1344
mb02-v-2-bas | Щит этажный 2 квартиры усиленный (1000х960х157) IP31 EKF Basic | 150.04 | 188.94 | 1 | 1 | 1 | 13 Щиты и устройства этажные | 13.03 Щиты этажные EKF Basic усиленные |  |  | Регулярная | Basic | 16.5 | 0.15675
mb02-v-3-bas | Щит этажный 3 квартир усиленный (1000х960х157) IP31 EKF Basic | 150.04 | 188.94 | 1 | 1 | 1 | 13 Щиты и устройства этажные | 13.03 Щиты этажные EKF Basic усиленные |  |  | Регулярная | Basic | 16.5 | 0.15675
mb02-v-4-bas | Щит этажный 4 квартиры усиленный (1000х960х157) IP31 EKF Basic | 150.04 | 188.94 | 1 | 1 | 1 | 13 Щиты и устройства этажные | 13.03 Щиты этажные EKF Basic усиленные |  |  | Регулярная | Basic | 16.5 | 0.15675
mb02-v-4s-bas | Щит этажный 4 квартиры усиленный без окон (1000х960х157) IP31 EKF Basic | 150.04 | 188.94 | 1 | 1 | 1 | 13 Щиты и устройства этажные | 13.03 Щиты этажные EKF Basic усиленные |  |  | Заказная | Basic | 16.5 | 0.15675
mb02-v-5-bas | Щит этажный 5 квартир усиленный (1000х960х157) IP31 EKF Basic | 150.04 | 188.94 | 1 | 1 | 1 | 13 Щиты и устройства этажные | 13.03 Щиты этажные EKF Basic усиленные |  |  | Регулярная | Basic | 16.5 | 0.15675
mb02-v-6-bas | Щит этажный 6 квартир усиленный (1000х960х157) IP31 EKF Basic | 150.04 | 188.94 | 1 | 1 | 1 | 13 Щиты и устройства этажные | 13.03 Щиты этажные EKF Basic усиленные |  |  | Регулярная | Basic | 16.5 | 0.15675
uerm-gilza-1 | Гильза кабельная 6 секций для УЭРМ (280х250х120) EKF Basic | 57.54 | 72.46 | 1 | 1 | 1 | 13 Щиты и устройства этажные | 13.04 Корпуса УЭРМ EKF Basic |  |  | Заказная | Basic | 2 | 0.01
uerm-kss-1890 | Короб КСС (1890х300х150) EKF Basic | 129.08 | 162.54 | 1 | 1 | 1 | 13 Щиты и устройства этажные | 13.04 Корпуса УЭРМ EKF Basic |  |  | Регулярная | Basic | 17.5 | 0.08505
uerm-ket-s-1890 | Короб КЭТ силовой (1890х300х150) EKF Basic | 118.32 | 149 | 1 | 1 | 1 | 13 Щиты и устройства этажные | 13.04 Корпуса УЭРМ EKF Basic |  |  | Регулярная | Basic | 16 | 0.08505
uerm-ket-t-1890 | Короб КЭТ транзитный (1890х300х150) EKF Basic | 104.43 | 131.51 | 1 | 1 | 1 | 13 Щиты и устройства этажные | 13.04 Корпуса УЭРМ EKF Basic |  |  | Регулярная | Basic | 15.5 | 0.08505
uerm-kor-600 | Короб верхний для КСС/КЭТ (600х300х150) EKF Basic | 33.35 | 41.99 | 1 | 1 | 1 | 13 Щиты и устройства этажные | 13.04 Корпуса УЭРМ EKF Basic |  |  | Регулярная | Basic | 4 | 0.027
uerm-slide-110 | Цоколь верхний с компенсатором (110х300х150) EKF Basic | 9.68 | 12.19 | 2 | 1 | 2 | 13 Щиты и устройства этажные | 13.04 Корпуса УЭРМ EKF Basic |  |  | Регулярная | Basic | 1.4 | 0.005952
uerm-slide-260 | Цоколь верхний с компенсатором (260х300х150) EKF Basic | 19.89 | 25.05 | 2 | 1 | 2 | 13 Щиты и устройства этажные | 13.04 Корпуса УЭРМ EKF Basic |  |  | Регулярная | Basic | 1.9 | 0.0117
uerm-slide-410 | Цоколь верхний с компенсатором (410х300х150) EKF Basic | 27.85 | 35.07 | 2 | 1 | 2 | 13 Щиты и устройства этажные | 13.04 Корпуса УЭРМ EKF Basic |  |  | Регулярная | Basic | 2.5 | 0.01845
uerm-slide-560 | Цоколь верхний с компенсатором (560х300х150) EKF Basic | 37.05 | 46.65 | 2 | 1 | 2 | 13 Щиты и устройства этажные | 13.04 Корпуса УЭРМ EKF Basic |  |  | Регулярная | Basic | 3 | 0.0252
uerm-din-600-2 | ЯУР на 2 счетчика с двумя DIN-рейками (600х300х150) EKF Basic | 52.36 | 65.93 | 1 | 1 | 1 | 13 Щиты и устройства этажные | 13.04 Корпуса УЭРМ EKF Basic |  |  | Заказная | Basic | 6.1 | 0.027
uerm-din-400 | ЯУР с двумя DIN-рейками (400х300х150) EKF Basic | 41.77 | 52.6 | 1 | 1 | 1 | 13 Щиты и устройства этажные | 13.04 Корпуса УЭРМ EKF Basic |  |  | Регулярная | Basic | 4.5 | 0.018
uerm-mp-600 | ЯУР с монтажной панелью и двумя DIN-рейками (600х300х150) EKF Basic | 55.13 | 69.42 | 1 | 1 | 1 | 13 Щиты и устройства этажные | 13.04 Корпуса УЭРМ EKF Basic |  |  | Регулярная | Basic | 6.7 | 0.027
uerm-din-300 | ЯУР с одной DIN-рейкой (300х300х150) EKF Basic | 41.77 | 52.6 | 1 | 1 | 2 | 13 Щиты и устройства этажные | 13.04 Корпуса УЭРМ EKF Basic |  |  | Заказная | Basic | 3.4 | 0.135
uerm2-kss-1200-bas | Короб КСС (1200х300х150) EKF Basic | 75.16 | 94.65 | 1 | 1 | 1 | 13 Щиты и устройства этажные | 13.05 Корпуса УЭРМ EKF Basic без задней стенки |  |  | Заказная | Basic | 5.8 | 0.054
uerm2-ket-s-1200-bas | Короб КЭТ силовой (1200х300х150) EKF Basic | 68.9 | 86.76 | 1 | 1 | 1 | 13 Щиты и устройства этажные | 13.05 Корпуса УЭРМ EKF Basic без задней стенки |  |  | Заказная | Basic | 4.8 | 0.054
uerm2-ket-t-1200-bas | Короб КЭТ транзитный (1200х300х150) EKF Basic | 65.78 | 82.83 | 1 | 1 | 1 | 13 Щиты и устройства этажные | 13.05 Корпуса УЭРМ EKF Basic без задней стенки |  |  | Заказная | Basic | 4.3 | 0.054
uerm2-kor-700-bas | Короб верх/низ для КСС/КЭТ (700х300х150) EKF Basic | 28.78 | 36.24 | 1 | 1 | 1 | 13 Щиты и устройства этажные | 13.05 Корпуса УЭРМ EKF Basic без задней стенки |  |  | Заказная | Basic | 2.5 | 0.0315
uerm2-slide-200-bas | Цоколь верхний с компенсатором (200х300х150) EKF Basic | 17.54 | 22.09 | 1 | 1 | 2 | 13 Щиты и устройства этажные | 13.05 Корпуса УЭРМ EKF Basic без задней стенки |  |  | Заказная | Basic | 1.6 | 0.009
uerm2-slide-400-bas | Цоколь верхний с компенсатором (400х300х150) EKF Basic | 24.56 | 30.93 | 1 | 1 | 2 | 13 Щиты и устройства этажные | 13.05 Корпуса УЭРМ EKF Basic без задней стенки |  |  | Заказная | Basic | 2.2 | 0.018
uerm2-slide-600-bas | Цоколь верхний с компенсатором (600х300х150) EKF Basic | 32.68 | 41.15 | 1 | 1 | 2 | 13 Щиты и устройства этажные | 13.05 Корпуса УЭРМ EKF Basic без задней стенки |  |  | Заказная | Basic | 2.9 | 0.027
uerm2-din-400-bas | ЯУР с двумя DIN-рейками (400х300х150) EKF Basic | 36.82 | 46.37 | 1 | 1 | 1 | 13 Щиты и устройства этажные | 13.05 Корпуса УЭРМ EKF Basic без задней стенки |  |  | Заказная | Basic | 2.4 | 0.018
uerm2-din-300-bas | ЯУР с одной DIN-рейкой (300х300х150) EKF Basic | 34.66 | 43.65 | 1 | 1 | 1 | 13 Щиты и устройства этажные | 13.05 Корпуса УЭРМ EKF Basic без задней стенки |  |  | Заказная | Basic | 1.7 | 0.0135
uerm2-din-600-bas | ЯУР с тремя DIN-рейками (600х300х150) EKF Basic | 44.94 | 56.59 | 1 | 1 | 1 | 13 Щиты и устройства этажные | 13.05 Корпуса УЭРМ EKF Basic без задней стенки |  |  | Заказная | Basic | 3.3 | 0.027
uerms-01vs200 | Компенсатор высоты (200мм.) (200х300х160) EKF Basic | 14.45 | 18.2 | 1 | 1 | 1 | 13 Щиты и устройства этажные | 13.06 Корпуса УЭРМ EKF Basic (выводятся из ассортимента) |  |  | Выводимая из ассортимента | Basic | 5.5 | 0.009
uerms-01vs400 | Компенсатор высоты (400мм.) (400х300х160) EKF Basic | 28.3 | 35.64 | 1 | 1 | 1 | 13 Щиты и устройства этажные | 13.06 Корпуса УЭРМ EKF Basic (выводятся из ассортимента) |  |  | Выводимая из ассортимента | Basic | 2.7 | 0.0192
uerms-01kss | Короб КСС для УЭРМС (1160х300х160) EKF Basic | 90.61 | 114.11 | 1 | 1 | 1 | 13 Щиты и устройства этажные | 13.06 Корпуса УЭРМ EKF Basic (выводятся из ассортимента) |  |  | Выводимая из ассортимента | Basic | 10 | 0.057618
uerms-01ket | Короб КЭТ для УЭРМС (1160х300х160) EKF Basic | 140.7 | 177.18 | 1 | 1 | 1 | 13 Щиты и устройства этажные | 13.06 Корпуса УЭРМ EKF Basic (выводятся из ассортимента) |  |  | Выводимая из ассортимента | Basic | 10 | 0.05592
uerms-01kor | Короб универсальный с компенсатором (670х300х160) EKF Basic | 46.5 | 58.55 | 1 | 1 | 1 | 13 Щиты и устройства этажные | 13.06 Корпуса УЭРМ EKF Basic (выводятся из ассортимента) |  |  | Выводимая из ассортимента | Basic | 5.2 | 0.03015
uerms-01sh | Щит учетно-распред. ЩУР для УЭРМС (580х300х150) IP31 EKF Basic | 51.78 | 65.2 | 1 | 1 | 1 | 13 Щиты и устройства этажные | 13.06 Корпуса УЭРМ EKF Basic (выводятся из ассортимента) |  |  | Выводимая из ассортимента | Basic | 7.5 | 0.02784
mb05-01-00m | Корпус ВРУ-1м IP31 цельносвар. с бок. панелями и задн. стенкой (1700х800х450) EKF PROxima | 417.2 | 525.36 | 1 | 1 | 1 | 14 Шкафы напольные металлические | 14.01 Шкафы ВРУ-1М |  |  | Регулярная | PROxima | 65.9 | 0.64784
mb09-03-01 | Боковая панель (2шт) для ВРУ-1 (1800хШх450) Unit R разборного EKF PROxima | 79.82 | 100.52 | 1 | 1 | 2 | 14 Шкафы напольные металлические | 14.02 Шкафы ВРУ Unit и ЩО-70 Unit | 14.02.01 Комплектация для серии Unit |  | Регулярная | PROxima | 10 | 0.243
mb09-03-02 | Боковая панель (2шт) для ВРУ-1 (2000хШх450) Unit R разборного EKF PROxima | 100.3 | 126.3 | 1 | 1 | 1 | 14 Шкафы напольные металлические | 14.02 Шкафы ВРУ Unit и ЩО-70 Unit | 14.02.01 Комплектация для серии Unit |  | Регулярная | PROxima | 12 | 0.243
mb15-07-06m | Боковая панель для ВРУ-1 (1800хШх600) Unit S сварного EKF PROxima | 69.61 | 87.66 | 2 | 1 | 1 | 14 Шкафы напольные металлические | 14.02 Шкафы ВРУ Unit и ЩО-70 Unit | 14.02.01 Комплектация для серии Unit |  | Регулярная | PROxima | 5 | 0.00108
mb15-04-06m | Боковая панель для ВРУ-1 (2000хШх600) Unit S сварного и ЩО-70 EKF PROxima | 76.12 | 95.86 | 2 | 1 | 1 | 14 Шкафы напольные металлические | 14.02 Шкафы ВРУ Unit и ЩО-70 Unit | 14.02.01 Комплектация для серии Unit |  | Регулярная | PROxima | 6 | 0.003
mb15-07-01m | Боковая панель для ВРУ-1 и ВРУ-2 (1800хШх450) Unit S сварная EKF PROxima | 52.15 | 65.66 | 2 | 1 | 1 | 14 Шкафы напольные металлические | 14.02 Шкафы ВРУ Unit и ЩО-70 Unit | 14.02.01 Комплектация для серии Unit |  | Регулярная | PROxima | 5 | 0.01215
mb15-04-01m | Боковая панель для ВРУ-1 и ВРУ-2 (2000хШх450) Unit S сварная EKF PROxima | 56.79 | 71.51 | 1 | 1 | 1 | 14 Шкафы напольные металлические | 14.02 Шкафы ВРУ Unit и ЩО-70 Unit | 14.02.01 Комплектация для серии Unit |  | Регулярная | PROxima | 5.5 | 0.0135
mb15-04-05p | Вертикальный П-образный профиль для ВРУ Unit (2000хШхГ) EKF PROxima | 24.05 | 30.29 | 1 | 1 | 20 | 14 Шкафы напольные металлические | 14.02 Шкафы ВРУ Unit и ЩО-70 Unit | 14.02.01 Комплектация для серии Unit |  | Регулярная | PROxima | 1.7 | 0.0036
mb15-07-02p | Вертикальный П-образный профиль для ВРУ Unit и ЩО-70 (1800хШхГ) EKF PROxima | 21.46 | 27.02 | 1 | 1 | 20 | 14 Шкафы напольные металлические | 14.02 Шкафы ВРУ Unit и ЩО-70 Unit | 14.02.01 Комплектация для серии Unit |  | Регулярная | PROxima | 1.6 | 0.0032
mb15-04-05 | Вертикальный профиль для ВРУ Unit S и R (2000хШхГ) EKF PROxima | 17.81 | 22.43 | 1 | 1 | 1 | 14 Шкафы напольные металлические | 14.02 Шкафы ВРУ Unit и ЩО-70 Unit | 14.02.01 Комплектация для серии Unit |  | Регулярная | PROxima | 2.19 | 0.00288
mb15-07-02 | Вертикальный профиль для ВРУ Unit S и R и ЩО-70 (1800хШхГ) EKF PROxima | 15.94 | 20.07 | 1 | 1 | 20 | 14 Шкафы напольные металлические | 14.02 Шкафы ВРУ Unit и ЩО-70 Unit | 14.02.01 Комплектация для серии Unit |  | Регулярная | PROxima | 2 | 0.00256
mb-15-dp-18 | Держатель пластронов высотой 1800 мм для ВРУ Unit EKF PROxima | 7.8 | 9.82 | 1 | 1 | 1 | 14 Шкафы напольные металлические | 14.02 Шкафы ВРУ Unit и ЩО-70 Unit | 14.02.01 Комплектация для серии Unit |  | Регулярная | PROxima | 1 | 0.018
mb-15-dp-20 | Держатель пластронов высотой 2000 мм для ВРУ Unit EKF PROxima | 8.81 | 11.1 | 1 | 1 | 1 | 14 Шкафы напольные металлические | 14.02 Шкафы ВРУ Unit и ЩО-70 Unit | 14.02.01 Комплектация для серии Unit |  | Регулярная | PROxima | 1.13 | 0.02
mb-15-krv-1 | Кожух рубильника ВР-32У на 100-250А для ВРУ Unit EKF PROxima | 12.48 | 15.71 | 1 | 1 | 1 | 14 Шкафы напольные металлические | 14.02 Шкафы ВРУ Unit и ЩО-70 Unit | 14.02.01 Комплектация для серии Unit |  | Регулярная | PROxima | 1.12 | 0.02
mb-15-krv-2 | Кожух рубильника ВР-32У на 400-630А для ВРУ Unit EKF PROxima | 16.37 | 20.62 | 1 | 1 | 1 | 14 Шкафы напольные металлические | 14.02 Шкафы ВРУ Unit и ЩО-70 Unit | 14.02.01 Комплектация для серии Unit |  | Регулярная | PROxima | 1.68 | 0.02
mb15-08-02-02 | Комплект для стыковки ВРУ-1 и ВРУ-2 Unit S IP31 | 22.26 | 28.03 | 1 | 1 | 1 | 14 Шкафы напольные металлические | 14.02 Шкафы ВРУ Unit и ЩО-70 Unit | 14.02.01 Комплектация для серии Unit |  | Регулярная | PROxima | 1.5 | 0.001
mb-15-kd | Комплект кронштейнов (2шт.) для Din-рейки для ВРУ Unit EKF PROxima | 5.86 | 7.38 | 1 | 1 | 1 | 14 Шкафы напольные металлические | 14.02 Шкафы ВРУ Unit и ЩО-70 Unit | 14.02.01 Комплектация для серии Unit |  | Регулярная | PROxima | 0.5 | 0.008
mb-15-mp-2045 | Комплект пластронов (3шт.) высотой 200мм под 1 уровень мод. авт. для ВРУ Unit шириной 450мм EKF PROxima | 15.62 | 19.67 | 1 | 1 | 1 | 14 Шкафы напольные металлические | 14.02 Шкафы ВРУ Unit и ЩО-70 Unit | 14.02.01 Комплектация для серии Unit |  | Регулярная | PROxima | 4.65 | 0.009
mb-15-mp-2060 | Комплект пластронов (3шт.) высотой 200мм под 1 уровень мод. авт. для ВРУ Unit шириной 600мм EKF PROxima | 22.09 | 27.81 | 1 | 1 | 1 | 14 Шкафы напольные металлические | 14.02 Шкафы ВРУ Unit и ЩО-70 Unit | 14.02.01 Комплектация для серии Unit |  | Регулярная | PROxima | 6.749 | 0.012
mb-15-mp-2080 | Комплект пластронов (3шт.) высотой 200мм под 1 уровень мод. авт. для ВРУ Unit шириной 800мм EKF PROxima | 31.24 | 39.33 | 1 | 1 | 1 | 14 Шкафы напольные металлические | 14.02 Шкафы ВРУ Unit и ЩО-70 Unit | 14.02.01 Комплектация для серии Unit |  | Регулярная | PROxima | 4.087 | 0.016
mb-15-mp-5045 | Комплект пластронов (3шт.) высотой 500мм под 2 уровня мод. авт. для ВРУ Unit шириной 450мм EKF PROxima | 37.73 | 47.52 | 1 | 1 | 1 | 14 Шкафы напольные металлические | 14.02 Шкафы ВРУ Unit и ЩО-70 Unit | 14.02.01 Комплектация для серии Unit |  | Регулярная | PROxima | 9.78 | 0.0225
mb-15-mp-5060 | Комплект пластронов (3шт.) высотой 500мм под 2 уровня мод. авт. для ВРУ Unit шириной 600мм EKF PROxima | 53.35 | 67.18 | 1 | 1 | 1 | 14 Шкафы напольные металлические | 14.02 Шкафы ВРУ Unit и ЩО-70 Unit | 14.02.01 Комплектация для серии Unit |  | Регулярная | PROxima | 9.65 | 0.03
mb-15-mp-5080 | Комплект пластронов (3шт.) высотой 500мм под 2 уровня мод. авт. для ВРУ Unit шириной 800мм EKF PROxima | 75.47 | 95.03 | 1 | 1 | 1 | 14 Шкафы напольные металлические | 14.02 Шкафы ВРУ Unit и ЩО-70 Unit | 14.02.01 Комплектация для серии Unit |  | Регулярная | PROxima | 9.544 | 0.04
mb-15-gp-2045 | Комплект пластронов глухих (3шт.) высотой 200мм для ВРУ Unit шириной 450мм EKF PROxima | 14.2 | 17.88 | 1 | 1 | 1 | 14 Шкафы напольные металлические | 14.02 Шкафы ВРУ Unit и ЩО-70 Unit | 14.02.01 Комплектация для серии Unit |  | Регулярная | PROxima | 1.945 | 0.009
mb-15-gp-2060 | Комплект пластронов глухих (3шт.) высотой 200мм для ВРУ Unit шириной 600мм EKF PROxima | 20.91 | 26.33 | 1 | 1 | 1 | 14 Шкафы напольные металлические | 14.02 Шкафы ВРУ Unit и ЩО-70 Unit | 14.02.01 Комплектация для серии Unit |  | Регулярная | PROxima | 2.797 | 0.012
mb-15-gp-2080 | Комплект пластронов глухих (3шт.) высотой 200мм для ВРУ Unit шириной 800мм EKF PROxima | 32.82 | 41.33 | 1 | 1 | 1 | 14 Шкафы напольные металлические | 14.02 Шкафы ВРУ Unit и ЩО-70 Unit | 14.02.01 Комплектация для серии Unit |  | Регулярная | PROxima | 4.087 | 0.016
mb-15-gp-3045 | Комплект пластронов глухих (3шт.) высотой 300 мм для ВРУ Unit шириной 450 мм EKF PROxima | 22.56 | 28.41 | 1 | 1 | 1 | 14 Шкафы напольные металлические | 14.02 Шкафы ВРУ Unit и ЩО-70 Unit | 14.02.01 Комплектация для серии Unit |  | Регулярная | PROxima | 2.899 | 0.0135
mb-15-gp-3060 | Комплект пластронов глухих (3шт.) высотой 300 мм для ВРУ Unit шириной 600 мм EKF PROxima | 33.62 | 42.34 | 1 | 1 | 1 | 14 Шкафы напольные металлические | 14.02 Шкафы ВРУ Unit и ЩО-70 Unit | 14.02.01 Комплектация для серии Unit |  | Регулярная | PROxima | 4.212 | 0.018
mb-15-gp-3080 | Комплект пластронов глухих (3шт.) высотой 300 мм для ВРУ Unit шириной 800 мм EKF PROxima | 47.47 | 59.77 | 1 | 1 | 1 | 14 Шкафы напольные металлические | 14.02 Шкафы ВРУ Unit и ЩО-70 Unit | 14.02.01 Комплектация для серии Unit |  | Регулярная | PROxima | 5.958 | 0.024
mb-15-gp-5045 | Комплект пластронов глухих (3шт.) высотой 500 мм для ВРУ Unit шириной 450 мм EKF PROxima | 33.55 | 42.25 | 1 | 1 | 1 | 14 Шкафы напольные металлические | 14.02 Шкафы ВРУ Unit и ЩО-70 Unit | 14.02.01 Комплектация для серии Unit |  | Регулярная | PROxima | 4.65 | 0.0225
mb-15-gp-5060 | Комплект пластронов глухих (3шт.) высотой 500 мм для ВРУ Unit шириной 600 мм EKF PROxima | 50.07 | 63.05 | 1 | 1 | 1 | 14 Шкафы напольные металлические | 14.02 Шкафы ВРУ Unit и ЩО-70 Unit | 14.02.01 Комплектация для серии Unit |  | Регулярная | PROxima | 6.749 | 0.03
mb-15-gp-5080 | Комплект пластронов глухих (3шт.) высотой 500 мм для ВРУ Unit шириной 800 мм EKF PROxima | 70.67 | 88.99 | 1 | 1 | 1 | 14 Шкафы напольные металлические | 14.02 Шкафы ВРУ Unit и ЩО-70 Unit | 14.02.01 Комплектация для серии Unit |  | Регулярная | PROxima | 9.544 | 0.064
mb09-03-03 | Комплект поперечных реек для ВРУ-1 R разборного (2шт.) EKF PROxima | 12.41 | 15.63 | 1 | 1 | 20 | 14 Шкафы напольные металлические | 14.02 Шкафы ВРУ Unit и ЩО-70 Unit | 14.02.01 Комплектация для серии Unit |  | Регулярная | PROxima | 0.3 | 0.00028297
mb15-16-45s | Панель монт.(1600х360х2) к ВРУ Unit(1800х450хГ)EKF PROxima | 84.18 | 106.01 | 1 | 1 | 1 | 14 Шкафы напольные металлические | 14.02 Шкафы ВРУ Unit и ЩО-70 Unit | 14.02.01 Комплектация для серии Unit |  | Регулярная | PROxima | 26 | 0.00144
mb15-16-51s | Панель монт.(1600х510х2) к ВРУ Unit(1800х600хГ)EKF PROxima | 118.31 | 148.98 | 1 | 1 | 1 | 14 Шкафы напольные металлические | 14.02 Шкафы ВРУ Unit и ЩО-70 Unit | 14.02.01 Комплектация для серии Unit |  | Регулярная | PROxima | 30 | 0.00204
mb15-16-71s | Панель монт.(1600х710х2) к ВРУ Unit(1800х800хГ) EKF PROxima | 170.64 | 214.88 | 1 | 1 | 1 | 14 Шкафы напольные металлические | 14.02 Шкафы ВРУ Unit и ЩО-70 Unit | 14.02.01 Комплектация для серии Unit |  | Регулярная | PROxima | 34 | 0.00284
mb15-18-45s | Панель монт.(1800х360х2) к ВРУ Unit(2000х450хГ)EKF PROxima | 94.42 | 118.9 | 1 | 1 | 1 | 14 Шкафы напольные металлические | 14.02 Шкафы ВРУ Unit и ЩО-70 Unit | 14.02.01 Комплектация для серии Unit |  | Регулярная | PROxima | 28 | 0.00162
mb15-18-51s | Панель монт.(1800х510х2) к ВРУ Unit(2000х600хГ)EKF PROxima | 136.51 | 171.9 | 1 | 1 | 1 | 14 Шкафы напольные металлические | 14.02 Шкафы ВРУ Unit и ЩО-70 Unit | 14.02.01 Комплектация для серии Unit |  | Регулярная | PROxima | 34 | 0.002295
mb15-18-71s | Панель монт.(1800х710х2) к ВРУ Unit(2000х800хГ) и ЩО-70 Unit EKF PROxima | 187.48 | 236.08 | 1 | 1 | 1 | 14 Шкафы напольные металлические | 14.02 Шкафы ВРУ Unit и ЩО-70 Unit | 14.02.01 Комплектация для серии Unit |  | Регулярная | PROxima | 38 | 0.003195
mb15-04-03 | Панель монтажная (160x360) к ВРУ Unit (Вх450хГ) EKF PROxima | 6.6 | 8.31 | 1 | 1 | 20 | 14 Шкафы напольные металлические | 14.02 Шкафы ВРУ Unit и ЩО-70 Unit | 14.02.01 Комплектация для серии Unit |  | Регулярная | PROxima | 0.18 | 0.000576
mb15-06-01-02 | Панель монтажная (160x510) к ВРУ Unit (Вх600хГ) EKF PROxima | 11.72 | 14.76 | 1 | 1 | 20 | 14 Шкафы напольные металлические | 14.02 Шкафы ВРУ Unit и ЩО-70 Unit | 14.02.01 Комплектация для серии Unit |  | Регулярная | PROxima | 1.13 | 0.00204
mb15-08-01-02 | Панель монтажная (160x710) к ВРУ Unit и ЩО-70 (Вх800хГ) EKF PROxima | 15 | 18.89 | 1 | 1 | 20 | 14 Шкафы напольные металлические | 14.02 Шкафы ВРУ Unit и ЩО-70 Unit | 14.02.01 Комплектация для серии Unit |  | Регулярная | PROxima | 1.5 | 0.00284
mb15-04-03s | Панель монтажная (160х360х2) к ВРУ Unit(Bх450хГ)EKF PROxima | 10.69 | 13.47 | 1 | 1 | 20 | 14 Шкафы напольные металлические | 14.02 Шкафы ВРУ Unit и ЩО-70 Unit | 14.02.01 Комплектация для серии Unit |  | Регулярная | PROxima | 0.7 | 0.000144
mb15-06-01-02s | Панель монтажная (160х510х2) к ВРУ Unit(Bх600хГ)EKF PROxima | 16.4 | 20.66 | 1 | 1 | 20 | 14 Шкафы напольные металлические | 14.02 Шкафы ВРУ Unit и ЩО-70 Unit | 14.02.01 Комплектация для серии Unit |  | Регулярная | PROxima | 2.5 | 0.000204
mb15-08-01-02s | Панель монтажная (160х710х2) к ВРУ Unit(Bх800хГ) и ЩО-70 Unit EKF PROxima | 20.89 | 26.31 | 1 | 1 | 20 | 14 Шкафы напольные металлические | 14.02 Шкафы ВРУ Unit и ЩО-70 Unit | 14.02.01 Комплектация для серии Unit |  | Регулярная | PROxima | 3 | 0.000284
mb15-04-04 | Панель монтажная (220x360) к ВРУ Unit (Вх450хГ) EKF PROxima | 7.96 | 10.03 | 1 | 1 | 20 | 14 Шкафы напольные металлические | 14.02 Шкафы ВРУ Unit и ЩО-70 Unit | 14.02.01 Комплектация для серии Unit |  | Регулярная | PROxima | 0.19 | 0.000792
mb15-05-04 | Панель монтажная (220x510)к ВРУ Unit (Вх600хГ) EKF PROxima | 13.36 | 16.82 | 1 | 1 | 20 | 14 Шкафы напольные металлические | 14.02 Шкафы ВРУ Unit и ЩО-70 Unit | 14.02.01 Комплектация для серии Unit |  | Регулярная | PROxima | 1.81 | 0.001122
mb15-08-02-01 | Панель монтажная (220x710) к ВРУ Unit и ЩО-70 (Вх800хГ) EKF PROxima. | 16.64 | 20.95 | 1 | 1 | 20 | 14 Шкафы напольные металлические | 14.02 Шкафы ВРУ Unit и ЩО-70 Unit | 14.02.01 Комплектация для серии Unit |  | Регулярная | PROxima | 1.83 | 0.003692
mb15-04-04s | Панель монтажная (220х360х2) к ВРУ Unit(Bх450хГ)EKF PROxima | 13.65 | 17.19 | 1 | 1 | 20 | 14 Шкафы напольные металлические | 14.02 Шкафы ВРУ Unit и ЩО-70 Unit | 14.02.01 Комплектация для серии Unit |  | Регулярная | PROxima | 1.7 | 0.000198
mb15-05-04s | Панель монтажная (220х510х2) к ВРУ Unit(Bх600хГ)EKF PROxima | 19.34 | 24.35 | 1 | 1 | 20 | 14 Шкафы напольные металлические | 14.02 Шкафы ВРУ Unit и ЩО-70 Unit | 14.02.01 Комплектация для серии Unit |  | Регулярная | PROxima | 4 | 0.0002805
mb15-08-02-01s | Панель монтажная (220х710х2) к ВРУ Unit(Bх800хГ) и ЩО-70 Unit EKF PROxima | 27.3 | 34.38 | 1 | 1 | 20 | 14 Шкафы напольные металлические | 14.02 Шкафы ВРУ Unit и ЩО-70 Unit | 14.02.01 Комплектация для серии Unit |  | Регулярная | PROxima | 5 | 0.0003905
mb15-08-01-04 | Панель монтажная (480x360) к ВРУ Unit (Вх450хГ) EKF PROxima | 17.97 | 22.63 | 1 | 1 | 20 | 14 Шкафы напольные металлические | 14.02 Шкафы ВРУ Unit и ЩО-70 Unit | 14.02.01 Комплектация для серии Unit |  | Регулярная | PROxima | 2 | 0.002592
mb15-08-01-05 | Панель монтажная (480x510) к ВРУ Unit (Вх600хГ) EKF PROxima | 25.78 | 32.46 | 1 | 1 | 10 | 14 Шкафы напольные металлические | 14.02 Шкафы ВРУ Unit и ЩО-70 Unit | 14.02.01 Комплектация для серии Unit |  | Регулярная | PROxima | 2.8 | 0.003672
mb15-08-01-06 | Панель монтажная (480x710) к ВРУ Unit и ЩО-70 (Вх800хГ) EKF PROxima | 37.5 | 47.22 | 1 | 1 | 10 | 14 Шкафы напольные металлические | 14.02 Шкафы ВРУ Unit и ЩО-70 Unit | 14.02.01 Комплектация для серии Unit |  | Регулярная | PROxima | 3.9 | 0.0005112
mb15-08-01-04s | Панель монтажная (480х360х2) к ВРУ Unit(Bх450хГ)EKF PROxima | 25.53 | 32.15 | 1 | 1 | 20 | 14 Шкафы напольные металлические | 14.02 Шкафы ВРУ Unit и ЩО-70 Unit | 14.02.01 Комплектация для серии Unit |  | Регулярная | PROxima | 4 | 0.000432
mb15-08-01-05s | Панель монтажная (480х510х2) к ВРУ Unit(Bх600хГ)EKF PROxima | 36.77 | 46.3 | 1 | 1 | 20 | 14 Шкафы напольные металлические | 14.02 Шкафы ВРУ Unit и ЩО-70 Unit | 14.02.01 Комплектация для серии Unit |  | Регулярная | PROxima | 8 | 0.000612
mb15-08-01-06s | Панель монтажная (480х710х2) к ВРУ Unit(Bх800хГ) и ЩО-70 Unit EKF PROxima | 52.33 | 65.9 | 1 | 1 | 20 | 14 Шкафы напольные металлические | 14.02 Шкафы ВРУ Unit и ЩО-70 Unit | 14.02.01 Комплектация для серии Unit |  | Регулярная | PROxima | 9 | 0.000852
mb15-08-01-07 | Панель под ППН к ВРУ Unit (Вх450хГ) EKF PROxima | 5.46 | 6.88 | 1 | 1 | 20 | 14 Шкафы напольные металлические | 14.02 Шкафы ВРУ Unit и ЩО-70 Unit | 14.02.01 Комплектация для серии Unit |  | Регулярная | PROxima | 1 | 0.108
mb15-08-01-08 | Панель под ППН к ВРУ Unit (Вх600хГ) EKF PROxima | 7.58 | 9.55 | 1 | 1 | 20 | 14 Шкафы напольные металлические | 14.02 Шкафы ВРУ Unit и ЩО-70 Unit | 14.02.01 Комплектация для серии Unit |  | Регулярная | PROxima | 1 | 0.144
mb15-08-01-09 | Панель под ППН к ВРУ Unit и ЩО-70 (Вх800хГ) EKF PROxima | 10.78 | 13.57 | 1 | 1 | 20 | 14 Шкафы напольные металлические | 14.02 Шкафы ВРУ Unit и ЩО-70 Unit | 14.02.01 Комплектация для серии Unit |  | Регулярная | PROxima | 1 | 0.192
mb15-04-02 | Рейка монтажная (50x360) перфорированная к ВРУ Unit (Вх450хГ) EKF PROxima | 1.82 | 2.29 | 1 | 1 | 20 | 14 Шкафы напольные металлические | 14.02 Шкафы ВРУ Unit и ЩО-70 Unit | 14.02.01 Комплектация для серии Unit |  | Регулярная | PROxima | 0.31 | 0.00198
mb15-05-02 | Рейка монтажная (50x510) перфорированная к ВРУ Unit (Вх600хГ) EKF PROxima | 3.52 | 4.43 | 1 | 1 | 20 | 14 Шкафы напольные металлические | 14.02 Шкафы ВРУ Unit и ЩО-70 Unit | 14.02.01 Комплектация для серии Unit |  | Регулярная | PROxima | 0.452 | 0.000306
mb15-06-02 | Рейка монтажная (50x710) перфорированная к ВРУ Unit и ЩО-70 (Вх800хГ) EKF PROxima | 4.02 | 5.07 | 1 | 1 | 20 | 14 Шкафы напольные металлические | 14.02 Шкафы ВРУ Unit и ЩО-70 Unit | 14.02.01 Комплектация для серии Unit |  | Регулярная | PROxima | 0.61 | 0.000426
mb-15-rl-45 | Рейка монтажная для литого корпуса для ВРУ Unit шириной 450мм EKF PROxima | 6 | 7.56 | 1 | 1 | 1 | 14 Шкафы напольные металлические | 14.02 Шкафы ВРУ Unit и ЩО-70 Unit | 14.02.01 Комплектация для серии Unit |  | Регулярная | PROxima | 0.3 | 0.0045
mb-15-rl-60 | Рейка монтажная для литого корпуса для ВРУ Unit шириной 600мм EKF PROxima | 7.37 | 9.28 | 1 | 1 | 1 | 14 Шкафы напольные металлические | 14.02 Шкафы ВРУ Unit и ЩО-70 Unit | 14.02.01 Комплектация для серии Unit |  | Регулярная | PROxima | 0.3 | 0.006
mb-15-rl-80 | Рейка монтажная для литого корпуса для ВРУ Unit шириной 800мм EKF PROxima | 8.98 | 11.31 | 1 | 1 | 1 | 14 Шкафы напольные металлические | 14.02 Шкафы ВРУ Unit и ЩО-70 Unit | 14.02.01 Комплектация для серии Unit |  | Регулярная | PROxima | 0.3 | 0.008
mb-15-rp-45 | Рейка поперечная для ВРУ Unit глубиной 450мм EKF PROxima | 6.29 | 7.91 | 1 | 1 | 1 | 14 Шкафы напольные металлические | 14.02 Шкафы ВРУ Unit и ЩО-70 Unit | 14.02.01 Комплектация для серии Unit |  | Регулярная | PROxima | 0.2 | 0.0045
mb-15-rp-60 | Рейка поперечная для ВРУ Unit глубиной 600мм EKF PROxima | 7.24 | 9.12 | 1 | 1 | 1 | 14 Шкафы напольные металлические | 14.02 Шкафы ВРУ Unit и ЩО-70 Unit | 14.02.01 Комплектация для серии Unit |  | Регулярная | PROxima | 0.2 | 0.006
mb15-08-02-03 | Цоколь к ВРУ Unit S IP31 (Вх450х450) EKF PROxima | 24.14 | 30.4 | 1 | 1 | 1 | 14 Шкафы напольные металлические | 14.02 Шкафы ВРУ Unit и ЩО-70 Unit | 14.02.01 Комплектация для серии Unit |  | Регулярная | PROxima | 3.1 | 0.02025
mb15-08-02-04 | Цоколь к ВРУ Unit S IP31 (Вх600х450) EKF PROxima | 32.79 | 41.29 | 1 | 1 | 1 | 14 Шкафы напольные металлические | 14.02 Шкафы ВРУ Unit и ЩО-70 Unit | 14.02.01 Комплектация для серии Unit |  | Регулярная | PROxima | 3.5 | 0.027
mb15-08-02-06 | Цоколь к ВРУ Unit S IP31 (Вх600х600) EKF PROxima | 36.32 | 45.74 | 1 | 1 | 1 | 14 Шкафы напольные металлические | 14.02 Шкафы ВРУ Unit и ЩО-70 Unit | 14.02.01 Комплектация для серии Unit |  | Регулярная | PROxima | 4.2 | 0.036
mb15-08-02-05 | Цоколь к ВРУ Unit S IP31 (Вх800х450) EKF PROxima | 31.68 | 39.9 | 1 | 1 | 1 | 14 Шкафы напольные металлические | 14.02 Шкафы ВРУ Unit и ЩО-70 Unit | 14.02.01 Комплектация для серии Unit |  | Регулярная | PROxima | 3.8 | 0.036
mb15-08-02-07 | Цоколь к ВРУ Unit S IP31 (Вх800х600) EKF PROxima | 38.45 | 48.42 | 1 | 1 | 1 | 14 Шкафы напольные металлические | 14.02 Шкафы ВРУ Unit и ЩО-70 Unit | 14.02.01 Комплектация для серии Unit |  | Регулярная | PROxima | 4.5 | 0.048
mb-15-kr-45 | Экран для кожуха рубильника для ВРУ Unit шириной 450мм EKF PROxima | 18.38 | 23.15 | 1 | 1 | 1 | 14 Шкафы напольные металлические | 14.02 Шкафы ВРУ Unit и ЩО-70 Unit | 14.02.01 Комплектация для серии Unit |  | Регулярная | PROxima | 0.1 | 0.0225
mb-15-kr-60 | Экран для кожуха рубильника для ВРУ Unit шириной 600мм EKF PROxima | 27.55 | 34.69 | 1 | 1 | 1 | 14 Шкафы напольные металлические | 14.02 Шкафы ВРУ Unit и ЩО-70 Unit | 14.02.01 Комплектация для серии Unit |  | Регулярная | PROxima | 0.1 | 0.03
mb-15-kr-80 | Экран для кожуха рубильника для ВРУ Unit шириной 800мм EKF PROxima | 51.04 | 64.27 | 1 | 1 | 1 | 14 Шкафы напольные металлические | 14.02 Шкафы ВРУ Unit и ЩО-70 Unit | 14.02.01 Комплектация для серии Unit |  | Регулярная | PROxima | 0.1 | 0.04
mb09-01-01 | Каркас ВРУ-1 Unit R разборный (1800х450х450) IP31 EKF PROxima | 312.84 | 393.95 | 1 | 1 | 1 | 14 Шкафы напольные металлические | 14.02 Шкафы ВРУ Unit и ЩО-70 Unit | 14.02.02 ВРУ-1 Unit R IP31 разборные |  | Регулярная | PROxima | 48 | 0.070875
mb09-01-02 | Каркас ВРУ-1 Unit R разборный (1800х600х450) IP31 EKF PROxima | 359.26 | 452.4 | 1 | 1 | 1 | 14 Шкафы напольные металлические | 14.02 Шкафы ВРУ Unit и ЩО-70 Unit | 14.02.02 ВРУ-1 Unit R IP31 разборные |  | Регулярная | PROxima | 50 | 0.0945
mb09-01-03 | Каркас ВРУ-1 Unit R разборный (1800х800х450) IP31 EKF PROxima | 412.71 | 519.71 | 1 | 1 | 1 | 14 Шкафы напольные металлические | 14.02 Шкафы ВРУ Unit и ЩО-70 Unit | 14.02.02 ВРУ-1 Unit R IP31 разборные |  | Регулярная | PROxima | 52 | 0.126
mb09-01-04 | Каркас ВРУ-1 Unit R разборный (2000х450х450) IP31 EKF PROxima | 333.55 | 420.02 | 1 | 1 | 1 | 14 Шкафы напольные металлические | 14.02 Шкафы ВРУ Unit и ЩО-70 Unit | 14.02.02 ВРУ-1 Unit R IP31 разборные |  | Регулярная | PROxima | 56 | 0.077355
mb09-01-05 | Каркас ВРУ-1 Unit R разборный (2000х600х450) IP31 EKF PROxima | 384 | 483.55 | 1 | 1 | 1 | 14 Шкафы напольные металлические | 14.02 Шкафы ВРУ Unit и ЩО-70 Unit | 14.02.02 ВРУ-1 Unit R IP31 разборные |  | Регулярная | PROxima | 58 | 0.10314
mb09-01-06 | Каркас ВРУ-1 Unit R разборный (2000х800х450) IP31 EKF PROxima | 437.06 | 550.38 | 1 | 1 | 1 | 14 Шкафы напольные металлические | 14.02 Шкафы ВРУ Unit и ЩО-70 Unit | 14.02.02 ВРУ-1 Unit R IP31 разборные |  | Регулярная | PROxima | 60 | 0.13752
mb15-04-00m | Каркас ВРУ-1 Unit S сварной (1800х450х450) IP31 EKF PROxima | 346.34 | 436.13 | 1 | 1 | 1 | 14 Шкафы напольные металлические | 14.02 Шкафы ВРУ Unit и ЩО-70 Unit | 14.02.03 ВРУ-1 Unit S IP31 сварные |  | Регулярная | PROxima | 38.2 | 0.38405
mb15-05-00m | Каркас ВРУ-1 Unit S сварной (1800х600х450) IP31 EKF PROxima | 410.8 | 517.3 | 1 | 1 | 1 | 14 Шкафы напольные металлические | 14.02 Шкафы ВРУ Unit и ЩО-70 Unit | 14.02.03 ВРУ-1 Unit S IP31 сварные |  | Регулярная | PROxima | 49.3 | 0.51624
mb-18-60-60n | Каркас ВРУ-1 Unit S сварной (1800х600х600) IP31 EKF PROxima | 416.13 | 524.02 | 1 | 1 | 1 | 14 Шкафы напольные металлические | 14.02 Шкафы ВРУ Unit и ЩО-70 Unit | 14.02.03 ВРУ-1 Unit S IP31 сварные |  | Регулярная | PROxima | 56 | 0.648
mb15-06-00m | Каркас ВРУ-1 Unit S сварной (1800х800х450) IP31 EKF PROxima | 459.99 | 579.24 | 1 | 1 | 1 | 14 Шкафы напольные металлические | 14.02 Шкафы ВРУ Unit и ЩО-70 Unit | 14.02.03 ВРУ-1 Unit S IP31 сварные |  | Регулярная | PROxima | 56.5 | 0.68594
mb-18-80-60n | Каркас ВРУ-1 Unit S сварной (1800х800х600) IP31 EKF PROxima | 519.2 | 653.81 | 1 | 1 | 1 | 14 Шкафы напольные металлические | 14.02 Шкафы ВРУ Unit и ЩО-70 Unit | 14.02.03 ВРУ-1 Unit S IP31 сварные |  | Регулярная | PROxima | 58 | 0.864
mb15-07-00m | Каркас ВРУ-1 Unit S сварной (2000х450х450) IP31 EKF PROxima | 369.09 | 464.78 | 1 | 1 | 1 | 14 Шкафы напольные металлические | 14.02 Шкафы ВРУ Unit и ЩО-70 Unit | 14.02.03 ВРУ-1 Unit S IP31 сварные |  | Регулярная | PROxima | 41.2 | 0.43461
mb15-08-00m | Каркас ВРУ-1 Unit S сварной (2000х600х450) IP31 EKF PROxima | 421.87 | 531.25 | 1 | 1 | 1 | 14 Шкафы напольные металлические | 14.02 Шкафы ВРУ Unit и ЩО-70 Unit | 14.02.03 ВРУ-1 Unit S IP31 сварные |  | Регулярная | PROxima | 50.1 | 0.57913
mb-20-60-60n | Каркас ВРУ-1 Unit S сварной (2000х600х600) IP31 EKF PROxima | 461.52 | 581.17 | 1 | 1 | 1 | 14 Шкафы напольные металлические | 14.02 Шкафы ВРУ Unit и ЩО-70 Unit | 14.02.03 ВРУ-1 Unit S IP31 сварные |  | Регулярная | PROxima | 64 | 0.72
mb15-09-00m | Каркас ВРУ-1 Unit S сварной (2000х800х450) IP31 EKF PROxima | 505.65 | 636.74 | 1 | 1 | 1 | 14 Шкафы напольные металлические | 14.02 Шкафы ВРУ Unit и ЩО-70 Unit | 14.02.03 ВРУ-1 Unit S IP31 сварные |  | Регулярная | PROxima | 61 | 0.77229
mb-20-80-60n | Каркас ВРУ-1 Unit S сварной (2000х800х600) IP31 EKF PROxima | 528.79 | 665.89 | 1 | 1 | 1 | 14 Шкафы напольные металлические | 14.02 Шкафы ВРУ Unit и ЩО-70 Unit | 14.02.03 ВРУ-1 Unit S IP31 сварные |  | Регулярная | PROxima | 66 | 0.96
mb18-60-45k | Каркас ВРУ-1 Unit S сварной с внутренней комплектацией (1800х600х450) IP31 EKF PROxima | 498.82 | 628.14 | 1 | 1 | 1 | 14 Шкафы напольные металлические | 14.02 Шкафы ВРУ Unit и ЩО-70 Unit | 14.02.03 ВРУ-1 Unit S IP31 сварные |  | Регулярная | PROxima | 58 | 0.486
mb18-80-45k | Каркас ВРУ-1 Unit S сварной с внутренней комплектацией (1800х800х450) IP31 EKF PROxima | 573.64 | 722.36 | 1 | 1 | 1 | 14 Шкафы напольные металлические | 14.02 Шкафы ВРУ Unit и ЩО-70 Unit | 14.02.03 ВРУ-1 Unit S IP31 сварные |  | Регулярная | PROxima | 65 | 0.648
mb20-60-45k | Каркас ВРУ-1 Unit S сварной с внутренней комплектацией (2000х600х450) IP31 EKF PROxima | 519.2 | 653.81 | 1 | 1 | 1 | 14 Шкафы напольные металлические | 14.02 Шкафы ВРУ Unit и ЩО-70 Unit | 14.02.03 ВРУ-1 Unit S IP31 сварные |  | Регулярная | PROxima | 56 | 0.54
mb15-05-54m | Каркас ВРУ-1 Unit S сварной (1800х600х450) IP54 EKF PROxima | 548.44 | 690.63 | 1 | 1 | 1 | 14 Шкафы напольные металлические | 14.02 Шкафы ВРУ Unit и ЩО-70 Unit | 14.02.04 ВРУ-1 Unit S IP54 сварные |  | Регулярная | PROxima | 62 | 0.486
mb-18-80-45m | Каркас ВРУ-1 Unit S сварной (1800х800х450) IP54 EKF PROxima | 608.76 | 766.59 | 1 | 1 | 1 | 14 Шкафы напольные металлические | 14.02 Шкафы ВРУ Unit и ЩО-70 Unit | 14.02.04 ВРУ-1 Unit S IP54 сварные |  | Регулярная | PROxima | 83.2 | 0.84211
mb15-20-60m | Каркас ВРУ-1 Unit S сварной (2000х600х450) IP54 EKF PROxima | 584.09 | 735.52 | 1 | 1 | 1 | 14 Шкафы напольные металлические | 14.02 Шкафы ВРУ Unit и ЩО-70 Unit | 14.02.04 ВРУ-1 Unit S IP54 сварные |  | Регулярная | PROxima | 78 | 0.54
mb15-09-54m | Каркас ВРУ-1 Unit S сварной (2000х800х450) IP54 EKF PROxima | 649.73 | 818.18 | 1 | 1 | 1 | 14 Шкафы напольные металлические | 14.02 Шкафы ВРУ Unit и ЩО-70 Unit | 14.02.04 ВРУ-1 Unit S IP54 сварные |  | Регулярная | PROxima | 90.5 | 0.91688
mb15-10-00m | Каркас ВРУ-2 Unit S сварной IP31 (1800х450х450) EKF PROxima | 317.65 | 400 | 1 | 1 | 1 | 14 Шкафы напольные металлические | 14.02 Шкафы ВРУ Unit и ЩО-70 Unit | 14.02.05 ВРУ-2 Unit S IP31 сварные |  | Заказная (4) | PROxima | 34.8 | 0.3645
mb15-11-00m | Каркас ВРУ-2 Unit S сварной IP31 (1800х600х450) EKF PROxima | 360.15 | 453.52 | 1 | 1 | 1 | 14 Шкафы напольные металлические | 14.02 Шкафы ВРУ Unit и ЩО-70 Unit | 14.02.05 ВРУ-2 Unit S IP31 сварные |  | Регулярная | PROxima | 46 | 0.486
mb15-12-00m | Каркас ВРУ-2 Unit S сварной IP31 (1800х800х450) EKF PROxima | 411.6 | 518.31 | 1 | 1 | 1 | 14 Шкафы напольные металлические | 14.02 Шкафы ВРУ Unit и ЩО-70 Unit | 14.02.05 ВРУ-2 Unit S IP31 сварные |  | Регулярная | PROxima | 54 | 0.67627
mb15-13-00m | Каркас ВРУ-2 Unit S сварной IP31 (2000х450х450) EKF PROxima | 337.78 | 425.35 | 1 | 1 | 1 | 14 Шкафы напольные металлические | 14.02 Шкафы ВРУ Unit и ЩО-70 Unit | 14.02.05 ВРУ-2 Unit S IP31 сварные |  | Регулярная | PROxima | 40.85 | 0.42849
mb15-14-00m | Каркас ВРУ-2 Unit S сварной IP31 (2000х600х450) EKF PROxima | 380.28 | 478.87 | 1 | 1 | 1 | 14 Шкафы напольные металлические | 14.02 Шкафы ВРУ Unit и ЩО-70 Unit | 14.02.05 ВРУ-2 Unit S IP31 сварные |  | Регулярная | PROxima | 51.3 | 0.6464
mb15-15-01m | Каркас ВРУ-2 Unit S сварной IP31 (2000х800х450) EKF PROxima | 495.95 | 624.53 | 1 | 1 | 1 | 14 Шкафы напольные металлические | 14.02 Шкафы ВРУ Unit и ЩО-70 Unit | 14.02.05 ВРУ-2 Unit S IP31 сварные |  | Регулярная | PROxima | 60.2 | 0.78348
mb15-13-54m | Каркас ВРУ-2 Unit S сварной IP54 (1800х450х450) EKF PROxima | 628.37 | 791.28 | 1 | 1 | 1 | 14 Шкафы напольные металлические | 14.02 Шкафы ВРУ Unit и ЩО-70 Unit | 14.02.06 ВРУ-2 Unit S IP54 сварные |  | Заказная (4) | PROxima | 53 | 0.3645
mb15-11-54m | Каркас ВРУ-2 Unit S сварной IP54 (1800х600х450) EKF PROxima | 689.93 | 868.8 | 1 | 1 | 1 | 14 Шкафы напольные металлические | 14.02 Шкафы ВРУ Unit и ЩО-70 Unit | 14.02.06 ВРУ-2 Unit S IP54 сварные |  | Заказная (4) | PROxima | 54 | 0.432
mb15-12-54m | Каркас ВРУ-2 Unit S сварной IP54 (1800х800х450) EKF PROxima | 767.72 | 966.76 | 1 | 1 | 1 | 14 Шкафы напольные металлические | 14.02 Шкафы ВРУ Unit и ЩО-70 Unit | 14.02.06 ВРУ-2 Unit S IP54 сварные |  | Заказная (4) | PROxima | 56 | 0.648
mb-15-14-54m | Каркас ВРУ-2 Unit S сварной IP54 (2000х450х450) EKF PROxima | 668.22 | 841.46 | 1 | 1 | 1 | 14 Шкафы напольные металлические | 14.02 Шкафы ВРУ Unit и ЩО-70 Unit | 14.02.06 ВРУ-2 Unit S IP54 сварные |  | Заказная (4) | PROxima | 58 | 0.405
mb15-16-54m | Каркас ВРУ-2 Unit S сварной IP54 (2000х600х450) EKF PROxima | 733.52 | 923.69 | 1 | 1 | 1 | 14 Шкафы напольные металлические | 14.02 Шкафы ВРУ Unit и ЩО-70 Unit | 14.02.06 ВРУ-2 Unit S IP54 сварные |  | Заказная (4) | PROxima | 64 | 0.54
mb15-15-54m | Каркас ВРУ-2 Unit S сварной IP54 (2000х800х450) EKF PROxima | 815.67 | 1027.14 | 1 | 1 | 1 | 14 Шкафы напольные металлические | 14.02 Шкафы ВРУ Unit и ЩО-70 Unit | 14.02.06 ВРУ-2 Unit S IP54 сварные |  | Заказная (4) | PROxima | 70 | 0.8862
mb-05-07-01 | Корпус ЩО-70 Unit сварной (2200х800х600) EKF PROxima | 540.22 | 680.28 | 1 | 1 | 1 | 14 Шкафы напольные металлические | 14.02 Шкафы ВРУ Unit и ЩО-70 Unit | 14.02.07 Корпус ЩО-70 Unit |  | Регулярная | PROxima | 67 | 1.056
ppn-140x545 | Панель ПН 140x545 (ЩРНМ-8, ЩРНМ-9) EKF PROxima | 11.94 | 15.04 | 1 | 1 | 1 | 14 Шкафы напольные металлические | 14.03 Шкафы ЩМП напольные (без монтажной панели) | 14.03.01 Комплектация для ЩМП напольных |  | Регулярная | PROxima | 1.4 | 0.0010682
ppn-140x745 | Панель ПН 140x745 (ЩРНМ-8L, ЩРНМ-9L) EKF PROxima | 17.37 | 21.88 | 1 | 1 | 1 | 14 Шкафы напольные металлические | 14.03 Шкафы ЩМП напольные (без монтажной панели) | 14.03.01 Комплектация для ЩМП напольных |  | Регулярная | PROxima | 1.9 | 0.0014602
pm-1560x540s | Панель монтажная (1560x545х2) (ЩРНМ-8)EKF PROxima | 143.28 | 180.43 | 1 | 1 | 1 | 14 Шкафы напольные металлические | 14.03 Шкафы ЩМП напольные (без монтажной панели) | 14.03.01 Комплектация для ЩМП напольных |  | Регулярная | PROxima | 30 | 0.002106
pm-1560x740s | Панель монтажная (1560x745х2) (ЩРНМ-8L) EKF PROxima | 194.5 | 244.92 | 1 | 1 | 1 | 14 Шкафы напольные металлические | 14.03 Шкафы ЩМП напольные (без монтажной панели) | 14.03.01 Комплектация для ЩМП напольных |  | Регулярная | PROxima | 34 | 0.002886
pm-1760x540s | Панель монтажная (1760x545х2) (ЩРНМ-9)EKF PROxima | 162.66 | 204.83 | 1 | 1 | 1 | 14 Шкафы напольные металлические | 14.03 Шкафы ЩМП напольные (без монтажной панели) | 14.03.01 Комплектация для ЩМП напольных |  | Регулярная | PROxima | 34 | 0.002376
pm-1760x740s | Панель монтажная (1760x745х2) (ЩРНМ-9L) EKF PROxima | 219.31 | 276.16 | 1 | 1 | 1 | 14 Шкафы напольные металлические | 14.03 Шкафы ЩМП напольные (без монтажной панели) | 14.03.01 Комплектация для ЩМП напольных |  | Регулярная | PROxima | 38 | 0.003256
pm-300x545 | Панель монтажная (300x545мм) (ЩРНМ-8, ЩРНМ-9) EKF PROxima | 21.51 | 27.09 | 1 | 1 | 1 | 14 Шкафы напольные металлические | 14.03 Шкафы ЩМП напольные (без монтажной панели) | 14.03.01 Комплектация для ЩМП напольных |  | Регулярная | PROxima | 2.5 | 0.002289
pm-300x540s | Панель монтажная (300x545х2) (ЩРНМ-8, ЩРНМ-9)EKF PROxima | 27.27 | 34.34 | 1 | 1 | 20 | 14 Шкафы напольные металлические | 14.03 Шкафы ЩМП напольные (без монтажной панели) | 14.03.01 Комплектация для ЩМП напольных |  | Регулярная | PROxima | 6 | 0.000405
pm-300x745 | Панель монтажная (300x745мм) (ЩРНМ-8L, ЩРНМ-9L) EKF PROxima | 26.29 | 33.1 | 1 | 1 | 1 | 14 Шкафы напольные металлические | 14.03 Шкафы ЩМП напольные (без монтажной панели) | 14.03.01 Комплектация для ЩМП напольных |  | Регулярная | PROxima | 3.6 | 0.003129
pm-300x740s | Панель монтажная (300x745х2) (ЩРНМ-8L, ЩРНМ-9L)EKF PROxima | 38.21 | 48.12 | 1 | 1 | 20 | 14 Шкафы напольные металлические | 14.03 Шкафы ЩМП напольные (без монтажной панели) | 14.03.01 Комплектация для ЩМП напольных |  | Регулярная | PROxima | 7 | 0.000555
pm-500x545 | Панель монтажная (500x545мм) (ЩРНМ-8, ЩРНМ-9) EKF PROxima | 30.06 | 37.86 | 1 | 1 | 1 | 14 Шкафы напольные металлические | 14.03 Шкафы ЩМП напольные (без монтажной панели) | 14.03.01 Комплектация для ЩМП напольных |  | Регулярная | PROxima | 4 | 0.003815
pm-500x540s | Панель монтажная (500x545х2) (ЩРНМ-8, ЩРНМ-9)EKF PROxima | 44.58 | 56.14 | 1 | 1 | 20 | 14 Шкафы напольные металлические | 14.03 Шкафы ЩМП напольные (без монтажной панели) | 14.03.01 Комплектация для ЩМП напольных |  | Регулярная | PROxima | 10 | 0.000675
pm-500x745 | Панель монтажная (500x745мм) (ЩРНМ-8L, ЩРНМ-9L) EKF PROxima | 36.2 | 45.58 | 1 | 1 | 1 | 14 Шкафы напольные металлические | 14.03 Шкафы ЩМП напольные (без монтажной панели) | 14.03.01 Комплектация для ЩМП напольных |  | Регулярная | PROxima | 5.2 | 0.005215
pm-500x740s | Панель монтажная (500x745х2) (ЩРНМ-8L, ЩРНМ-9L)EKF PROxima | 60.63 | 76.35 | 1 | 1 | 20 | 14 Шкафы напольные металлические | 14.03 Шкафы ЩМП напольные (без монтажной панели) | 14.03.01 Комплектация для ЩМП напольных |  | Регулярная | PROxima | 8 | 0.000925
po-30x545 | Планка 30x545мм (ЩРНМ-8, ЩРНМ-9) EKF PROxima | 3.26 | 4.1 | 1 | 1 | 1 | 14 Шкафы напольные металлические | 14.03 Шкафы ЩМП напольные (без монтажной панели) | 14.03.01 Комплектация для ЩМП напольных |  | Регулярная | PROxima | 0.5 | 0.0001308
po-30x745 | Планка 30x745мм (ЩРНМ-8L, ЩРНМ-9L) EKF PROxima | 5 | 6.29 | 1 | 1 | 1 | 14 Шкафы напольные металлические | 14.03 Шкафы ЩМП напольные (без монтажной панели) | 14.03.01 Комплектация для ЩМП напольных |  | Регулярная | PROxima | 0.5 | 0.0001788
pv-1560 | Профиль вертикальный 1560мм (ЩРНМ-8) EKF PROxima | 8.69 | 10.94 | 1 | 1 | 1 | 14 Шкафы напольные металлические | 14.03 Шкафы ЩМП напольные (без монтажной панели) | 14.03.01 Комплектация для ЩМП напольных |  | Регулярная | PROxima | 1.4 | 0.0011542
pv-1760 | Профиль вертикальный 1760мм (ЩРНМ-9) EKF PROxima | 9.77 | 12.31 | 1 | 1 | 1 | 14 Шкафы напольные металлические | 14.03 Шкафы ЩМП напольные (без монтажной панели) | 14.03.01 Комплектация для ЩМП напольных |  | Регулярная | PROxima | 1.4 | 0.0013021
c-100x600 | Цоколь 100х600х400мм (ЩРНМ-8, ЩРНМ-9) EKF PROxima | 28.85 | 36.33 | 1 | 1 | 1 | 14 Шкафы напольные металлические | 14.03 Шкафы ЩМП напольные (без монтажной панели) | 14.03.01 Комплектация для ЩМП напольных |  | Регулярная | PROxima | 3.1 | 0.024
c-100x800 | Цоколь 100х800х400мм (ЩРНМ-8L, ЩРНМ-9L) EKF PROxima | 32.5 | 40.92 | 1 | 1 | 1 | 14 Шкафы напольные металлические | 14.03 Шкафы ЩМП напольные (без монтажной панели) | 14.03.01 Комплектация для ЩМП напольных |  | Регулярная | PROxima | 3.5 | 0.032
mb22-8 | ЩМП-160.60.40 (ЩРНМ-8) без монтажной панели IP31 EKF PROxima | 457.29 | 575.85 | 1 | 1 | 1 | 14 Шкафы напольные металлические | 14.03 Шкафы ЩМП напольные (без монтажной панели) | 14.03.02 ЩМП напольные IP31 |  | Регулярная | PROxima | 51 | 0.384
mb22-8L | ЩМП-160.80.40 (ЩРНМ-8L) без монтажной панели IP31 EKF PROxima | 534.39 | 672.94 | 1 | 1 | 1 | 14 Шкафы напольные металлические | 14.03 Шкафы ЩМП напольные (без монтажной панели) | 14.03.02 ЩМП напольные IP31 |  | Регулярная | PROxima | 59 | 0.512
mb22-9 | ЩМП-180.60.40 (ЩРНМ-9) без монтажной панели IP31 EKF PROxima | 504.69 | 635.53 | 1 | 1 | 1 | 14 Шкафы напольные металлические | 14.03 Шкафы ЩМП напольные (без монтажной панели) | 14.03.02 ЩМП напольные IP31 |  | Регулярная | PROxima | 56 | 0.432
mb22-9L | ЩМП-180.80.40 (ЩРНМ-9L) без монтажной панели IP31 EKF PROxima | 593.18 | 746.97 | 1 | 1 | 1 | 14 Шкафы напольные металлические | 14.03 Шкафы ЩМП напольные (без монтажной панели) | 14.03.02 ЩМП напольные IP31 |  | Регулярная | PROxima | 65 | 0.576
mb24-8 | ЩМПг-160.60.40 (ЩРНМ-8) без монтажной панели IP54 EKF PROxima | 481.16 | 605.9 | 1 | 1 | 1 | 14 Шкафы напольные металлические | 14.03 Шкафы ЩМП напольные (без монтажной панели) | 14.03.03 ЩМП напольные IP54 |  | Регулярная | PROxima | 52 | 0.384
mb24-8L | ЩМПг-160.80.40 (ЩРНМ-8L) без монтажной панели IP54 EKF PROxima | 566.89 | 713.87 | 1 | 1 | 1 | 14 Шкафы напольные металлические | 14.03 Шкафы ЩМП напольные (без монтажной панели) | 14.03.03 ЩМП напольные IP54 |  | Регулярная | PROxima | 60 | 0.512
mb24-9S | ЩМПг-180.60.40 (ЩРНМ-9) без монтажной панели IP54 EKF PROxima | 535.83 | 674.75 | 1 | 1 | 1 | 14 Шкафы напольные металлические | 14.03 Шкафы ЩМП напольные (без монтажной панели) | 14.03.03 ЩМП напольные IP54 |  | Регулярная | PROxima | 58 | 0.432
mb24-9LS | ЩМПг-180.80.40 (ЩРНМ-9L) без монтажной панели IP54 EKF PROxima | 626.44 | 788.84 | 1 | 1 | 1 | 14 Шкафы напольные металлические | 14.03 Шкафы ЩМП напольные (без монтажной панели) | 14.03.03 ЩМП напольные IP54 |  | Регулярная | PROxima | 66 | 0.576
mb05-05-00 | Корпус ШРС-1 IP30 (1600х700х325) EKF PROxima | 446.16 | 561.83 | 1 | 1 | 1 | 14 Шкафы напольные металлические | 14.04 Шкафы ШРС |  |  | Регулярная | PROxima | 43.9 | 0.38102
mb05-05-10 | Корпус ШРС-1 IP54 (1600х700х325) EKF PROxima | 501.16 | 631.09 | 1 | 1 | 1 | 14 Шкафы напольные металлические | 14.04 Шкафы ШРС |  |  | Регулярная | PROxima | 44.65 | 0.38438
mb05-04-00 | Корпус ШРС-2 IP30 (1600х500х300) EKF PROxima | 342.7 | 431.54 | 1 | 1 | 1 | 14 Шкафы напольные металлические | 14.04 Шкафы ШРС |  |  | Регулярная | PROxima | 33.25 | 0.27518
mb05-04-10 | Корпус ШРС-2 IP54 (1600х500х300) EKF PROxima | 380.28 | 478.87 | 1 | 1 | 1 | 14 Шкафы напольные металлические | 14.04 Шкафы ШРС |  |  | Регулярная | PROxima | 34.5 | 0.27254
mb05-03-00 | Корпус ШРС-3 IP30 (1700х700х425) EKF PROxima | 510.29 | 642.59 | 1 | 1 | 1 | 14 Шкафы напольные металлические | 14.04 Шкафы ШРС |  |  | Регулярная | PROxima | 47.6 | 0.51816
mb05-03-10 | Корпус ШРС-3 IP54 (1700х700х425) EKF PROxima | 546.39 | 688.05 | 1 | 1 | 1 | 14 Шкафы напольные металлические | 14.04 Шкафы ШРС |  |  | Регулярная | PROxima | 47.05 | 0.53827
mb-96-100-40 | Пульт управления напольный TP10 IP55 (960х1000х400) | 896.63 | 1129.09 | 1 | 1 | 1 | 14 Шкафы напольные металлические | 14.05 Пульты напольные TP IP55 |  |  | Регулярная | PROxima | 62 | 0.384
mb-96-120-40 | Пульт управления напольный TP12 IP55 (960х1200х400) | 1085.4 | 1366.8 | 1 | 1 | 1 | 14 Шкафы напольные металлические | 14.05 Пульты напольные TP IP55 |  |  | Регулярная | PROxima | 70 | 0.4608
mb-96-60-40 | Пульт управления напольный TP6 IP55 (960х600х400) | 572.88 | 721.41 | 1 | 1 | 1 | 14 Шкафы напольные металлические | 14.05 Пульты напольные TP IP55 |  |  | Регулярная | PROxima | 46 | 0.2304
mb-96-80-40 | Пульт управления напольный TP8 IP55 (960х800х400) | 715.73 | 901.3 | 1 | 1 | 1 | 14 Шкафы напольные металлические | 14.05 Пульты напольные TP IP55 |  |  | Регулярная | PROxima | 56 | 0.3072
FB184 | Боковые стенки FORT IP31 для корпуса высотой 1800 и глубиной 400 (2шт.) EKF PROxima | 124.66 | 156.98 | 1 | 1 | 1 | 14 Шкафы напольные металлические | 14.06 Шкафы FORT на 4000А | 14.06.01 Корпуса и боковые стенки IP31 |  | Регулярная | PROxima | 19.7 | 0.029241
FB186 | Боковые стенки FORT IP31 для корпуса высотой 1800 и глубиной 600 (2шт.) EKF PROxima | 163.7 | 206.14 | 1 | 1 | 1 | 14 Шкафы напольные металлические | 14.06 Шкафы FORT на 4000А | 14.06.01 Корпуса и боковые стенки IP31 |  | Регулярная | PROxima | 28.4 | 0.043681
FB188 | Боковые стенки FORT IP31 для корпуса высотой 1800 и глубиной 800 (2шт.) EKF PROxima | 223.42 | 281.34 | 1 | 1 | 1 | 14 Шкафы напольные металлические | 14.06 Шкафы FORT на 4000А | 14.06.01 Корпуса и боковые стенки IP31 |  | Регулярная | PROxima | 37 | 0.058121
FB204 | Боковые стенки FORT IP31 для корпуса высотой 2000 и глубиной 400 (2шт.) EKF PROxima | 135.97 | 171.23 | 1 | 1 | 1 | 14 Шкафы напольные металлические | 14.06 Шкафы FORT на 4000А | 14.06.01 Корпуса и боковые стенки IP31 |  | Регулярная | PROxima | 21.8 | 0.032481
FB206 | Боковые стенки FORT IP31 для корпуса высотой 2000 и глубиной 600 (2шт.) EKF PROxima | 190.24 | 239.57 | 1 | 1 | 1 | 14 Шкафы напольные металлические | 14.06 Шкафы FORT на 4000А | 14.06.01 Корпуса и боковые стенки IP31 |  | Регулярная | PROxima | 31.4 | 0.048521
FB208 | Боковые стенки FORT IP31 для корпуса высотой 2000 и глубиной 800 (2шт.) EKF PROxima | 245.97 | 309.74 | 1 | 1 | 1 | 14 Шкафы напольные металлические | 14.06 Шкафы FORT на 4000А | 14.06.01 Корпуса и боковые стенки IP31 |  | Регулярная | PROxima | 41 | 0.064561
FB224 | Боковые стенки FORT IP31 для корпуса высотой 2200 и глубиной 400 (2шт.) EKF PROxima | 170.87 | 215.17 | 1 | 1 | 1 | 14 Шкафы напольные металлические | 14.06 Шкафы FORT на 4000А | 14.06.01 Корпуса и боковые стенки IP31 |  | Регулярная | PROxima | 23.9 | 0.035721
FB226 | Боковые стенки FORT IP31 для корпуса высотой 2200 и глубиной 600 (2шт.) EKF PROxima | 239.79 | 301.96 | 1 | 1 | 1 | 14 Шкафы напольные металлические | 14.06 Шкафы FORT на 4000А | 14.06.01 Корпуса и боковые стенки IP31 |  | Регулярная | PROxima | 34.4 | 0.053361
FB228 | Боковые стенки FORT IP31 для корпуса высотой 2200 и глубиной 800 (2шт.) EKF PROxima | 322.29 | 405.85 | 1 | 1 | 1 | 14 Шкафы напольные металлические | 14.06 Шкафы FORT на 4000А | 14.06.01 Корпуса и боковые стенки IP31 |  | Регулярная | PROxima | 45 | 0.071001
FK18104 | Корпус FORT IP31 (1800x1000x400) EKF PROxima | 1182.88 | 1489.55 | 1 | 1 | 1 | 14 Шкафы напольные металлические | 14.06 Шкафы FORT на 4000А | 14.06.01 Корпуса и боковые стенки IP31 |  | Заказная | PROxima | 83.6 | 0.89244
FK18106 | Корпус FORT IP31 (1800x1000x600) EKF PROxima | 1226.22 | 1544.13 | 1 | 1 | 1 | 14 Шкафы напольные металлические | 14.06 Шкафы FORT на 4000А | 14.06.01 Корпуса и боковые стенки IP31 |  | Заказная | PROxima | 87.3 | 1.2722
FK18108 | Корпус FORT IP31 (1800x1000x800) EKF PROxima | 1235.68 | 1556.04 | 1 | 1 | 1 | 14 Шкафы напольные металлические | 14.06 Шкафы FORT на 4000А | 14.06.01 Корпуса и боковые стенки IP31 |  | Заказная | PROxima | 91 | 1.652
FK1864 | Корпус FORT IP31 (1800x600x400) EKF PROxima | 698.95 | 880.16 | 1 | 1 | 1 | 14 Шкафы напольные металлические | 14.06 Шкафы FORT на 4000А | 14.06.01 Корпуса и боковые стенки IP31 |  | Регулярная | PROxima | 58.1 | 0.539
FK1866 | Корпус FORT IP31 (1800x600x600) EKF PROxima | 786.85 | 990.84 | 1 | 1 | 1 | 14 Шкафы напольные металлические | 14.06 Шкафы FORT на 4000А | 14.06.01 Корпуса и боковые стенки IP31 |  | Регулярная | PROxima | 60.9 | 0.76836
FK1868 | Корпус FORT IP31 (1800x600x800) EKF PROxima | 799.95 | 1007.35 | 1 | 1 | 1 | 14 Шкафы напольные металлические | 14.06 Шкафы FORT на 4000А | 14.06.01 Корпуса и боковые стенки IP31 |  | Регулярная | PROxima | 63.5 | 0.99772
FK1884 | Корпус FORT IP31 (1800x800x400) EKF PROxima | 847.99 | 1067.84 | 1 | 1 | 1 | 14 Шкафы напольные металлические | 14.06 Шкафы FORT на 4000А | 14.06.01 Корпуса и боковые стенки IP31 |  | Регулярная | PROxima | 70.8 | 0.71572
FK1886 | Корпус FORT IP31 (1800x800x600) EKF PROxima | 843.56 | 1062.26 | 1 | 1 | 1 | 14 Шкафы напольные металлические | 14.06 Шкафы FORT на 4000А | 14.06.01 Корпуса и боковые стенки IP31 |  | Регулярная | PROxima | 73.1 | 1.0203
FK1888 | Корпус FORT IP31 (1800x800x800) EKF PROxima | 988.88 | 1245.25 | 1 | 1 | 1 | 14 Шкафы напольные металлические | 14.06 Шкафы FORT на 4000А | 14.06.01 Корпуса и боковые стенки IP31 |  | Регулярная | PROxima | 77.1 | 1.3248
FK20104 | Корпус FORT IP31 (2000x1000x400) EKF PROxima | 1250.19 | 1574.32 | 1 | 1 | 1 | 14 Шкафы напольные металлические | 14.06 Шкафы FORT на 4000А | 14.06.01 Корпуса и боковые стенки IP31 |  | Регулярная | PROxima | 90.6 | 0.98738
FK20106 | Корпус FORT IP31 (2000x1000x600) EKF PROxima | 1293.66 | 1629.05 | 1 | 1 | 1 | 14 Шкафы напольные металлические | 14.06 Шкафы FORT на 4000А | 14.06.01 Корпуса и боковые стенки IP31 |  | Регулярная | PROxima | 94.3 | 1.4075
FK20108 | Корпус FORT IP31 (2000x1000x800) EKF PROxima | 1362.12 | 1715.26 | 1 | 1 | 1 | 14 Шкафы напольные металлические | 14.06 Шкафы FORT на 4000А | 14.06.01 Корпуса и боковые стенки IP31 |  | Заказная | PROxima | 98 | 1.8277
FK2044 | Корпус FORT IP31 (2000x400x400) EKF PROxima | 657.08 | 827.43 | 1 | 1 | 1 | 14 Шкафы напольные металлические | 14.06 Шкафы FORT на 4000А | 14.06.01 Корпуса и боковые стенки IP31 |  | Заказная | PROxima | 49 | 0.40082
FK2046 | Корпус FORT IP31 (2000x400x600) EKF PROxima | 682.94 | 860 | 1 | 1 | 1 | 14 Шкафы напольные металлические | 14.06 Шкафы FORT на 4000А | 14.06.01 Корпуса и боковые стенки IP31 |  | Заказная | PROxima | 51.3 | 0.57138
FK2048 | Корпус FORT IP31 (2000x400x800) EKF PROxima | 708.62 | 892.34 | 1 | 1 | 1 | 14 Шкафы напольные металлические | 14.06 Шкафы FORT на 4000А | 14.06.01 Корпуса и боковые стенки IP31 |  | Регулярная | PROxima | 53.6 | 0.74194
FK2064 | Корпус FORT IP31 (2000x600x400) EKF PROxima | 753.18 | 948.44 | 1 | 1 | 1 | 14 Шкафы напольные металлические | 14.06 Шкафы FORT на 4000А | 14.06.01 Корпуса и боковые стенки IP31 |  | Регулярная | PROxima | 62.8 | 0.59634
FK2066 | Корпус FORT IP31 (2000x600x600) EKF PROxima | 823.33 | 1036.79 | 1 | 1 | 1 | 14 Шкафы напольные металлические | 14.06 Шкафы FORT на 4000А | 14.06.01 Корпуса и боковые стенки IP31 |  | Регулярная | PROxima | 65.6 | 0.8501
FK2068 | Корпус FORT IP31 (2000x600x800) EKF PROxima | 828.22 | 1042.94 | 1 | 1 | 1 | 14 Шкафы напольные металлические | 14.06 Шкафы FORT на 4000А | 14.06.01 Корпуса и боковые стенки IP31 |  | Заказная | PROxima | 68.2 | 1.1039
FK2084 | Корпус FORT IP31 (2000x800x400) EKF PROxima | 813.05 | 1023.84 | 1 | 1 | 1 | 14 Шкафы напольные металлические | 14.06 Шкафы FORT на 4000А | 14.06.01 Корпуса и боковые стенки IP31 |  | Регулярная | PROxima | 76.6 | 0.79186
FK2086 | Корпус FORT IP31 (2000x800x600) EKF PROxima | 907.13 | 1142.32 | 1 | 1 | 1 | 14 Шкафы напольные металлические | 14.06 Шкафы FORT на 4000А | 14.06.01 Корпуса и боковые стенки IP31 |  | Регулярная | PROxima | 79.8 | 1.1288
FK2088 | Корпус FORT IP31 (2000x800x800) EKF PROxima | 1015.19 | 1278.39 | 1 | 1 | 1 | 14 Шкафы напольные металлические | 14.06 Шкафы FORT на 4000А | 14.06.01 Корпуса и боковые стенки IP31 |  | Регулярная | PROxima | 83 | 1.4658
FK22104 | Корпус FORT IP31 (2200x1000x400) EKF PROxima | 1240.78 | 1562.47 | 1 | 1 | 1 | 14 Шкафы напольные металлические | 14.06 Шкафы FORT на 4000А | 14.06.01 Корпуса и боковые стенки IP31 |  | Заказная | PROxima | 97.3 | 1.0823
FK22106 | Корпус FORT IP31 (2200x1000x600) EKF PROxima | 1372.26 | 1728.03 | 1 | 1 | 1 | 14 Шкафы напольные металлические | 14.06 Шкафы FORT на 4000А | 14.06.01 Корпуса и боковые стенки IP31 |  | Заказная | PROxima | 101 | 1.5429
FK22108 | Корпус FORT IP31 (2200x1000x800) EKF PROxima | 1325.42 | 1669.05 | 1 | 1 | 1 | 14 Шкафы напольные металлические | 14.06 Шкафы FORT на 4000А | 14.06.01 Корпуса и боковые стенки IP31 |  | Заказная | PROxima | 104.7 | 2.0034
FK2244 | Корпус FORT IP31 (2200x400x400) EKF PROxima | 680.04 | 856.35 | 1 | 1 | 1 | 14 Шкафы напольные металлические | 14.06 Шкафы FORT на 4000А | 14.06.01 Корпуса и боковые стенки IP31 |  | Заказная | PROxima | 52.4 | 0.43936
FK2246 | Корпус FORT IP31 (2200x400x600) EKF PROxima | 783.15 | 986.19 | 1 | 1 | 1 | 14 Шкафы напольные металлические | 14.06 Шкафы FORT на 4000А | 14.06.01 Корпуса и боковые стенки IP31 |  | Заказная | PROxima | 54.7 | 0.62632
FK2248 | Корпус FORT IP31 (2200x400x800) EKF PROxima | 751.3 | 946.08 | 1 | 1 | 1 | 14 Шкафы напольные металлические | 14.06 Шкафы FORT на 4000А | 14.06.01 Корпуса и боковые стенки IP31 |  | Заказная | PROxima | 57 | 0.81328
FK2264 | Корпус FORT IP31 (2200x600x400) EKF PROxima | 873.6 | 1100.09 | 1 | 1 | 1 | 14 Шкафы напольные металлические | 14.06 Шкафы FORT на 4000А | 14.06.01 Корпуса и боковые стенки IP31 |  | Заказная | PROxima | 67.3 | 0.65368
FK2266 | Корпус FORT IP31 (2200x600x600) EKF PROxima | 943.77 | 1188.45 | 1 | 1 | 1 | 14 Шкафы напольные металлические | 14.06 Шкафы FORT на 4000А | 14.06.01 Корпуса и боковые стенки IP31 |  | Заказная | PROxima | 70 | 0.93184
FK2268 | Корпус FORT IP31 (2200x600x800) EKF PROxima | 912.45 | 1149.01 | 1 | 1 | 1 | 14 Шкафы напольные металлические | 14.06 Шкафы FORT на 4000А | 14.06.01 Корпуса и боковые стенки IP31 |  | Заказная | PROxima | 72 | 1.21
FK2284 | Корпус FORT IP31 (2200x800x400) EKF PROxima | 979.94 | 1233.99 | 1 | 1 | 1 | 14 Шкафы напольные металлические | 14.06 Шкафы FORT на 4000А | 14.06.01 Корпуса и боковые стенки IP31 |  | Заказная | PROxima | 82.3 | 0.868
FK2286 | Корпус FORT IP31 (2200x800x600) EKF PROxima | 987.93 | 1244.06 | 1 | 1 | 1 | 14 Шкафы напольные металлические | 14.06 Шкафы FORT на 4000А | 14.06.01 Корпуса и боковые стенки IP31 |  | Заказная | PROxima | 85.4 | 1.2374
FK2288 | Корпус FORT IP31 (2200x800x800) EKF PROxima | 1113.54 | 1402.24 | 1 | 1 | 1 | 14 Шкафы напольные металлические | 14.06 Шкафы FORT на 4000А | 14.06.01 Корпуса и боковые стенки IP31 |  | Заказная | PROxima | 88.6 | 1.6067
FB184G | Боковые стенки FORT IP54 для корпуса высотой 1800 и глубиной 400 (2шт.) EKF PROxima | 156.83 | 197.49 | 1 | 1 | 1 | 14 Шкафы напольные металлические | 14.06 Шкафы FORT на 4000А | 14.06.02 Корпуса и боковые стенки IP54 |  | Регулярная | PROxima | 20.4 | 0.040206
FB186G | Боковые стенки FORT IP54 для корпуса высотой 1800 и глубиной 600 (2шт.) EKF PROxima | 206.57 | 260.13 | 1 | 1 | 1 | 14 Шкафы напольные металлические | 14.06 Шкафы FORT на 4000А | 14.06.02 Корпуса и боковые стенки IP54 |  | Регулярная | PROxima | 29.2 | 0.060061
FB188G | Боковые стенки FORT IP54 для корпуса высотой 1800 и глубиной 800 (2шт.) EKF PROxima | 256.41 | 322.88 | 1 | 1 | 1 | 14 Шкафы напольные металлические | 14.06 Шкафы FORT на 4000А | 14.06.02 Корпуса и боковые стенки IP54 |  | Регулярная | PROxima | 37.9 | 0.079916
FB204G | Боковые стенки FORT IP54 для корпуса высотой 2000 и глубиной 400 (2шт.) EKF PROxima | 167.45 | 210.86 | 1 | 1 | 1 | 14 Шкафы напольные металлические | 14.06 Шкафы FORT на 4000А | 14.06.02 Корпуса и боковые стенки IP54 |  | Регулярная | PROxima | 22.6 | 0.044661
FB206G | Боковые стенки FORT IP54 для корпуса высотой 2000 и глубиной 600 (2шт.) EKF PROxima | 220.2 | 277.29 | 1 | 1 | 1 | 14 Шкафы напольные металлические | 14.06 Шкафы FORT на 4000А | 14.06.02 Корпуса и боковые стенки IP54 |  | Регулярная | PROxima | 32.2 | 0.066716
FB208G | Боковые стенки FORT IP54 для корпуса высотой 2000 и глубиной 800 (2шт.) EKF PROxima | 282.17 | 355.32 | 1 | 1 | 1 | 14 Шкафы напольные металлические | 14.06 Шкафы FORT на 4000А | 14.06.02 Корпуса и боковые стенки IP54 |  | Регулярная | PROxima | 42 | 0.088771
FB224G | Боковые стенки FORT IP54 для корпуса высотой 2200 и глубиной 400 (2шт.) EKF PROxima | 206.04 | 259.46 | 1 | 1 | 1 | 14 Шкафы напольные металлические | 14.06 Шкафы FORT на 4000А | 14.06.02 Корпуса и боковые стенки IP54 |  | Регулярная | PROxima | 24.7 | 0.049116
FB226G | Боковые стенки FORT IP54 для корпуса высотой 2200 и глубиной 600 (2шт.) EKF PROxima | 285.39 | 359.38 | 1 | 1 | 1 | 14 Шкафы напольные металлические | 14.06 Шкафы FORT на 4000А | 14.06.02 Корпуса и боковые стенки IP54 |  | Регулярная | PROxima | 35.3 | 0.073371
FB228G | Боковые стенки FORT IP54 для корпуса высотой 2200 и глубиной 800 (2шт.) EKF PROxima | 361.49 | 455.2 | 1 | 1 | 1 | 14 Шкафы напольные металлические | 14.06 Шкафы FORT на 4000А | 14.06.02 Корпуса и боковые стенки IP54 |  | Регулярная | PROxima | 46 | 0.097626
FK18104G | Корпус FORT IP54 (1800x1000x400) EKF PROxima | 1283.32 | 1616.04 | 1 | 1 | 1 | 14 Шкафы напольные металлические | 14.06 Шкафы FORT на 4000А | 14.06.02 Корпуса и боковые стенки IP54 |  | Заказная | PROxima | 86.9 | 0.89244
FK18106G | Корпус FORT IP54 (1800x1000x600) EKF PROxima | 1294.22 | 1629.76 | 1 | 1 | 1 | 14 Шкафы напольные металлические | 14.06 Шкафы FORT на 4000А | 14.06.02 Корпуса и боковые стенки IP54 |  | Заказная | PROxima | 92.6 | 1.2722
FK18108G | Корпус FORT IP54 (1800x1000x800) EKF PROxima | 1296.88 | 1633.11 | 1 | 1 | 1 | 14 Шкафы напольные металлические | 14.06 Шкафы FORT на 4000А | 14.06.02 Корпуса и боковые стенки IP54 |  | Заказная | PROxima | 98.3 | 1.652
FK1864G | Корпус FORT IP54 (1800x600x400) EKF PROxima | 809.09 | 1018.86 | 1 | 1 | 1 | 14 Шкафы напольные металлические | 14.06 Шкафы FORT на 4000А | 14.06.02 Корпуса и боковые стенки IP54 |  | Регулярная | PROxima | 60 | 0.539
FK1866G | Корпус FORT IP54 (1800x600x600) EKF PROxima | 838.45 | 1055.83 | 1 | 1 | 1 | 14 Шкафы напольные металлические | 14.06 Шкафы FORT на 4000А | 14.06.02 Корпуса и боковые стенки IP54 |  | Регулярная | PROxima | 63.9 | 0.76836
FK1868G | Корпус FORT IP54 (1800x600x800) EKF PROxima | 856.67 | 1078.77 | 1 | 1 | 1 | 14 Шкафы напольные металлические | 14.06 Шкафы FORT на 4000А | 14.06.02 Корпуса и боковые стенки IP54 |  | Заказная | PROxima | 67.7 | 0.99772
FK1884G | Корпус FORT IP54 (1800x800x400) EKF PROxima | 899.38 | 1132.55 | 1 | 1 | 1 | 14 Шкафы напольные металлические | 14.06 Шкафы FORT на 4000А | 14.06.02 Корпуса и боковые стенки IP54 |  | Регулярная | PROxima | 73.4 | 0.71572
FK1886G | Корпус FORT IP54 (1800x800x600) EKF PROxima | 933.05 | 1174.95 | 1 | 1 | 1 | 14 Шкафы напольные металлические | 14.06 Шкафы FORT на 4000А | 14.06.02 Корпуса и боковые стенки IP54 |  | Регулярная | PROxima | 77.3 | 1.0203
FK1888G | Корпус FORT IP54 (1800x800x800) EKF PROxima | 966.31 | 1216.83 | 1 | 1 | 1 | 14 Шкафы напольные металлические | 14.06 Шкафы FORT на 4000А | 14.06.02 Корпуса и боковые стенки IP54 |  | Заказная | PROxima | 82.9 | 1.3248
FK20104G | Корпус FORT IP54 (2000x1000x400) EKF PROxima | 1207.65 | 1520.74 | 1 | 1 | 1 | 14 Шкафы напольные металлические | 14.06 Шкафы FORT на 4000А | 14.06.02 Корпуса и боковые стенки IP54 |  | Заказная | PROxima | 94 | 0.98738
FK20106G | Корпус FORT IP54 (2000x1000x600) EKF PROxima | 1358 | 1710.08 | 1 | 1 | 1 | 14 Шкафы напольные металлические | 14.06 Шкафы FORT на 4000А | 14.06.02 Корпуса и боковые стенки IP54 |  | Заказная | PROxima | 99.7 | 1.4075
FK20108G | Корпус FORT IP54 (2000x1000x800) EKF PROxima | 1357.99 | 1710.06 | 1 | 1 | 1 | 14 Шкафы напольные металлические | 14.06 Шкафы FORT на 4000А | 14.06.02 Корпуса и боковые стенки IP54 |  | Заказная | PROxima | 105.4 | 1.8277
FK2044G | Корпус FORT IP54 (2000x400x400) EKF PROxima | 661.6 | 833.12 | 1 | 1 | 1 | 14 Шкафы напольные металлические | 14.06 Шкафы FORT на 4000А | 14.06.02 Корпуса и боковые стенки IP54 |  | Заказная | PROxima | 50.4 | 0.40082
FK2046G | Корпус FORT IP54 (2000x400x600) EKF PROxima | 718.71 | 905.04 | 1 | 1 | 1 | 14 Шкафы напольные металлические | 14.06 Шкафы FORT на 4000А | 14.06.02 Корпуса и боковые стенки IP54 |  | Заказная | PROxima | 53.3 | 0.57138
FK2048G | Корпус FORT IP54 (2000x400x800) EKF PROxima | 697.51 | 878.35 | 1 | 1 | 1 | 14 Шкафы напольные металлические | 14.06 Шкафы FORT на 4000А | 14.06.02 Корпуса и боковые стенки IP54 |  | Заказная | PROxima | 56.3 | 0.74194
FK2064G | Корпус FORT IP54 (2000x600x400) EKF PROxima | 851.09 | 1071.74 | 1 | 1 | 1 | 14 Шкафы напольные металлические | 14.06 Шкафы FORT на 4000А | 14.06.02 Корпуса и боковые стенки IP54 |  | Регулярная | PROxima | 64.8 | 0.59634
FK2066G | Корпус FORT IP54 (2000x600x600) EKF PROxima | 882.65 | 1111.48 | 1 | 1 | 1 | 14 Шкафы напольные металлические | 14.06 Шкафы FORT на 4000А | 14.06.02 Корпуса и боковые стенки IP54 |  | Регулярная | PROxima | 68.7 | 0.8501
FK2068G | Корпус FORT IP54 (2000x600x800) EKF PROxima | 902.78 | 1136.84 | 1 | 1 | 1 | 14 Шкафы напольные металлические | 14.06 Шкафы FORT на 4000А | 14.06.02 Корпуса и боковые стенки IP54 |  | Заказная | PROxima | 72.5 | 1.1039
FK2084G | Корпус FORT IP54 (2000x800x400) EKF PROxima | 919.43 | 1157.79 | 1 | 1 | 1 | 14 Шкафы напольные металлические | 14.06 Шкафы FORT на 4000А | 14.06.02 Корпуса и боковые стенки IP54 |  | Регулярная | PROxima | 79.3 | 0.79186
FK2086G | Корпус FORT IP54 (2000x800x600) EKF PROxima | 946.01 | 1191.27 | 1 | 1 | 1 | 14 Шкафы напольные металлические | 14.06 Шкафы FORT на 4000А | 14.06.02 Корпуса и боковые стенки IP54 |  | Регулярная | PROxima | 84.1 | 1.1288
FK2088G | Корпус FORT IP54 (2000x800x800) EKF PROxima | 1067.52 | 1344.28 | 1 | 1 | 1 | 14 Шкафы напольные металлические | 14.06 Шкафы FORT на 4000А | 14.06.02 Корпуса и боковые стенки IP54 |  | Заказная | PROxima | 88.9 | 1.4658
FK22104G | Корпус FORT IP54 (2200x1000x400) EKF PROxima | 1402.76 | 1766.44 | 1 | 1 | 1 | 14 Шкафы напольные металлические | 14.06 Шкафы FORT на 4000А | 14.06.02 Корпуса и боковые стенки IP54 |  | Заказная | PROxima | 100.8 | 1.0823
FK22106G | Корпус FORT IP54 (2200x1000x600) EKF PROxima | 1397.01 | 1759.2 | 1 | 1 | 1 | 14 Шкафы напольные металлические | 14.06 Шкафы FORT на 4000А | 14.06.02 Корпуса и боковые стенки IP54 |  | Заказная | PROxima | 106.5 | 1.5429
FK22108G | Корпус FORT IP54 (2200x1000x800) EKF PROxima | 1413.7 | 1780.22 | 1 | 1 | 1 | 14 Шкафы напольные металлические | 14.06 Шкафы FORT на 4000А | 14.06.02 Корпуса и боковые стенки IP54 |  | Заказная | PROxima | 112.2 | 2.0034
FK2244G | Корпус FORT IP54 (2200x400x400) EKF PROxima | 733.25 | 923.36 | 1 | 1 | 1 | 14 Шкафы напольные металлические | 14.06 Шкафы FORT на 4000А | 14.06.02 Корпуса и боковые стенки IP54 |  | Заказная | PROxima | 53.9 | 0.43936
FK2246G | Корпус FORT IP54 (2200x400x600) EKF PROxima | 777.1 | 978.57 | 1 | 1 | 1 | 14 Шкафы напольные металлические | 14.06 Шкафы FORT на 4000А | 14.06.02 Корпуса и боковые стенки IP54 |  | Заказная | PROxima | 56.8 | 0.62632
FK2248G | Корпус FORT IP54 (2200x400x800) EKF PROxima | 802.51 | 1010.57 | 1 | 1 | 1 | 14 Шкафы напольные металлические | 14.06 Шкафы FORT на 4000А | 14.06.02 Корпуса и боковые стенки IP54 |  | Заказная | PROxima | 59.8 | 0.81328
FK2264G | Корпус FORT IP54 (2200x600x400) EKF PROxima | 894.66 | 1126.61 | 1 | 1 | 1 | 14 Шкафы напольные металлические | 14.06 Шкафы FORT на 4000А | 14.06.02 Корпуса и боковые стенки IP54 |  | Заказная | PROxima | 69.4 | 0.65368
FK2266G | Корпус FORT IP54 (2200x600x600) EKF PROxima | 935.58 | 1178.14 | 1 | 1 | 1 | 14 Шкафы напольные металлические | 14.06 Шкафы FORT на 4000А | 14.06.02 Корпуса и боковые стенки IP54 |  | Заказная | PROxima | 73.2 | 0.93184
FK2268G | Корпус FORT IP54 (2200x600x800) EKF PROxima | 971.72 | 1223.64 | 1 | 1 | 1 | 14 Шкафы напольные металлические | 14.06 Шкафы FORT на 4000А | 14.06.02 Корпуса и боковые стенки IP54 |  | Заказная | PROxima | 77.1 | 1.21
FK2284G | Корпус FORT IP54 (2200x800x400) EKF PROxima | 1021.17 | 1285.92 | 1 | 1 | 1 | 14 Шкафы напольные металлические | 14.06 Шкафы FORT на 4000А | 14.06.02 Корпуса и боковые стенки IP54 |  | Заказная | PROxima | 85.1 | 0.868
FK2286G | Корпус FORT IP54 (2200x800x600) EKF PROxima | 1060.51 | 1335.46 | 1 | 1 | 1 | 14 Шкафы напольные металлические | 14.06 Шкафы FORT на 4000А | 14.06.02 Корпуса и боковые стенки IP54 |  | Заказная | PROxima | 89.8 | 1.2374
FK2288G | Корпус FORT IP54 (2200x800x800) EKF PROxima | 1090.3 | 1372.97 | 1 | 1 | 1 | 14 Шкафы напольные металлические | 14.06 Шкафы FORT на 4000А | 14.06.02 Корпуса и боковые стенки IP54 |  | Заказная | PROxima | 94.6 | 1.6067
FM1810 | Монтажная плата FORT для корпуса высотой 1800 и шириной 1000 EKF PROxima | 296.8 | 373.74 | 1 | 1 | 1 | 14 Шкафы напольные металлические | 14.06 Шкафы FORT на 4000А | 14.06.03 Монтажные платы |  | Регулярная | PROxima | 35.8 | 0.052569
FM186 | Монтажная плата FORT для корпуса высотой 1800 и шириной 600 EKF PROxima | 186.15 | 234.42 | 1 | 1 | 1 | 14 Шкафы напольные металлические | 14.06 Шкафы FORT на 4000А | 14.06.03 Монтажные платы |  | Регулярная | PROxima | 22.2 | 0.031329
FM188 | Монтажная плата FORT для корпуса высотой 1800 и шириной 800 EKF PROxima | 211.36 | 266.16 | 1 | 1 | 1 | 14 Шкафы напольные металлические | 14.06 Шкафы FORT на 4000А | 14.06.03 Монтажные платы |  | Регулярная | PROxima | 29 | 0.041949
FM2010 | Монтажная плата FORT для корпуса высотой 2000 и шириной 1000 EKF PROxima | 285.36 | 359.35 | 1 | 1 | 1 | 14 Шкафы напольные металлические | 14.06 Шкафы FORT на 4000А | 14.06.03 Монтажные платы |  | Регулярная | PROxima | 39.8 | 0.058509
FM204 | Монтажная плата FORT для корпуса высотой 2000 и шириной 400 EKF PROxima | 151.31 | 190.54 | 1 | 1 | 1 | 14 Шкафы напольные металлические | 14.06 Шкафы FORT на 4000А | 14.06.03 Монтажные платы |  | Регулярная | PROxima | 17.1 | 0.023049
FM206 | Монтажная плата FORT для корпуса высотой 2000 и шириной 600 EKF PROxima | 182.13 | 229.35 | 1 | 1 | 1 | 14 Шкафы напольные металлические | 14.06 Шкафы FORT на 4000А | 14.06.03 Монтажные платы |  | Регулярная | PROxima | 24.7 | 0.034869
FM208 | Монтажная плата FORT для корпуса высотой 2000 и шириной 800 EKF PROxima | 234.36 | 295.12 | 1 | 1 | 1 | 14 Шкафы напольные металлические | 14.06 Шкафы FORT на 4000А | 14.06.03 Монтажные платы |  | Регулярная | PROxima | 32.2 | 0.046689
FM2210 | Монтажная плата FORT для корпуса высотой 2200 и шириной 1000 EKF PROxima | 393.9 | 496.02 | 1 | 1 | 1 | 14 Шкафы напольные металлические | 14.06 Шкафы FORT на 4000А | 14.06.03 Монтажные платы |  | Регулярная | PROxima | 43.9 | 0.064449
FM224 | Монтажная плата FORT для корпуса высотой 2200 и шириной 400 EKF PROxima | 164.27 | 206.86 | 1 | 1 | 1 | 14 Шкафы напольные металлические | 14.06 Шкафы FORT на 4000А | 14.06.03 Монтажные платы |  | Регулярная | PROxima | 18.8 | 0.025389
FM226 | Монтажная плата FORT для корпуса высотой 2200 и шириной 600 EKF PROxima | 193.84 | 244.09 | 1 | 1 | 1 | 14 Шкафы напольные металлические | 14.06 Шкафы FORT на 4000А | 14.06.03 Монтажные платы |  | Регулярная | PROxima | 27.1 | 0.038409
FM228 | Монтажная плата FORT для корпуса высотой 2200 и шириной 800 EKF PROxima | 322.69 | 406.35 | 1 | 1 | 1 | 14 Шкафы напольные металлические | 14.06 Шкафы FORT на 4000А | 14.06.03 Монтажные платы |  | Регулярная | PROxima | 35.5 | 0.051429
FC104 | Цоколь FORT 1000х400 EKF PROxima | 98.3 | 123.78 | 1 | 1 | 1 | 14 Шкафы напольные металлические | 14.06 Шкафы FORT на 4000А | 14.06.04 Цоколи |  | Регулярная | PROxima | 5.9 | 0.04348
FC106 | Цоколь FORT 1000х600 EKF PROxima | 111.01 | 139.79 | 1 | 1 | 1 | 14 Шкафы напольные металлические | 14.06 Шкафы FORT на 4000А | 14.06.04 Цоколи |  | Регулярная | PROxima | 6.3 | 0.06469
FC108 | Цоколь FORT 1000х800 EKF PROxima | 110.17 | 138.73 | 1 | 1 | 1 | 14 Шкафы напольные металлические | 14.06 Шкафы FORT на 4000А | 14.06.04 Цоколи |  | Регулярная | PROxima | 6.7 | 0.085901
FC44 | Цоколь FORT 400х400 EKF PROxima | 87.34 | 109.98 | 1 | 1 | 1 | 14 Шкафы напольные металлические | 14.06 Шкафы FORT на 4000А | 14.06.04 Цоколи |  | Регулярная | PROxima | 4.8 | 0.01765
FC46 | Цоколь FORT 400х600 EKF PROxima | 108.69 | 136.87 | 1 | 1 | 1 | 14 Шкафы напольные металлические | 14.06 Шкафы FORT на 4000А | 14.06.04 Цоколи |  | Регулярная | PROxima | 5.2 | 0.02626
FC48 | Цоколь FORT 400х800 EKF PROxima | 108.76 | 136.96 | 1 | 1 | 1 | 14 Шкафы напольные металлические | 14.06 Шкафы FORT на 4000А | 14.06.04 Цоколи |  | Регулярная | PROxima | 5.6 | 0.03487
FC64 | Цоколь FORT 600х400 EKF PROxima | 101.26 | 127.51 | 1 | 1 | 1 | 14 Шкафы напольные металлические | 14.06 Шкафы FORT на 4000А | 14.06.04 Цоколи |  | Регулярная | PROxima | 5.2 | 0.02626
FC66 | Цоколь FORT 600х600 EKF PROxima | 105.74 | 133.16 | 1 | 1 | 1 | 14 Шкафы напольные металлические | 14.06 Шкафы FORT на 4000А | 14.06.04 Цоколи |  | Регулярная | PROxima | 5.6 | 0.039071
FC68 | Цоколь FORT 600х800 EKF PROxima | 112.95 | 142.23 | 1 | 1 | 1 | 14 Шкафы напольные металлические | 14.06 Шкафы FORT на 4000А | 14.06.04 Цоколи |  | Регулярная | PROxima | 5.9 | 0.051881
FC84 | Цоколь FORT 800х400 EKF PROxima | 105.33 | 132.64 | 1 | 1 | 1 | 14 Шкафы напольные металлические | 14.06 Шкафы FORT на 4000А | 14.06.04 Цоколи |  | Регулярная | PROxima | 5.6 | 0.03487
FC86 | Цоколь FORT 800х600 EKF PROxima | 115.05 | 144.88 | 1 | 1 | 1 | 14 Шкафы напольные металлические | 14.06 Шкафы FORT на 4000А | 14.06.04 Цоколи |  | Регулярная | PROxima | 5.9 | 0.051881
FC88 | Цоколь FORT 800х800 EKF PROxima | 114.34 | 143.98 | 1 | 1 | 1 | 14 Шкафы напольные металлические | 14.06 Шкафы FORT на 4000А | 14.06.04 Цоколи |  | Регулярная | PROxima | 6.3 | 0.06889
FBR4 | Боковая рейка FORT для корпуса глубиной 400 (4шт.) EKF PROxima | 29.19 | 36.76 | 1 | 1 | 1 | 14 Шкафы напольные металлические | 14.06 Шкафы FORT на 4000А | 14.06.05 Монтажные рейки |  | Регулярная | PROxima | 1.3 | 0.0022275
FBR6 | Боковая рейка FORT для корпуса глубиной 600 (4шт.) EKF PROxima | 34 | 42.82 | 1 | 1 | 1 | 14 Шкафы напольные металлические | 14.06 Шкафы FORT на 4000А | 14.06.05 Монтажные рейки |  | Регулярная | PROxima | 1.9 | 0.0035775
FBR8 | Боковая рейка FORT для корпуса глубиной 800 (4шт.) EKF PROxima | 47.24 | 59.49 | 1 | 1 | 1 | 14 Шкафы напольные металлические | 14.06 Шкафы FORT на 4000А | 14.06.05 Монтажные рейки |  | Регулярная | PROxima | 2.5 | 0.0049275
FPR10 | Поперечная рейка FORT для корпуса шириной 1000 (4шт.) EKF PROxima | 37.75 | 47.54 | 1 | 1 | 1 | 14 Шкафы напольные металлические | 14.06 Шкафы FORT на 4000А | 14.06.05 Монтажные рейки |  | Регулярная | PROxima | 3.1 | 0.0050137
FPR4 | Поперечная рейка FORT для корпуса шириной 400 (4шт.) EKF PROxima | 18.42 | 23.19 | 1 | 1 | 1 | 14 Шкафы напольные металлические | 14.06 Шкафы FORT на 4000А | 14.06.05 Монтажные рейки |  | Регулярная | PROxima | 1.3 | 0.0018637
FPR6 | Поперечная рейка FORT для корпуса шириной 600 (4шт.) EKF PROxima | 34.52 | 43.47 | 1 | 1 | 1 | 14 Шкафы напольные металлические | 14.06 Шкафы FORT на 4000А | 14.06.05 Монтажные рейки |  | Регулярная | PROxima | 1.9 | 0.0029138
FPR8 | Поперечная рейка FORT для корпуса шириной 800 (4шт.) EKF PROxima | 38.82 | 48.88 | 1 | 1 | 1 | 14 Шкафы напольные металлические | 14.06 Шкафы FORT на 4000А | 14.06.05 Монтажные рейки |  | Регулярная | PROxima | 2.5 | 0.0039638
FPR10V | Поперечная рейка специальная FORT для крепления к вертикальным рейкам для корпуса шириной 1000 (4шт.) EKF PROxima | 55.9 | 70.39 | 1 | 1 | 1 | 14 Шкафы напольные металлические | 14.06 Шкафы FORT на 4000А | 14.06.05 Монтажные рейки |  | Регулярная | PROxima | 3.3 | 0.0052725
FPR4V | Поперечная рейка специальная FORT для крепления к вертикальным рейкам для корпуса шириной 400 (4шт.) EKF PROxima | 21.06 | 26.51 | 1 | 1 | 1 | 14 Шкафы напольные металлические | 14.06 Шкафы FORT на 4000А | 14.06.05 Монтажные рейки |  | Регулярная | PROxima | 1.5 | 0.0019425
FPR6V | Поперечная рейка специальная FORT для крепления к вертикальным рейкам для корпуса шириной 600 (4шт.) EKF PROxima | 26.61 | 33.51 | 1 | 1 | 1 | 14 Шкафы напольные металлические | 14.06 Шкафы FORT на 4000А | 14.06.05 Монтажные рейки |  | Регулярная | PROxima | 2.1 | 0.0030525
FPR8V | Поперечная рейка специальная FORT для крепления к вертикальным рейкам для корпуса шириной 800 (4шт.) EKF PROxima | 28.61 | 36.03 | 1 | 1 | 1 | 14 Шкафы напольные металлические | 14.06 Шкафы FORT на 4000А | 14.06.05 Монтажные рейки |  | Регулярная | PROxima | 2.7 | 0.0041625
FRF10 | Рейка для фиксации кабеля FORT для корпуса шириной 1000 (2шт.) EKF PROxima | 40.91 | 51.52 | 1 | 1 | 1 | 14 Шкафы напольные металлические | 14.06 Шкафы FORT на 4000А | 14.06.05 Монтажные рейки |  | Регулярная | PROxima | 1.7 | 0.003247
FRF4 | Рейка для фиксации кабеля FORT для корпуса шириной 400 (2шт.) EKF PROxima | 21.7 | 27.32 | 1 | 1 | 1 | 14 Шкафы напольные металлические | 14.06 Шкафы FORT на 4000А | 14.06.05 Монтажные рейки |  | Регулярная | PROxima | 0.8 | 0.001207
FRF6 | Рейка для фиксации кабеля FORT для корпуса шириной 600 (2шт.) EKF PROxima | 36.77 | 46.31 | 1 | 1 | 1 | 14 Шкафы напольные металлические | 14.06 Шкафы FORT на 4000А | 14.06.05 Монтажные рейки |  | Регулярная | PROxima | 1.1 | 0.001887
FRF8 | Рейка для фиксации кабеля FORT для корпуса шириной 800 (2шт.) EKF PROxima | 40.39 | 50.87 | 1 | 1 | 1 | 14 Шкафы напольные металлические | 14.06 Шкафы FORT на 4000А | 14.06.05 Монтажные рейки |  | Регулярная | PROxima | 1.4 | 0.002567
FUR10 | Усиленная рейка FORT для корпуса шириной 1000 (2шт.) EKF PROxima | 36.53 | 46 | 1 | 1 | 1 | 14 Шкафы напольные металлические | 14.06 Шкафы FORT на 4000А | 14.06.05 Монтажные рейки |  | Регулярная | PROxima | 4.1 | 0.003629
FUR4 | Усиленная рейка FORT для корпуса шириной 400 (2шт.) EKF PROxima | 17.62 | 22.19 | 1 | 1 | 1 | 14 Шкафы напольные металлические | 14.06 Шкафы FORT на 4000А | 14.06.05 Монтажные рейки |  | Новая | PROxima | 1.7 | 0.001349
FUR6 | Усиленная рейка FORT для корпуса шириной 600 (2шт.) EKF PROxima | 33.82 | 42.59 | 1 | 1 | 1 | 14 Шкафы напольные металлические | 14.06 Шкафы FORT на 4000А | 14.06.05 Монтажные рейки |  | Регулярная | PROxima | 2.5 | 0.002109
FUR8 | Усиленная рейка FORT для корпуса шириной 800 (2шт.) EKF PROxima | 43.89 | 55.26 | 1 | 1 | 1 | 14 Шкафы напольные металлические | 14.06 Шкафы FORT на 4000А | 14.06.05 Монтажные рейки |  | Регулярная | PROxima | 3.5 | 0.002869
FBR4S | Широкая боковая рейка FORT для корпуса глубиной 400 (4шт.) EKF PROxima | 30.27 | 38.12 | 1 | 1 | 1 | 14 Шкафы напольные металлические | 14.06 Шкафы FORT на 4000А | 14.06.05 Монтажные рейки |  | Регулярная | PROxima | 1.3 | 0.0020295
FBR6S | Широкая боковая рейка FORT для корпуса глубиной 600 (4шт.) EKF PROxima | 35.86 | 45.16 | 1 | 1 | 1 | 14 Шкафы напольные металлические | 14.06 Шкафы FORT на 4000А | 14.06.05 Монтажные рейки |  | Регулярная | PROxima | 1.9 | 0.0032595
FBR8S | Широкая боковая рейка FORT для корпуса глубиной 800 (4шт.) EKF PROxima | 49.81 | 62.73 | 1 | 1 | 1 | 14 Шкафы напольные металлические | 14.06 Шкафы FORT на 4000А | 14.06.05 Монтажные рейки |  | Регулярная | PROxima | 2.5 | 0.0044895
FVR18S | Широкая вертикальная рейка FORT для корпуса высотой 1800 (2шт.) EKF PROxima | 52.78 | 66.46 | 1 | 1 | 1 | 14 Шкафы напольные металлические | 14.06 Шкафы FORT на 4000А | 14.06.05 Монтажные рейки |  | Регулярная | PROxima | 3.1 | 0.0055755
FVR20S | Широкая вертикальная рейка FORT для корпуса высотой 2000 (2шт.) EKF PROxima | 64.5 | 81.23 | 1 | 1 | 1 | 14 Шкафы напольные металлические | 14.06 Шкафы FORT на 4000А | 14.06.05 Монтажные рейки |  | Регулярная | PROxima | 3.4 | 0.0062055
FVR22S | Широкая вертикальная рейка FORT для корпуса высотой 2200 (2шт.) EKF PROxima | 58.99 | 74.28 | 1 | 1 | 1 | 14 Шкафы напольные металлические | 14.06 Шкафы FORT на 4000А | 14.06.05 Монтажные рейки |  | Регулярная | PROxima | 3.7 | 0.0068355
FPR10S | Широкая поперечная рейка FORT для корпуса шириной 1000 (4шт.) EKF PROxima | 45.13 | 56.83 | 1 | 1 | 1 | 14 Шкафы напольные металлические | 14.06 Шкафы FORT на 4000А | 14.06.05 Монтажные рейки |  | Регулярная | PROxima | 3.3 | 0.0058732
FPR4S | Широкая поперечная рейка FORT для корпуса шириной 400 (4шт.) EKF PROxima | 23.54 | 29.64 | 1 | 1 | 1 | 14 Шкафы напольные металлические | 14.06 Шкафы FORT на 4000А | 14.06.05 Монтажные рейки |  | Регулярная | PROxima | 1.5 | 0.0021832
FPR6S | Широкая поперечная рейка FORT для корпуса шириной 600 (4шт.) EKF PROxima | 41.49 | 52.24 | 1 | 1 | 1 | 14 Шкафы напольные металлические | 14.06 Шкафы FORT на 4000А | 14.06.05 Монтажные рейки |  | Регулярная | PROxima | 2.1 | 0.0034133
FPR8S | Широкая поперечная рейка FORT для корпуса шириной 800 (4шт.) EKF PROxima | 38.08 | 47.95 | 1 | 1 | 1 | 14 Шкафы напольные металлические | 14.06 Шкафы FORT на 4000А | 14.06.05 Монтажные рейки |  | Регулярная | PROxima | 2.7 | 0.0046432
FKBS1 | Комплект для боковой стыковки FORT IP31 EKF PROxima | 45.36 | 57.12 | 1 | 1 | 1 | 14 Шкафы напольные металлические | 14.06 Шкафы FORT на 4000А | 14.06.06 Комплекты стыковки |  | Регулярная | PROxima | 1 | 0.003125
FKBS2 | Комплект для боковой стыковки FORT IP54 EKF PROxima | 118.29 | 148.96 | 1 | 1 | 1 | 14 Шкафы напольные металлические | 14.06 Шкафы FORT на 4000А | 14.06.06 Комплекты стыковки |  | Регулярная | PROxima | 1 | 0.003125
FKGP10 | Горизонтальные планки для пластронов FORT для шкафа шириной 1000мм (2шт.) EKF PROxima | 8.87 | 11.17 | 1 | 1 | 1 | 14 Шкафы напольные металлические | 14.06 Шкафы FORT на 4000А | 14.06.07 Защита от прикосновений |  | Регулярная | PROxima | 0.8 | 0.00075039
FKGP4 | Горизонтальные планки для пластронов FORT для шкафа шириной 400мм (2шт.) EKF PROxima | 6.38 | 8.03 | 1 | 1 | 1 | 14 Шкафы напольные металлические | 14.06 Шкафы FORT на 4000А | 14.06.07 Защита от прикосновений |  | Регулярная | PROxima | 0.25 | 0.00026679
FKGP6 | Горизонтальные планки для пластронов FORT для шкафа шириной 600мм (2шт.) EKF PROxima | 7.98 | 10.04 | 1 | 1 | 1 | 14 Шкафы напольные металлические | 14.06 Шкафы FORT на 4000А | 14.06.07 Защита от прикосновений |  | Регулярная | PROxima | 0.4 | 0.00042799
FKGP8 | Горизонтальные планки для пластронов FORT для шкафа шириной 800мм (2шт.) EKF PROxima | 10.84 | 13.65 | 1 | 1 | 1 | 14 Шкафы напольные металлические | 14.06 Шкафы FORT на 4000А | 14.06.07 Защита от прикосновений |  | Регулярная | PROxima | 0.6 | 0.00058919
FDP10 | Держатель пластронов FORT высотой 1000 (2шт.) EKF PROxima | 14.94 | 18.81 | 1 | 1 | 1 | 14 Шкафы напольные металлические | 14.06 Шкафы FORT на 4000А | 14.06.07 Защита от прикосновений |  | Регулярная | PROxima | 0.8 | 0.00072888
FDP6 | Держатель пластронов FORT высотой 600 (2шт.) EKF PROxima | 9.79 | 12.33 | 1 | 1 | 1 | 14 Шкафы напольные металлические | 14.06 Шкафы FORT на 4000А | 14.06.07 Защита от прикосновений |  | Регулярная | PROxima | 1.1 | 0.0012189
FMP20100 | Пластрон FORT высотой 200мм под 1 уровень мод. авт. выкл. для шкафа шириной 1000мм (3шт.) EKF PROxima | 53.3 | 67.12 | 1 | 1 | 1 | 14 Шкафы напольные металлические | 14.06 Шкафы FORT на 4000А | 14.06.07 Защита от прикосновений |  | Регулярная | PROxima | 3.9 | 0.0047253
FMP2040 | Пластрон FORT высотой 200мм под 1 уровень мод. авт. выкл. для шкафа шириной 400мм (3шт.) EKF PROxima | 20.91 | 26.33 | 1 | 1 | 1 | 14 Шкафы напольные металлические | 14.06 Шкафы FORT на 4000А | 14.06.07 Защита от прикосновений |  | Регулярная | PROxima | 1.5 | 0.0016503
FMP2060 | Пластрон FORT высотой 200мм под 1 уровень мод. авт. выкл. для шкафа шириной 600мм (3шт.) EKF PROxima | 35.18 | 44.3 | 1 | 1 | 1 | 14 Шкафы напольные металлические | 14.06 Шкафы FORT на 4000А | 14.06.07 Защита от прикосновений |  | Регулярная | PROxima | 2.2 | 0.0026753
FMP2080 | Пластрон FORT высотой 200мм под 1 уровень мод. авт. выкл. для шкафа шириной 800мм (3шт.) EKF PROxima | 39.3 | 49.49 | 1 | 1 | 1 | 14 Шкафы напольные металлические | 14.06 Шкафы FORT на 4000А | 14.06.07 Защита от прикосновений |  | Регулярная | PROxima | 3 | 0.0037002
FMP50100 | Пластрон FORT высотой 500мм под 2 уровня мод. авт. выкл. для шкафа шириной 1000мм (3шт.) EKF PROxima | 123.37 | 155.35 | 1 | 1 | 1 | 14 Шкафы напольные металлические | 14.06 Шкафы FORT на 4000А | 14.06.07 Защита от прикосновений |  | Регулярная | PROxima | 9.7 | 0.01164
FMP5040 | Пластрон FORT высотой 500мм под 2 уровня мод. авт. выкл. для шкафа шириной 400мм (3шт.) EKF PROxima | 58.32 | 73.43 | 1 | 1 | 1 | 14 Шкафы напольные металлические | 14.06 Шкафы FORT на 4000А | 14.06.07 Защита от прикосновений |  | Регулярная | PROxima | 3.6 | 0.0040653
FMP5060 | Пластрон FORT высотой 500мм под 2 уровня мод. авт. выкл. для шкафа шириной 600мм (3шт.) EKF PROxima | 72.39 | 91.16 | 1 | 1 | 1 | 14 Шкафы напольные металлические | 14.06 Шкафы FORT на 4000А | 14.06.07 Защита от прикосновений |  | Регулярная | PROxima | 5.6 | 0.0065902
FMP5080 | Пластрон FORT высотой 500мм под 2 уровня мод. авт. выкл. для шкафа шириной 800мм (3шт.) EKF PROxima | 89.97 | 113.3 | 1 | 1 | 1 | 14 Шкафы напольные металлические | 14.06 Шкафы FORT на 4000А | 14.06.07 Защита от прикосновений |  | Регулярная | PROxima | 7.7 | 0.0091153
FGP20100 | Пластрон FORT глухой высотой 200мм для шкафа шириной 1000мм (3шт.) EKF PROxima | 64.82 | 81.63 | 1 | 1 | 1 | 14 Шкафы напольные металлические | 14.06 Шкафы FORT на 4000А | 14.06.07 Защита от прикосновений |  | Регулярная | PROxima | 4.8 | 0.0047253
FGP2040 | Пластрон FORT глухой высотой 200мм для шкафа шириной 400мм (3шт.) EKF PROxima | 26.1 | 32.86 | 1 | 1 | 1 | 14 Шкафы напольные металлические | 14.06 Шкафы FORT на 4000А | 14.06.07 Защита от прикосновений |  | Регулярная | PROxima | 1.7 | 0.0016503
FGP2060 | Пластрон FORT глухой высотой 200мм для шкафа шириной 600мм (3шт.) EKF PROxima | 33.09 | 41.67 | 1 | 1 | 1 | 14 Шкафы напольные металлические | 14.06 Шкафы FORT на 4000А | 14.06.07 Защита от прикосновений |  | Регулярная | PROxima | 2.7 | 0.0026753
FGP2080 | Пластрон FORT глухой высотой 200мм для шкафа шириной 800мм (3шт.) EKF PROxima | 43.44 | 54.7 | 1 | 1 | 1 | 14 Шкафы напольные металлические | 14.06 Шкафы FORT на 4000А | 14.06.07 Защита от прикосновений |  | Регулярная | PROxima | 3.8 | 0.0037002
FGP30100 | Пластрон FORT глухой высотой 300мм для шкафа шириной 1000мм (3шт.) EKF PROxima | 66.12 | 83.26 | 1 | 1 | 1 | 14 Шкафы напольные металлические | 14.06 Шкафы FORT на 4000А | 14.06.07 Защита от прикосновений |  | Регулярная | PROxima | 7 | 0.0070303
FGP3040 | Пластрон FORT глухой высотой 300мм для шкафа шириной 400мм (3шт.) EKF PROxima | 33.44 | 42.11 | 1 | 1 | 1 | 14 Шкафы напольные металлические | 14.06 Шкафы FORT на 4000А | 14.06.07 Защита от прикосновений |  | Регулярная | PROxima | 2.5 | 0.0024552
FGP3060 | Пластрон FORT глухой высотой 300мм для шкафа шириной 600мм (3шт.) EKF PROxima | 43.44 | 54.7 | 1 | 1 | 1 | 14 Шкафы напольные металлические | 14.06 Шкафы FORT на 4000А | 14.06.07 Защита от прикосновений |  | Регулярная | PROxima | 4 | 0.0039803
FGP3080 | Пластрон FORT глухой высотой 300мм для шкафа шириной 800мм (3шт.) EKF PROxima | 59.98 | 75.53 | 1 | 1 | 1 | 14 Шкафы напольные металлические | 14.06 Шкафы FORT на 4000А | 14.06.07 Защита от прикосновений |  | Регулярная | PROxima | 5.5 | 0.0055052
FGP50100 | Пластрон FORT глухой высотой 500мм для шкафа шириной 1000мм (3шт.) EKF PROxima | 125.99 | 158.66 | 1 | 1 | 1 | 14 Шкафы напольные металлические | 14.06 Шкафы FORT на 4000А | 14.06.07 Защита от прикосновений |  | Регулярная | PROxima | 11.5 | 0.01164
FGP5040 | Пластрон FORT глухой высотой 500мм для шкафа шириной 400мм (3шт.) EKF PROxima | 57.18 | 72.01 | 1 | 1 | 1 | 14 Шкафы напольные металлические | 14.06 Шкафы FORT на 4000А | 14.06.07 Защита от прикосновений |  | Регулярная | PROxima | 4.1 | 0.0040653
FGP5060 | Пластрон FORT глухой высотой 500мм для шкафа шириной 600мм (3шт.) EKF PROxima | 72.39 | 91.16 | 1 | 1 | 1 | 14 Шкафы напольные металлические | 14.06 Шкафы FORT на 4000А | 14.06.07 Защита от прикосновений |  | Регулярная | PROxima | 6.6 | 0.0065902
FGP5080 | Пластрон FORT глухой высотой 500мм для шкафа шириной 800мм (3шт.) EKF PROxima | 95.14 | 119.81 | 1 | 1 | 1 | 14 Шкафы напольные металлические | 14.06 Шкафы FORT на 4000А | 14.06.07 Защита от прикосновений |  | Регулярная | PROxima | 9 | 0.0091153
FKS8 | Комплект усиления FORT EKF PROxima | 79.2 | 99.74 | 1 | 1 | 1 | 14 Шкафы напольные металлические | 14.06 Шкафы FORT на 4000А | 14.06.08 Цоколь усиленный |  | Заказная | PROxima | 1 | 0.001125
FCS104 | Цоколь усиленный FORT 1000х400 EKF PROxima | 127.15 | 160.11 | 1 | 1 | 1 | 14 Шкафы напольные металлические | 14.06 Шкафы FORT на 4000А | 14.06.08 Цоколь усиленный |  | Заказная | PROxima | 5.9 | 0.04348
FCS106 | Цоколь усиленный FORT 1000х600 EKF PROxima | 133.01 | 167.5 | 1 | 1 | 1 | 14 Шкафы напольные металлические | 14.06 Шкафы FORT на 4000А | 14.06.08 Цоколь усиленный |  | Заказная | PROxima | 6.3 | 0.06469
FCS108 | Цоколь усиленный FORT 1000х800 EKF PROxima | 138.9 | 174.91 | 1 | 1 | 1 | 14 Шкафы напольные металлические | 14.06 Шкафы FORT на 4000А | 14.06.08 Цоколь усиленный |  | Заказная | PROxima | 6.7 | 0.085901
FCS44 | Цоколь усиленный FORT 400х400 EKF PROxima | 109.16 | 137.46 | 1 | 1 | 1 | 14 Шкафы напольные металлические | 14.06 Шкафы FORT на 4000А | 14.06.08 Цоколь усиленный |  | Заказная | PROxima | 4.8 | 0.01765
FCS46 | Цоколь усиленный FORT 400х600 EKF PROxima | 114.99 | 144.8 | 1 | 1 | 1 | 14 Шкафы напольные металлические | 14.06 Шкафы FORT на 4000А | 14.06.08 Цоколь усиленный |  | Заказная | PROxima | 5.2 | 0.02626
FCS48 | Цоколь усиленный FORT 400х800 EKF PROxima | 122.07 | 153.71 | 1 | 1 | 1 | 14 Шкафы напольные металлические | 14.06 Шкафы FORT на 4000А | 14.06.08 Цоколь усиленный |  | Заказная | PROxima | 5.6 | 0.03487
FCS66 | Цоколь усиленный FORT 600x600 EKF PROxima | 127.3 | 160.31 | 1 | 1 | 1 | 14 Шкафы напольные металлические | 14.06 Шкафы FORT на 4000А | 14.06.08 Цоколь усиленный |  | Заказная | PROxima | 5.6 | 0.039071
FCS64 | Цоколь усиленный FORT 600х400 EKF PROxima | 114.99 | 144.8 | 1 | 1 | 1 | 14 Шкафы напольные металлические | 14.06 Шкафы FORT на 4000А | 14.06.08 Цоколь усиленный |  | Заказная | PROxima | 5.2 | 0.02626
FCS68 | Цоколь усиленный FORT 600х800 EKF PROxima | 127.1 | 160.05 | 1 | 1 | 1 | 14 Шкафы напольные металлические | 14.06 Шкафы FORT на 4000А | 14.06.08 Цоколь усиленный |  | Заказная | PROxima | 5.9 | 0.051881
FCS84 | Цоколь усиленный FORT 800x400 EKF PROxima | 127.2 | 160.17 | 1 | 1 | 1 | 14 Шкафы напольные металлические | 14.06 Шкафы FORT на 4000А | 14.06.08 Цоколь усиленный |  | Заказная | PROxima | 5.6 | 0.03487
FCS86 | Цоколь усиленный FORT 800x600 EKF PROxima | 144.15 | 181.53 | 1 | 1 | 1 | 14 Шкафы напольные металлические | 14.06 Шкафы FORT на 4000А | 14.06.08 Цоколь усиленный |  | Заказная | PROxima | 5.9 | 0.051881
FCS88 | Цоколь усиленный FORT 800х800 EKF PROxima | 133.01 | 167.5 | 1 | 1 | 1 | 14 Шкафы напольные металлические | 14.06 Шкафы FORT на 4000А | 14.06.08 Цоколь усиленный |  | Заказная | PROxima | 6.3 | 0.06889
FKK104 | Козырек для FORT 1000х400 EKF PROxima | 99.38 | 125.15 | 1 | 1 | 1 | 14 Шкафы напольные металлические | 14.06 Шкафы FORT на 4000А | 14.06.09 Козырьки для уличной установки |  | Новая | PROxima | 62 | 0.04
FKK106 | Козырек для FORT 1000х600 EKF PROxima | 126.95 | 159.86 | 1 | 1 | 1 | 14 Шкафы напольные металлические | 14.06 Шкафы FORT на 4000А | 14.06.09 Козырьки для уличной установки |  | Регулярная | PROxima | 62 | 0.06
FKK108 | Козырек для FORT 1000х800 EKF PROxima | 142.28 | 179.17 | 1 | 1 | 1 | 14 Шкафы напольные металлические | 14.06 Шкафы FORT на 4000А | 14.06.09 Козырьки для уличной установки |  | Новая | PROxima | 62 | 0.08
FKK44 | Козырек для FORT 400х400 EKF PROxima | 55.72 | 70.17 | 1 | 1 | 1 | 14 Шкафы напольные металлические | 14.06 Шкафы FORT на 4000А | 14.06.09 Козырьки для уличной установки |  | Новая | PROxima | 62 | 0.016
FKK46 | Козырек для FORT 400х600 EKF PROxima | 68.27 | 85.97 | 1 | 1 | 1 | 14 Шкафы напольные металлические | 14.06 Шкафы FORT на 4000А | 14.06.09 Козырьки для уличной установки |  | Новая | PROxima | 62 | 0.024
FKK48 | Козырек для FORT 400х800 EKF PROxima | 81.06 | 102.07 | 1 | 1 | 1 | 14 Шкафы напольные металлические | 14.06 Шкафы FORT на 4000А | 14.06.09 Козырьки для уличной установки |  | Новая | PROxima | 62 | 0.032
FKK64 | Козырек для FORT 600х400 EKF PROxima | 69.5 | 87.52 | 1 | 1 | 1 | 14 Шкафы напольные металлические | 14.06 Шкафы FORT на 4000А | 14.06.09 Козырьки для уличной установки |  | Новая | PROxima | 62 | 0.024
FKK66 | Козырек для FORT 600х600 EKF PROxima | 84.86 | 106.87 | 1 | 1 | 1 | 14 Шкафы напольные металлические | 14.06 Шкафы FORT на 4000А | 14.06.09 Козырьки для уличной установки |  | Новая | PROxima | 62 | 0.036
FKK68 | Козырек для FORT 600х800 EKF PROxima | 100.97 | 127.14 | 1 | 1 | 1 | 14 Шкафы напольные металлические | 14.06 Шкафы FORT на 4000А | 14.06.09 Козырьки для уличной установки |  | Новая | PROxima | 62 | 0.048
FKK84 | Козырек для FORT 800х400 EKF PROxima | 84.32 | 106.19 | 1 | 1 | 1 | 14 Шкафы напольные металлические | 14.06 Шкафы FORT на 4000А | 14.06.09 Козырьки для уличной установки |  | Новая | PROxima | 62 | 0.032
FKK86 | Козырек для FORT 800х600 EKF PROxima | 107.76 | 135.69 | 1 | 1 | 1 | 14 Шкафы напольные металлические | 14.06 Шкафы FORT на 4000А | 14.06.09 Козырьки для уличной установки |  | Регулярная | PROxima | 62 | 0.048
FKK88 | Козырек для FORT 800х800 EKF PROxima | 128.33 | 161.61 | 1 | 1 | 1 | 14 Шкафы напольные металлические | 14.06 Шкафы FORT на 4000А | 14.06.09 Козырьки для уличной установки |  | Регулярная | PROxima | 62 | 0.064
FD186 | Дверь FORT для корпуса высотой 1800 и шириной 600 EKF PROxima | 417.65 | 525.93 | 1 | 1 | 1 | 14 Шкафы напольные металлические | 14.06 Шкафы FORT на 4000А | 14.06.10 Двери |  | Новая | PROxima | 25 | 0.216
FD186G | Дверь FORT для корпуса высотой 1800 и шириной 600 IP54 EKF PROxima | 429.93 | 541.39 | 1 | 1 | 1 | 14 Шкафы напольные металлические | 14.06 Шкафы FORT на 4000А | 14.06.10 Двери |  | Новая | PROxima | 25 | 0.216
FD188 | Дверь FORT для корпуса высотой 1800 и шириной 800 EKF PROxima | 470.13 | 592.01 | 1 | 1 | 1 | 14 Шкафы напольные металлические | 14.06 Шкафы FORT на 4000А | 14.06.10 Двери |  | Новая | PROxima | 32 | 0.288
FD188G | Дверь FORT для корпуса высотой 1800 и шириной 800 IP54 EKF PROxima | 486.83 | 613.04 | 1 | 1 | 1 | 14 Шкафы напольные металлические | 14.06 Шкафы FORT на 4000А | 14.06.10 Двери |  | Новая | PROxima | 33 | 0.288
FD204 | Дверь FORT для корпуса высотой 2000 и шириной 400 EKF PROxima | 347.91 | 438.11 | 1 | 1 | 1 | 14 Шкафы напольные металлические | 14.06 Шкафы FORT на 4000А | 14.06.10 Двери |  | Новая | PROxima | 16 | 0.16
FD204G | Дверь FORT для корпуса высотой 2000 и шириной 400 IP54 EKF PROxima | 360.34 | 453.77 | 1 | 1 | 1 | 14 Шкафы напольные металлические | 14.06 Шкафы FORT на 4000А | 14.06.10 Двери |  | Новая | PROxima | 16 | 0.16
FD206 | Дверь FORT для корпуса высотой 2000 и шириной 600 EKF PROxima | 434.72 | 547.42 | 1 | 1 | 1 | 14 Шкафы напольные металлические | 14.06 Шкафы FORT на 4000А | 14.06.10 Двери |  | Новая | PROxima | 27 | 0.24
FD206G | Дверь FORT для корпуса высотой 2000 и шириной 600 IP54 EKF PROxima | 451.42 | 568.45 | 1 | 1 | 1 | 14 Шкафы напольные металлические | 14.06 Шкафы FORT на 4000А | 14.06.10 Двери |  | Новая | PROxima | 27 | 0.24
FD208 | Дверь FORT для корпуса высотой 2000 и шириной 800 EKF PROxima | 496.75 | 625.53 | 1 | 1 | 1 | 14 Шкафы напольные металлические | 14.06 Шкафы FORT на 4000А | 14.06.10 Двери |  | Новая | PROxima | 35 | 0.32
FD208G | Дверь FORT для корпуса высотой 2000 и шириной 800 IP54 EKF PROxima | 540.88 | 681.11 | 1 | 1 | 1 | 14 Шкафы напольные металлические | 14.06 Шкафы FORT на 4000А | 14.06.10 Двери |  | Регулярная | PROxima | 35 | 0.32
FD224 | Дверь FORT для корпуса высотой 2200 и шириной 400 EKF PROxima | 357.16 | 449.75 | 1 | 1 | 1 | 14 Шкафы напольные металлические | 14.06 Шкафы FORT на 4000А | 14.06.10 Двери |  | Новая | PROxima | 18 | 0.176
FD224G | Дверь FORT для корпуса высотой 2200 и шириной 400 IP54 EKF PROxima | 373.96 | 470.92 | 1 | 1 | 1 | 14 Шкафы напольные металлические | 14.06 Шкафы FORT на 4000А | 14.06.10 Двери |  | Новая | PROxima | 18 | 0.176
FD226 | Дверь FORT для корпуса высотой 2200 и шириной 600 EKF PROxima | 454.02 | 571.74 | 1 | 1 | 1 | 14 Шкафы напольные металлические | 14.06 Шкафы FORT на 4000А | 14.06.10 Двери |  | Новая | PROxima | 30 | 0.264
FD226G | Дверь FORT для корпуса высотой 2200 и шириной 600 IP54 EKF PROxima | 472.07 | 594.46 | 1 | 1 | 1 | 14 Шкафы напольные металлические | 14.06 Шкафы FORT на 4000А | 14.06.10 Двери |  | Новая | PROxima | 30 | 0.264
FD228 | Дверь FORT для корпуса высотой 2200 и шириной 800 EKF PROxima | 548.7 | 690.95 | 1 | 1 | 1 | 14 Шкафы напольные металлические | 14.06 Шкафы FORT на 4000А | 14.06.10 Двери |  | Регулярная | PROxima | 38 | 0.352
FD228G | Дверь FORT для корпуса высотой 2200 и шириной 800 IP54 EKF PROxima | 541.94 | 682.44 | 1 | 1 | 1 | 14 Шкафы напольные металлические | 14.06 Шкафы FORT на 4000А | 14.06.10 Двери |  | Новая | PROxima | 39 | 0.352
FD1810 | Комплект дверей FORT для корпуса высотой 1800 и шириной 1000 IP31 EKF PROxima | 756.76 | 952.96 | 1 | 1 | 1 | 14 Шкафы напольные металлические | 14.06 Шкафы FORT на 4000А | 14.06.10 Двери |  | Новая | PROxima | 42 | 0.36
FD1810G | Комплект дверей FORT для корпуса высотой 1800 и шириной 1000 IP54 EKF PROxima | 786.14 | 989.95 | 1 | 1 | 1 | 14 Шкафы напольные металлические | 14.06 Шкафы FORT на 4000А | 14.06.10 Двери |  | Новая | PROxima | 42 | 0.36
FD2010 | Комплект дверей FORT для корпуса высотой 2000 и шириной 1000 IP31 EKF PROxima | 790.18 | 995.04 | 1 | 1 | 1 | 14 Шкафы напольные металлические | 14.06 Шкафы FORT на 4000А | 14.06.10 Двери |  | Новая | PROxima | 46 | 0.4
FD2010G | Комплект дверей FORT для корпуса высотой 2000 и шириной 1000 IP54 EKF PROxima | 822.25 | 1035.43 | 1 | 1 | 1 | 14 Шкафы напольные металлические | 14.06 Шкафы FORT на 4000А | 14.06.10 Двери |  | Новая | PROxima | 46 | 0.4
FD2210 | Комплект дверей FORT для корпуса высотой 2200 и шириной 1000 IP31 EKF PROxima | 823.62 | 1037.16 | 1 | 1 | 1 | 14 Шкафы напольные металлические | 14.06 Шкафы FORT на 4000А | 14.06.10 Двери |  | Новая | PROxima | 50 | 0.44
FD2210G | Комплект дверей FORT для корпуса высотой 2200 и шириной 1000 IP54 EKF PROxima | 858.37 | 1080.91 | 1 | 1 | 1 | 14 Шкафы напольные металлические | 14.06 Шкафы FORT на 4000А | 14.06.10 Двери |  | Новая | PROxima | 51 | 0.44
FCM300 | Поперечный профиль Ш300 (4 шт) EKF AVERES | 42.13 | 53.05 | 1 | 1 | 1 | 14 Шкафы напольные металлические | 14.07 Функциональные оболочки AV Trivia | 14.07.01 Рамы |  | Регулярная | Averes | 2.03 | 0.002
FCM400 | Поперечный профиль Ш400 (4 шт) EKF AVERES | 44.89 | 56.52 | 1 | 1 | 1 | 14 Шкафы напольные металлические | 14.07 Функциональные оболочки AV Trivia | 14.07.01 Рамы |  | Регулярная | Averes | 2.86 | 0.003
FCM600 | Поперечный профиль Ш600 (4 шт) EKF AVERES | 53.77 | 67.71 | 1 | 1 | 1 | 14 Шкафы напольные металлические | 14.07 Функциональные оболочки AV Trivia | 14.07.01 Рамы |  | Регулярная | Averes | 4.52 | 0.005
FCM800 | Поперечный профиль Ш800 (4 шт) EKF AVERES | 54.77 | 68.97 | 1 | 1 | 1 | 14 Шкафы напольные металлические | 14.07 Функциональные оболочки AV Trivia | 14.07.01 Рамы |  | Регулярная | Averes | 6.27 | 0.00735
F2D400 | Рама шкафа AV Trivia В2000 Г400 (комплект из 2-х) EKF AVERES | 293.16 | 369.16 | 1 | 1 | 1 | 14 Шкафы напольные металлические | 14.07 Функциональные оболочки AV Trivia | 14.07.01 Рамы |  | Регулярная | Averes | 22.69 | 0.135
F2D600 | Рама шкафа AV Trivia В2000 Г600 (комплект из 2-х) EKF AVERES | 301.01 | 379.05 | 1 | 1 | 1 | 14 Шкафы напольные металлические | 14.07 Функциональные оболочки AV Trivia | 14.07.01 Рамы |  | Регулярная | Averes | 24.171 | 0.19893
F2D800 | Рама шкафа AV Trivia В2000 Г800 (комплект из 2-х) EKF AVERES | 332.01 | 418.09 | 1 | 1 | 1 | 14 Шкафы напольные металлические | 14.07 Функциональные оболочки AV Trivia | 14.07.01 Рамы |  | Регулярная | Averes | 26.02 | 0.263
D2M300 | Дверь глухая металлическая Ш300 IP30 EKF AVERES | 191.08 | 240.61 | 1 | 1 | 1 | 14 Шкафы напольные металлические | 14.07 Функциональные оболочки AV Trivia | 14.07.02 Двери |  | Регулярная | Averes | 15.15 | 0.035
D2M300WP | Дверь глухая металлическая Ш300 IP55 EKF AVERES | 209.97 | 264.41 | 1 | 1 | 1 | 14 Шкафы напольные металлические | 14.07 Функциональные оболочки AV Trivia | 14.07.02 Двери |  | Регулярная | Averes | 15.28 | 0.035
D2M400 | Дверь глухая металлическая Ш400 IP30 EKF AVERES | 187.05 | 235.54 | 1 | 1 | 1 | 14 Шкафы напольные металлические | 14.07 Функциональные оболочки AV Trivia | 14.07.02 Двери |  | Регулярная | Averes | 18.5 | 0.04565
D2M400WP | Дверь глухая металлическая Ш400 IP55 EKF AVERES | 259.08 | 326.24 | 1 | 1 | 1 | 14 Шкафы напольные металлические | 14.07 Функциональные оболочки AV Trivia | 14.07.02 Двери |  | Регулярная | Averes | 18.6 | 0.04
D2M600 | Дверь глухая металлическая Ш600 IP30 EKF AVERES | 223.98 | 282.04 | 1 | 1 | 1 | 14 Шкафы напольные металлические | 14.07 Функциональные оболочки AV Trivia | 14.07.02 Двери |  | Регулярная | Averes | 25.14 | 0.068
D2M600WP | Дверь глухая металлическая Ш600 IP55 EKF AVERES | 246.13 | 309.94 | 1 | 1 | 1 | 14 Шкафы напольные металлические | 14.07 Функциональные оболочки AV Trivia | 14.07.02 Двери |  | Регулярная | Averes | 25.3 | 0.068
D2M800 | Дверь глухая металлическая Ш800 IP30 EKF AVERES | 215.11 | 270.88 | 1 | 1 | 1 | 14 Шкафы напольные металлические | 14.07 Функциональные оболочки AV Trivia | 14.07.02 Двери |  | Регулярная | Averes | 31.565 | 0.090771
D2M800WP | Дверь глухая металлическая Ш800 IP55 EKF AVERES | 255.3 | 321.49 | 1 | 1 | 1 | 14 Шкафы напольные металлические | 14.07 Функциональные оболочки AV Trivia | 14.07.02 Двери |  | Регулярная | Averes | 31.97 | 0.091
D2G600WP | Дверь прозрачная Ш600 IP55 EKF AVERES | 654.26 | 823.88 | 1 | 1 | 1 | 14 Шкафы напольные металлические | 14.07 Функциональные оболочки AV Trivia | 14.07.02 Двери |  | Заказная | Averes | 23.7 | 0.066
D2G800 | Дверь прозрачная Ш800 IP30 EKF AVERES | 664.76 | 837.1 | 1 | 1 | 1 | 14 Шкафы напольные металлические | 14.07 Функциональные оболочки AV Trivia | 14.07.02 Двери |  | Регулярная | Averes | 27.9 | 0.096
D2G800WP | Дверь прозрачная Ш800 IP55 EKF AVERES | 699.74 | 881.16 | 1 | 1 | 1 | 14 Шкафы напольные металлические | 14.07 Функциональные оболочки AV Trivia | 14.07.02 Двери |  | Заказная | Averes | 28 | 0.088
PS400 | Боковые панели Г400 IP30 (2 шт) EKF AVERES | 217.76 | 274.21 | 1 | 1 | 1 | 14 Шкафы напольные металлические | 14.07 Функциональные оболочки AV Trivia | 14.07.03 Внешние панели |  | Регулярная | Averes | 20.61 | 0.065145
PS400WP | Боковые панели Г400 IP55 (2 шт) EKF AVERES | 239.98 | 302.19 | 1 | 1 | 1 | 14 Шкафы напольные металлические | 14.07 Функциональные оболочки AV Trivia | 14.07.03 Внешние панели |  | Регулярная | Averes | 20.9 | 0.065145
PS600 | Боковые панели Г600 IP30 (2 шт) EKF AVERES | 276.68 | 348.41 | 1 | 1 | 1 | 14 Шкафы напольные металлические | 14.07 Функциональные оболочки AV Trivia | 14.07.03 Внешние панели |  | Регулярная | Averes | 28.5 | 0.095445
PS600WP | Боковые панели Г600 IP55 (2 шт) EKF AVERES | 282.33 | 355.52 | 1 | 1 | 1 | 14 Шкафы напольные металлические | 14.07 Функциональные оболочки AV Trivia | 14.07.03 Внешние панели |  | Регулярная | Averes | 28.8 | 0.0929
PS800 | Боковые панели Г800 IP30 (2 шт) EKF AVERES | 321.72 | 405.13 | 1 | 1 | 1 | 14 Шкафы напольные металлические | 14.07 Функциональные оболочки AV Trivia | 14.07.03 Внешние панели |  | Регулярная | Averes | 37 | 0.1162
PT3D400 | Верхняя панель Ш300 Г400 EKF AVERES | 16.53 | 20.81 | 1 | 1 | 1 | 14 Шкафы напольные металлические | 14.07 Функциональные оболочки AV Trivia | 14.07.03 Внешние панели |  | Новая | Averes | 1.59 | 0.007
PT3D400WP | Верхняя панель Ш300 Г400 IP55 EKF AVERES | 18.79 | 23.66 | 1 | 1 | 1 | 14 Шкафы напольные металлические | 14.07 Функциональные оболочки AV Trivia | 14.07.03 Внешние панели |  | Регулярная | Averes | 1.63 | 0.007
PT3D600 | Верхняя панель Ш300 Г600 EKF AVERES | 26.78 | 33.72 | 1 | 1 | 1 | 14 Шкафы напольные металлические | 14.07 Функциональные оболочки AV Trivia | 14.07.03 Внешние панели |  | Регулярная | Averes | 2.25 | 0.01
PT3D600WP | Верхняя панель Ш300 Г600 IP55 EKF AVERES | 28.19 | 35.49 | 1 | 1 | 1 | 14 Шкафы напольные металлические | 14.07 Функциональные оболочки AV Trivia | 14.07.03 Внешние панели |  | Регулярная | Averes | 2.29 | 0.01
PT3D800 | Верхняя панель Ш300 Г800 EKF AVERES | 26.66 | 33.58 | 1 | 1 | 1 | 14 Шкафы напольные металлические | 14.07 Функциональные оболочки AV Trivia | 14.07.03 Внешние панели |  | Новая | Averes | 2.9 | 0.013
PT4D400 | Верхняя панель Ш400 Г400 EKF AVERES | 23.18 | 29.19 | 1 | 1 | 1 | 14 Шкафы напольные металлические | 14.07 Функциональные оболочки AV Trivia | 14.07.03 Внешние панели |  | Новая | Averes | 2 | 0.009
PT4D400WP | Верхняя панель Ш400 Г400 IP55 EKF AVERES | 26.35 | 33.19 | 1 | 1 | 1 | 14 Шкафы напольные металлические | 14.07 Функциональные оболочки AV Trivia | 14.07.03 Внешние панели |  | Регулярная | Averes | 2 | 0.009
PT4D600 | Верхняя панель Ш400 Г600 EKF AVERES | 28.89 | 36.37 | 1 | 1 | 1 | 14 Шкафы напольные металлические | 14.07 Функциональные оболочки AV Trivia | 14.07.03 Внешние панели |  | Регулярная | Averes | 2.9 | 0.013
PT4D600WP | Верхняя панель Ш400 Г600 IP55 EKF AVERES | 34.3 | 43.2 | 1 | 1 | 1 | 14 Шкафы напольные металлические | 14.07 Функциональные оболочки AV Trivia | 14.07.03 Внешние панели |  | Новая | Averes | 2.9 | 0.013125
PT4D800 | Верхняя панель Ш400 Г800 EKF AVERES | 35.55 | 44.77 | 1 | 1 | 1 | 14 Шкафы напольные металлические | 14.07 Функциональные оболочки AV Trivia | 14.07.03 Внешние панели |  | Новая | Averes | 3.7 | 0.017
PT4D800WP | Верхняя панель Ш400 Г800 IP55 EKF AVERES | 48.81 | 61.46 | 1 | 1 | 1 | 14 Шкафы напольные металлические | 14.07 Функциональные оболочки AV Trivia | 14.07.03 Внешние панели |  | Новая | Averes | 3.8 | 0.017
PT6D400 | Верхняя панель Ш600 Г400 EKF AVERES | 29.75 | 37.46 | 1 | 1 | 1 | 14 Шкафы напольные металлические | 14.07 Функциональные оболочки AV Trivia | 14.07.03 Внешние панели |  | Регулярная | Averes | 2.86 | 0.013
PT6D400WP | Верхняя панель Ш600 Г400 IP55 EKF AVERES | 31.32 | 39.44 | 1 | 1 | 1 | 14 Шкафы напольные металлические | 14.07 Функциональные оболочки AV Trivia | 14.07.03 Внешние панели |  | Регулярная | Averes | 2.92 | 0.013
PT6D600 | Верхняя панель Ш600 Г600 EKF AVERES | 52.59 | 66.22 | 1 | 1 | 1 | 14 Шкафы напольные металлические | 14.07 Функциональные оболочки AV Trivia | 14.07.03 Внешние панели |  | Регулярная | Averes | 4.08 | 0.019
PT6D600WP | Верхняя панель Ш600 Г600 IP55 EKF AVERES | 56.37 | 70.99 | 1 | 1 | 1 | 14 Шкафы напольные металлические | 14.07 Функциональные оболочки AV Trivia | 14.07.03 Внешние панели |  | Регулярная | Averes | 4.15 | 0.019
PT6D800 | Верхняя панель Ш600 Г800 EKF AVERES | 59.5 | 74.93 | 1 | 1 | 1 | 14 Шкафы напольные металлические | 14.07 Функциональные оболочки AV Trivia | 14.07.03 Внешние панели |  | Регулярная | Averes | 0 | 0
PT6D800WP | Верхняя панель Ш600 Г800 IP55 EKF AVERES | 56.31 | 70.9 | 1 | 1 | 1 | 14 Шкафы напольные металлические | 14.07 Функциональные оболочки AV Trivia | 14.07.03 Внешние панели |  | Новая | Averes | 0 | 0
PT8D400 | Верхняя панель Ш800 Г400 EKF AVERES | 39.67 | 49.95 | 1 | 1 | 1 | 14 Шкафы напольные металлические | 14.07 Функциональные оболочки AV Trivia | 14.07.03 Внешние панели |  | Регулярная | Averes | 3.71 | 0.017
PT8D400WP | Верхняя панель Ш800 Г400 IP55 EKF AVERES | 41.76 | 52.58 | 1 | 1 | 1 | 14 Шкафы напольные металлические | 14.07 Функциональные оболочки AV Trivia | 14.07.03 Внешние панели |  | Регулярная | Averes | 3.78 | 0.017
PT8D600 | Верхняя панель Ш800 Г600 EKF AVERES | 68.61 | 86.4 | 1 | 1 | 1 | 14 Шкафы напольные металлические | 14.07 Функциональные оболочки AV Trivia | 14.07.03 Внешние панели |  | Регулярная | Averes | 5.11 | 0.016301
PT8D600WP | Верхняя панель Ш800 Г600 IP55 EKF AVERES | 62.64 | 78.87 | 1 | 1 | 1 | 14 Шкафы напольные металлические | 14.07 Функциональные оболочки AV Trivia | 14.07.03 Внешние панели |  | Регулярная | Averes | 5.377 | 0.025625
PT8D800 | Верхняя панель Ш800 Г800 EKF AVERES | 77.03 | 97 | 1 | 1 | 1 | 14 Шкафы напольные металлические | 14.07 Функциональные оболочки AV Trivia | 14.07.03 Внешние панели |  | Регулярная | Averes | 6.89 | 0.034
PT8D800WP | Верхняя панель Ш800 Г800 IP55 EKF AVERES | 81.08 | 102.1 | 1 | 1 | 1 | 14 Шкафы напольные металлические | 14.07 Функциональные оболочки AV Trivia | 14.07.03 Внешние панели |  | Регулярная | Averes | 7 | 0.01408
PR300 | Задняя панель Ш300 IP30 EKF AVERES | 117 | 147.33 | 1 | 1 | 1 | 14 Шкафы напольные металлические | 14.07 Функциональные оболочки AV Trivia | 14.07.03 Внешние панели |  | Регулярная | Averes | 6.59 | 0.019392
PR300WP | Задняя панель Ш300 IP55 EKF AVERES | 119.38 | 150.33 | 1 | 1 | 1 | 14 Шкафы напольные металлические | 14.07 Функциональные оболочки AV Trivia | 14.07.03 Внешние панели |  | Регулярная | Averes | 6.72 | 0.019392
PR400 | Задняя панель Ш400 IP30 EKF AVERES | 121.87 | 153.47 | 1 | 1 | 1 | 14 Шкафы напольные металлические | 14.07 Функциональные оболочки AV Trivia | 14.07.03 Внешние панели |  | Регулярная | Averes | 8.49 | 0.025452
PR400WP | Задняя панель Ш400 IP55 EKF AVERES | 137.82 | 173.55 | 1 | 1 | 1 | 14 Шкафы напольные металлические | 14.07 Функциональные оболочки AV Trivia | 14.07.03 Внешние панели |  | Регулярная | Averes | 8.6 | 0.03
PR600 | Задняя панель Ш600 IP30 EKF AVERES | 141.09 | 177.67 | 1 | 1 | 1 | 14 Шкафы напольные металлические | 14.07 Функциональные оболочки AV Trivia | 14.07.03 Внешние панели |  | Регулярная | Averes | 12.27 | 0.037572
PR600WP | Задняя панель Ш600 IP55 EKF AVERES | 141.37 | 178.03 | 1 | 1 | 1 | 14 Шкафы напольные металлические | 14.07 Функциональные оболочки AV Trivia | 14.07.03 Внешние панели |  | Регулярная | Averes | 12.42 | 0.037572
PR800 | Задняя панель Ш800 IP30 EKF AVERES | 153.94 | 193.85 | 1 | 1 | 1 | 14 Шкафы напольные металлические | 14.07 Функциональные оболочки AV Trivia | 14.07.03 Внешние панели |  | Регулярная | Averes | 15.965 | 0.049558
PR800WP | Задняя панель Ш800 IP55 EKF AVERES | 157.08 | 197.81 | 1 | 1 | 1 | 14 Шкафы напольные металлические | 14.07 Функциональные оболочки AV Trivia | 14.07.03 Внешние панели |  | Регулярная | Averes | 16.22 | 0.037572
PB3D400 | Нижняя сальниковая панель глухая Ш300 Г400 EKF AVERES | 18.14 | 22.84 | 1 | 1 | 1 | 14 Шкафы напольные металлические | 14.07 Функциональные оболочки AV Trivia | 14.07.03 Внешние панели |  | Новая | Averes | 1.47 | 0.004
PB3D600 | Нижняя сальниковая панель глухая Ш300 Г600 EKF AVERES | 27.47 | 34.59 | 1 | 1 | 1 | 14 Шкафы напольные металлические | 14.07 Функциональные оболочки AV Trivia | 14.07.03 Внешние панели |  | Новая | Averes | 2.22 | 0.006
PB3D800 | Нижняя сальниковая панель глухая Ш300 Г800 EKF AVERES | 33.03 | 41.6 | 1 | 1 | 1 | 14 Шкафы напольные металлические | 14.07 Функциональные оболочки AV Trivia | 14.07.03 Внешние панели |  | Новая | Averes | 2.7 | 0.009
PB4D400 | Нижняя сальниковая панель глухая Ш400 Г400 EKF AVERES | 24.53 | 30.89 | 1 | 1 | 1 | 14 Шкафы напольные металлические | 14.07 Функциональные оболочки AV Trivia | 14.07.03 Внешние панели |  | Новая | Averes | 2 | 0.006
PB4D600 | Нижняя сальниковая панель глухая Ш400 Г600 EKF AVERES | 32.22 | 40.58 | 1 | 1 | 1 | 14 Шкафы напольные металлические | 14.07 Функциональные оболочки AV Trivia | 14.07.03 Внешние панели |  | Новая | Averes | 2.9 | 0.009
PB4D800 | Нижняя сальниковая панель глухая Ш400 Г800 EKF AVERES | 38.54 | 48.53 | 1 | 1 | 1 | 14 Шкафы напольные металлические | 14.07 Функциональные оболочки AV Trivia | 14.07.03 Внешние панели |  | Новая | Averes | 3.9 | 0.012
PB6D400 | Нижняя сальниковая панель глухая Ш600 Г400 EKF AVERES | 33.58 | 42.29 | 1 | 1 | 1 | 14 Шкафы напольные металлические | 14.07 Функциональные оболочки AV Trivia | 14.07.03 Внешние панели |  | Регулярная | Averes | 2.99 | 0.009
PB6D600 | Нижняя сальниковая панель глухая Ш600 Г600 EKF AVERES | 44.77 | 56.38 | 1 | 1 | 1 | 14 Шкафы напольные металлические | 14.07 Функциональные оболочки AV Trivia | 14.07.03 Внешние панели |  | Регулярная | Averes | 4.47 | 0.014
PB6D800 | Нижняя сальниковая панель глухая Ш600 Г800 EKF AVERES | 50.81 | 63.99 | 1 | 1 | 1 | 14 Шкафы напольные металлические | 14.07 Функциональные оболочки AV Trivia | 14.07.03 Внешние панели |  | Новая | Averes | 6 | 0.019661
PB8D400 | Нижняя сальниковая панель глухая Ш800 Г400 EKF AVERES | 39.18 | 49.33 | 1 | 1 | 1 | 14 Шкафы напольные металлические | 14.07 Функциональные оболочки AV Trivia | 14.07.03 Внешние панели |  | Регулярная | Averes | 3.98 | 0.012
PB8D600 | Нижняя сальниковая панель глухая Ш800 Г600 EKF AVERES | 55.97 | 70.48 | 1 | 1 | 1 | 14 Шкафы напольные металлические | 14.07 Функциональные оболочки AV Trivia | 14.07.03 Внешние панели |  | Новая | Averes | 5.97 | 0.02
PBC3D400 | Нижняя сальниковая панель составная Ш300 Г400 EKF AVERES | 20.19 | 25.43 | 1 | 1 | 1 | 14 Шкафы напольные металлические | 14.07 Функциональные оболочки AV Trivia | 14.07.03 Внешние панели |  | Регулярная | Averes | 1.5 | 0.004
PBC3D600 | Нижняя сальниковая панель составная Ш300 Г600 EKF AVERES | 30.58 | 38.51 | 1 | 1 | 1 | 14 Шкафы напольные металлические | 14.07 Функциональные оболочки AV Trivia | 14.07.03 Внешние панели |  | Регулярная | Averes | 2.18 | 0.006
PBC4D400 | Нижняя сальниковая панель составная Ш400 Г400 EKF AVERES | 25.29 | 31.84 | 1 | 1 | 1 | 14 Шкафы напольные металлические | 14.07 Функциональные оболочки AV Trivia | 14.07.03 Внешние панели |  | Новая | Averes | 2 | 0.006
PBC4D600 | Нижняя сальниковая панель составная Ш400 Г600 EKF AVERES | 34.28 | 43.17 | 1 | 1 | 1 | 14 Шкафы напольные металлические | 14.07 Функциональные оболочки AV Trivia | 14.07.03 Внешние панели |  | Новая | Averes | 2.9 | 0.009
PBC4D800 | Нижняя сальниковая панель составная Ш400 Г800 EKF AVERES | 48.2 | 60.69 | 1 | 1 | 1 | 14 Шкафы напольные металлические | 14.07 Функциональные оболочки AV Trivia | 14.07.03 Внешние панели |  | Новая | Averes | 3.7 | 0.012
PBC6D400 | Нижняя сальниковая панель составная Ш600 Г400 EKF AVERES | 34.62 | 43.59 | 1 | 1 | 1 | 14 Шкафы напольные металлические | 14.07 Функциональные оболочки AV Trivia | 14.07.03 Внешние панели |  | Регулярная | Averes | 3.08 | 0.009
PBC6D600 | Нижняя сальниковая панель составная Ш600 Г600 EKF AVERES | 46.16 | 58.12 | 1 | 1 | 1 | 14 Шкафы напольные металлические | 14.07 Функциональные оболочки AV Trivia | 14.07.03 Внешние панели |  | Регулярная | Averes | 4.33 | 0.014
PBC6D800 | Нижняя сальниковая панель составная Ш600 Г800 EKF AVERES | 58.27 | 73.38 | 1 | 1 | 1 | 14 Шкафы напольные металлические | 14.07 Функциональные оболочки AV Trivia | 14.07.03 Внешние панели |  | Регулярная | Averes | 0 | 0
PBC8D400 | Нижняя сальниковая панель составная Ш800 Г400 EKF AVERES | 40.39 | 50.86 | 1 | 1 | 1 | 14 Шкафы напольные металлические | 14.07 Функциональные оболочки AV Trivia | 14.07.03 Внешние панели |  | Регулярная | Averes | 4.08 | 0.012
PBC8D600 | Нижняя сальниковая панель составная Ш800 Г600 EKF AVERES | 56.09 | 70.64 | 1 | 1 | 1 | 14 Шкафы напольные металлические | 14.07 Функциональные оболочки AV Trivia | 14.07.03 Внешние панели |  | Регулярная | Averes | 5.822 | 0.019294
PBC8D800 | Нижняя сальниковая панель составная Ш800 Г800 EKF AVERES | 75.08 | 94.55 | 1 | 1 | 1 | 14 Шкафы напольные металлические | 14.07 Функциональные оболочки AV Trivia | 14.07.03 Внешние панели |  | Регулярная | Averes | 0 | 0
BSP400 | Боковые панели цоколя Г400 EKF AVERES | 12.38 | 15.59 | 1 | 1 | 1 | 14 Шкафы напольные металлические | 14.07 Функциональные оболочки AV Trivia | 14.07.04 Цоколь |  | Регулярная | Averes | 0.96 | 0.001
BSP600 | Боковые панели цоколя Г600 EKF AVERES | 13.75 | 17.32 | 1 | 1 | 1 | 14 Шкафы напольные металлические | 14.07 Функциональные оболочки AV Trivia | 14.07.04 Цоколь |  | Регулярная | Averes | 1.686 | 0.002585
BSP800 | Боковые панели цоколя Г800 EKF AVERES | 15.13 | 19.05 | 1 | 1 | 1 | 14 Шкафы напольные металлические | 14.07 Функциональные оболочки AV Trivia | 14.07.04 Цоколь |  | Регулярная | Averes | 2.3 | 0.003685
BFP300 | Передняя и задняя панели цоколя Ш300 EKF AVERES | 41.4 | 52.13 | 1 | 1 | 1 | 14 Шкафы напольные металлические | 14.07 Функциональные оболочки AV Trivia | 14.07.04 Цоколь |  | Регулярная | Averes | 4.04 | 0.008
BFP400 | Передняя и задняя панели цоколя Ш400 EKF AVERES | 43.84 | 55.21 | 1 | 1 | 1 | 14 Шкафы напольные металлические | 14.07 Функциональные оболочки AV Trivia | 14.07.04 Цоколь |  | Регулярная | Averes | 4.4 | 0.01
BFP600 | Передняя и задняя панели цоколя Ш600 EKF AVERES | 60.21 | 75.82 | 1 | 1 | 1 | 14 Шкафы напольные металлические | 14.07 Функциональные оболочки AV Trivia | 14.07.04 Цоколь |  | Регулярная | Averes | 4.99 | 0.015
BFP800 | Передняя и задняя панели цоколя Ш800 EKF AVERES | 75.27 | 94.78 | 1 | 1 | 1 | 14 Шкафы напольные металлические | 14.07 Функциональные оболочки AV Trivia | 14.07.04 Цоколь |  | Регулярная | Averes | 5.1 | 0.017138
MP18M600 | Монтажная панель В1800 Ш600 глухая EKF AVERES | 184.31 | 232.1 | 1 | 1 | 1 | 14 Шкафы напольные металлические | 14.07 Функциональные оболочки AV Trivia | 14.07.05 Монтажные платы |  | Регулярная | Averes | 22.87 | 0.04498
MP18M600S | Монтажная панель В1800 Ш600 глухая с боковой установкой EKF AVERES | 195.65 | 246.37 | 1 | 1 | 1 | 14 Шкафы напольные металлические | 14.07 Функциональные оболочки AV Trivia | 14.07.05 Монтажные платы |  | Новая | Averes | 19 | 0.071603
MP18M800 | Монтажная панель В1800 Ш800 глухая EKF AVERES | 224.64 | 282.88 | 1 | 1 | 1 | 14 Шкафы напольные металлические | 14.07 Функциональные оболочки AV Trivia | 14.07.05 Монтажные платы |  | Новая | Averes | 29.9 | 0.06228
MP18M800S | Монтажная панель В1800 Ш800 глухая с боковой установкой EKF AVERES | 218.91 | 275.66 | 1 | 1 | 1 | 14 Шкафы напольные металлические | 14.07 Функциональные оболочки AV Trivia | 14.07.05 Монтажные платы |  | Новая | Averes | 25.51 | 0.088403
MP20M600 | Монтажная панель В2000 Ш600 глухая EKF AVERES | 200.76 | 252.81 | 1 | 1 | 1 | 14 Шкафы напольные металлические | 14.07 Функциональные оболочки AV Trivia | 14.07.05 Монтажные платы |  | Регулярная | Averes | 25.12 | 0.05018
MP20M600S | Монтажная панель В2000 Ш600 глухая с боковой установкой EKF AVERES | 191.42 | 241.04 | 1 | 1 | 1 | 14 Шкафы напольные металлические | 14.07 Функциональные оболочки AV Trivia | 14.07.05 Монтажные платы |  | Регулярная | Averes | 20.91 | 0.071603
MP20M800 | Монтажная панель В2000 Ш800 глухая EKF AVERES | 258.25 | 325.21 | 1 | 1 | 1 | 14 Шкафы напольные металлические | 14.07 Функциональные оболочки AV Trivia | 14.07.05 Монтажные платы |  | Регулярная | Averes | 32.93 | 0.06948
MP20M800S | Монтажная панель В2000 Ш800 глухая с боковой установкой EKF AVERES | 253.39 | 319.08 | 1 | 1 | 1 | 14 Шкафы напольные металлические | 14.07 Функциональные оболочки AV Trivia | 14.07.05 Монтажные платы |  | Регулярная | Averes | 28.02 | 0.098623
MP3M300 | Монтажная панель В300 Ш300 глухая EKF AVERES | 30.29 | 38.14 | 1 | 1 | 1 | 14 Шкафы напольные металлические | 14.07 Функциональные оболочки AV Trivia | 14.07.05 Монтажные платы |  | Новая | Averes | 1.55 | 0.002604
MP3P300 | Монтажная панель В300 Ш300 перфорированная EKF AVERES | 37.19 | 46.84 | 1 | 1 | 1 | 14 Шкафы напольные металлические | 14.07 Функциональные оболочки AV Trivia | 14.07.05 Монтажные платы |  | Новая | Averes | 1.3 | 0.004284
MP3M400 | Монтажная панель В300 Ш400 глухая EKF AVERES | 36.35 | 45.78 | 1 | 1 | 1 | 14 Шкафы напольные металлические | 14.07 Функциональные оболочки AV Trivia | 14.07.05 Монтажные платы |  | Регулярная | Averes | 2.16 | 0.003844
MP3P400 | Монтажная панель В300 Ш400 перфорированная EKF AVERES | 44.65 | 56.23 | 1 | 1 | 1 | 14 Шкафы напольные металлические | 14.07 Функциональные оболочки AV Trivia | 14.07.05 Монтажные платы |  | Регулярная | Averes | 1.7 | 0.006324
MP3M600 | Монтажная панель В300 Ш600 глухая EKF AVERES | 35.46 | 44.65 | 1 | 1 | 1 | 14 Шкафы напольные металлические | 14.07 Функциональные оболочки AV Trivia | 14.07.05 Монтажные платы |  | Регулярная | Averes | 3.4 | 0.006324
MP3P600 | Монтажная панель В300 Ш600 перфорированная EKF AVERES | 34.87 | 43.91 | 1 | 1 | 1 | 14 Шкафы напольные металлические | 14.07 Функциональные оболочки AV Trivia | 14.07.05 Монтажные платы |  | Регулярная | Averes | 2.52 | 0.006324
MP3M800 | Монтажная панель В300 Ш800 глухая EKF AVERES | 67.03 | 84.41 | 1 | 1 | 1 | 14 Шкафы напольные металлические | 14.07 Функциональные оболочки AV Trivia | 14.07.05 Монтажные платы |  | Новая | Averes | 4.6 | 0.012555
MP3P800 | Монтажная панель В300 Ш800 перфорированная EKF AVERES | 44.97 | 56.63 | 1 | 1 | 1 | 14 Шкафы напольные металлические | 14.07 Функциональные оболочки AV Trivia | 14.07.05 Монтажные платы |  | Регулярная | Averes | 3.32 | 0.014484
MP6M300 | Монтажная панель В600 Ш300 глухая EKF AVERES | 43.21 | 54.41 | 1 | 1 | 1 | 14 Шкафы напольные металлические | 14.07 Функциональные оболочки AV Trivia | 14.07.05 Монтажные платы |  | Новая | Averes | 2.9 | 0.005124
MP6P300 | Монтажная панель В600 Ш300 перфорированная EKF AVERES | 52.43 | 66.02 | 1 | 1 | 1 | 14 Шкафы напольные металлические | 14.07 Функциональные оболочки AV Trivia | 14.07.05 Монтажные платы |  | Новая | Averes | 2.3 | 0.005124
MP6M400 | Монтажная панель В600 Ш400 глухая EKF AVERES | 51.85 | 65.29 | 1 | 1 | 1 | 14 Шкафы напольные металлические | 14.07 Функциональные оболочки AV Trivia | 14.07.05 Монтажные платы |  | Регулярная | Averes | 4 | 0.007564
MP6P400 | Монтажная панель В600 Ш400 перфорированная EKF AVERES | 60.86 | 76.64 | 1 | 1 | 1 | 14 Шкафы напольные металлические | 14.07 Функциональные оболочки AV Trivia | 14.07.05 Монтажные платы |  | Новая | Averes | 2.9 | 0.007564
MP6M600 | Монтажная панель В600 Ш600 глухая EKF AVERES | 56.59 | 71.26 | 1 | 1 | 1 | 14 Шкафы напольные металлические | 14.07 Функциональные оболочки AV Trivia | 14.07.05 Монтажные платы |  | Регулярная | Averes | 6.12 | 0.012444
MP6P600 | Монтажная панель В600 Ш600 перфорированная EKF AVERES | 55.5 | 69.89 | 1 | 1 | 1 | 14 Шкафы напольные металлические | 14.07 Функциональные оболочки AV Trivia | 14.07.05 Монтажные платы |  | Регулярная | Averes | 4.14 | 0.012444
MP6M800 | Монтажная панель В600 Ш800 глухая EKF AVERES | 87.1 | 109.68 | 1 | 1 | 1 | 14 Шкафы напольные металлические | 14.07 Функциональные оболочки AV Trivia | 14.07.05 Монтажные платы |  | Регулярная | Averes | 8.3 | 0.0168
MP6P800 | Монтажная панель В600 Ш800 перфорированная EKF AVERES | 108.95 | 137.2 | 1 | 1 | 1 | 14 Шкафы напольные металлические | 14.07 Функциональные оболочки AV Trivia | 14.07.05 Монтажные платы |  | Новая | Averes | 5.35 | 0.017324
MP9M300 | Монтажная панель В900 Ш300 глухая EKF AVERES | 63.25 | 79.65 | 1 | 1 | 1 | 14 Шкафы напольные металлические | 14.07 Функциональные оболочки AV Trivia | 14.07.05 Монтажные платы |  | Новая | Averes | 4.7 | 0.008652
MP9P300 | Монтажная панель В900 Ш300 перфорированная EKF AVERES | 76.72 | 96.62 | 1 | 1 | 1 | 14 Шкафы напольные металлические | 14.07 Функциональные оболочки AV Trivia | 14.07.05 Монтажные платы |  | Новая | Averes | 3.7 | 0.010762
MP9M400 | Монтажная панель В900 Ш400 глухая EKF AVERES | 114.84 | 144.61 | 1 | 1 | 1 | 14 Шкафы напольные металлические | 14.07 Функциональные оболочки AV Trivia | 14.07.05 Монтажные платы |  | Регулярная | Averes | 9.25 | 0.0164
MP9P400 | Монтажная панель В900 Ш400 перфорированная EKF AVERES | 92.93 | 117.02 | 1 | 1 | 1 | 14 Шкафы напольные металлические | 14.07 Функциональные оболочки AV Trivia | 14.07.05 Монтажные платы |  | Регулярная | Averes | 4.6 | 0.015887
MP9M600 | Монтажная панель В900 Ш600 глухая EKF AVERES | 152.9 | 192.54 | 1 | 1 | 1 | 14 Шкафы напольные металлические | 14.07 Функциональные оболочки AV Trivia | 14.07.05 Монтажные платы |  | Регулярная | Averes | 6.44 | 0.021012
MP9P600 | Монтажная панель В900 Ш600 перфорированная EKF AVERES | 81.26 | 102.33 | 1 | 1 | 1 | 14 Шкафы напольные металлические | 14.07 Функциональные оболочки AV Trivia | 14.07.05 Монтажные платы |  | Новая | Averes | 6.44 | 0.021012
MP9M800 | Монтажная панель В900 Ш800 глухая EKF AVERES | 182.89 | 230.31 | 1 | 1 | 1 | 14 Шкафы напольные металлические | 14.07 Функциональные оболочки AV Trivia | 14.07.05 Монтажные платы |  | Новая | Averes | 16 | 0.0369
MP9P800 | Монтажная панель В900 Ш800 перфорированная EKF AVERES | 171.79 | 216.33 | 1 | 1 | 1 | 14 Шкафы напольные металлические | 14.07 Функциональные оболочки AV Trivia | 14.07.05 Монтажные платы |  | Регулярная | Averes | 8 | 0.026138
MPFU0901 | Монтажная плата для 3-х вертикальных AV POWER-3 TM/ETU 3P EKF AVERES | 35.37 | 44.54 | 1 | 1 | 1 | 14 Шкафы напольные металлические | 14.07 Функциональные оболочки AV Trivia | 14.07.05 Монтажные платы |  | Регулярная | Averes | 3.5 | 0.002893
MPFU0801 | Монтажная плата для 4-х вертикальных AV POWER-2 TM/ETU 3P EKF AVERES | 29.5 | 37.14 | 1 | 1 | 1 | 14 Шкафы напольные металлические | 14.07 Функциональные оболочки AV Trivia | 14.07.05 Монтажные платы |  | Регулярная | Averes | 2.9 | 0.006615
MPFU3301 | Монтажная плата для вертикальных ВА-99/250 3х3Р/3х4Р EKF AVERES | 32.69 | 41.16 | 1 | 1 | 1 | 14 Шкафы напольные металлические | 14.07 Функциональные оболочки AV Trivia | 14.07.05 Монтажные платы |  | Регулярная | Averes | 2.9 | 0.006615
MPFU6601 | Монтажная плата для вертикальных ВА-99С/100/160/250 4х3Р/3х4Р EKF AVERES | 39.9 | 50.25 | 1 | 1 | 1 | 14 Шкафы напольные металлические | 14.07 Функциональные оболочки AV Trivia | 14.07.05 Монтажные платы |  | Новая | Averes | 2.9 | 0.006
MPFU6701 | Монтажная плата для вертикальных ВА-99С/400/630 3х3Р/2х4Р EKF AVERES | 37.05 | 46.66 | 1 | 1 | 1 | 14 Шкафы напольные металлические | 14.07 Функциональные оболочки AV Trivia | 14.07.05 Монтажные платы |  | Новая | Averes | 3.5 | 0.0030508
MPFU0401 | Монтажная плата для горизонтального AV POWER-3 TM/ETU 3/4P EKF AVERES | 30.55 | 38.46 | 1 | 1 | 1 | 14 Шкафы напольные металлические | 14.07 Функциональные оболочки AV Trivia | 14.07.05 Монтажные платы |  | Регулярная | Averes | 3 | 0.009
MPFU2101 | Монтажная плата для горизонтального ВА-99/125 3Р/4P EKF AVERES | 28.62 | 36.04 | 1 | 1 | 1 | 14 Шкафы напольные металлические | 14.07 Функциональные оболочки AV Trivia | 14.07.05 Монтажные платы |  | Новая | Averes | 2.5 | 0.00504
MPFU2301 | Монтажная плата для горизонтального ВА-99/250 3Р/4P EKF AVERES | 30.76 | 38.73 | 1 | 1 | 1 | 14 Шкафы напольные металлические | 14.07 Функциональные оболочки AV Trivia | 14.07.05 Монтажные платы |  | Регулярная | Averes | 2.8 | 0.0059964
MPFU6301 | Монтажная плата для горизонтального ВА-99С/400/630 3Р/4Р EKF AVERES | 40.49 | 50.99 | 1 | 1 | 1 | 14 Шкафы напольные металлические | 14.07 Функциональные оболочки AV Trivia | 14.07.05 Монтажные платы |  | Новая | Averes | 3 | 0.008
MPFU4701 | Монтажная плата для установки ВА-450 3Р/4Р стац./выкатн. EKF AVERES | 51.8 | 65.23 | 1 | 1 | 1 | 14 Шкафы напольные металлические | 14.07 Функциональные оболочки AV Trivia | 14.07.05 Монтажные платы |  | Регулярная | Averes | 4.371 | 0.006785
MPFU4401 | Монтажная плата для установки выкатного ВА-45/2000 3Р/4Р EKF AVERES | 54.07 | 68.09 | 1 | 1 | 1 | 14 Шкафы напольные металлические | 14.07 Функциональные оболочки AV Trivia | 14.07.05 Монтажные платы |  | Регулярная | Averes | 4.9 | 0.007772
MPFU4501 | Монтажная плата для установки выкатного ВА-45/3200 3Р/4Р EKF AVERES | 54.07 | 68.09 | 1 | 1 | 1 | 14 Шкафы напольные металлические | 14.07 Функциональные оболочки AV Trivia | 14.07.05 Монтажные платы |  | Регулярная | Averes | 4.9 | 0.007772
MPFU4601 | Монтажная плата для установки выкатного ВА-45/4000 3Р/4Р EKF AVERES | 69.86 | 87.97 | 1 | 1 | 1 | 14 Шкафы напольные металлические | 14.07 Функциональные оболочки AV Trivia | 14.07.05 Монтажные платы |  | Заказная | Averes | 6.6 | 0.0051494
MPFU4201 | Монтажная плата для установки стационарного ВА-45/2000 3Р/4Р EKF AVERES | 50.17 | 63.17 | 1 | 1 | 1 | 14 Шкафы напольные металлические | 14.07 Функциональные оболочки AV Trivia | 14.07.05 Монтажные платы |  | Регулярная | Averes | 4.63 | 0.007308
MPFU4301 | Монтажная плата для установки стационарного ВА-45/3200 3Р/4Р EKF AVERES | 53.17 | 66.96 | 1 | 1 | 1 | 14 Шкафы напольные металлические | 14.07 Функциональные оболочки AV Trivia | 14.07.05 Монтажные платы |  | Регулярная | Averes | 4.64 | 0.007308
MPFC90 | Монтажный модуль для установки УКРМ 3х30 кВАр EKF AVERES | 122.23 | 153.92 | 1 | 1 | 1 | 14 Шкафы напольные металлические | 14.07 Функциональные оболочки AV Trivia | 14.07.05 Монтажные платы |  | Заказная | Averes | 9.3 | 0.01
MPFC150 | Монтажный модуль для установки УКРМ 3х50 кВАр EKF AVERES | 149.01 | 187.64 | 1 | 1 | 1 | 14 Шкафы напольные металлические | 14.07 Функциональные оболочки AV Trivia | 14.07.05 Монтажные платы |  | Заказная | Averes | 9.6 | 0.015
FP10M400 | Пластрон В100 Ш400 EKF AVERES | 24.38 | 30.7 | 1 | 1 | 1 | 14 Шкафы напольные металлические | 14.07 Функциональные оболочки AV Trivia | 14.07.06 Пластроны |  | Заказная | Averes | 0.55 | 0.00035
FP10M600 | Пластрон В100 Ш600 EKF AVERES | 26.53 | 33.41 | 1 | 1 | 1 | 14 Шкафы напольные металлические | 14.07 Функциональные оболочки AV Trivia | 14.07.06 Пластроны |  | Регулярная | Averes | 0.536 | 0.001188
FP10M800 | Пластрон В100 Ш800 EKF AVERES | 21.39 | 26.94 | 1 | 1 | 1 | 14 Шкафы напольные металлические | 14.07 Функциональные оболочки AV Trivia | 14.07.06 Пластроны |  | Заказная | Averes | 0.9 | 0.00083
FP15M300 | Пластрон В150 Ш300 EKF AVERES | 23.63 | 29.76 | 1 | 1 | 1 | 14 Шкафы напольные металлические | 14.07 Функциональные оболочки AV Trivia | 14.07.06 Пластроны |  | Заказная | Averes | 0.3 | 0.00034
FP15M400 | Пластрон В150 Ш400 EKF AVERES | 25.68 | 32.34 | 1 | 1 | 1 | 14 Шкафы напольные металлические | 14.07 Функциональные оболочки AV Trivia | 14.07.06 Пластроны |  | Заказная | Averes | 0.8 | 0.00052
FP15M600 | Пластрон В150 Ш600 EKF AVERES | 27.95 | 35.2 | 1 | 1 | 1 | 14 Шкафы напольные металлические | 14.07 Функциональные оболочки AV Trivia | 14.07.06 Пластроны |  | Регулярная | Averes | 0.727 | 0.001975
FP15M800 | Пластрон В150 Ш800 EKF AVERES | 33.12 | 41.7 | 1 | 1 | 1 | 14 Шкафы напольные металлические | 14.07 Функциональные оболочки AV Trivia | 14.07.06 Пластроны |  | Заказная | Averes | 1.2 | 0.00124
FP20M400 | Пластрон В200 Ш400 EKF AVERES | 26.99 | 33.98 | 1 | 1 | 1 | 14 Шкафы напольные металлические | 14.07 Функциональные оболочки AV Trivia | 14.07.06 Пластроны |  | Заказная | Averes | 0.6 | 0.0007
FP20M600 | Пластрон В200 Ш600 EKF AVERES | 29.37 | 36.98 | 1 | 1 | 1 | 14 Шкафы напольные металлические | 14.07 Функциональные оболочки AV Trivia | 14.07.06 Пластроны |  | Регулярная | Averes | 1 | 0.00147
FP20M800 | Пластрон В200 Ш800 EKF AVERES | 38.82 | 48.89 | 1 | 1 | 1 | 14 Шкафы напольные металлические | 14.07 Функциональные оболочки AV Trivia | 14.07.06 Пластроны |  | Заказная | Averes | 1.6 | 0.003675
FP25M400 | Пластрон В250 Ш400 EKF AVERES | 32.09 | 40.4 | 1 | 1 | 1 | 14 Шкафы напольные металлические | 14.07 Функциональные оболочки AV Trivia | 14.07.06 Пластроны |  | Заказная | Averes | 0.7 | 0.00087
FP25M600 | Пластрон В250 Ш600 EKF AVERES | 34.92 | 43.97 | 1 | 1 | 1 | 14 Шкафы напольные металлические | 14.07 Функциональные оболочки AV Trivia | 14.07.06 Пластроны |  | Регулярная | Averes | 1.2 | 0.0025
FP25M800 | Пластрон В250 Ш800 EKF AVERES | 46.52 | 58.58 | 1 | 1 | 1 | 14 Шкафы напольные металлические | 14.07 Функциональные оболочки AV Trivia | 14.07.06 Пластроны |  | Заказная | Averes | 1.9 | 0.00207
FP30M400 | Пластрон В300 Ш400 EKF AVERES | 36.56 | 46.04 | 1 | 1 | 1 | 14 Шкафы напольные металлические | 14.07 Функциональные оболочки AV Trivia | 14.07.06 Пластроны |  | Заказная | Averes | 1.3 | 0.00104
FP30M600 | Пластрон В300 Ш600 EKF AVERES | 39.78 | 50.1 | 1 | 1 | 1 | 14 Шкафы напольные металлические | 14.07 Функциональные оболочки AV Trivia | 14.07.06 Пластроны |  | Регулярная | Averes | 1.25 | 0.004378
FP30M800 | Пластрон В300 Ш800 EKF AVERES | 52.31 | 65.87 | 1 | 1 | 1 | 14 Шкафы напольные металлические | 14.07 Функциональные оболочки AV Trivia | 14.07.06 Пластроны |  | Регулярная | Averes | 2.2 | 0.0056
FP35M300 | Пластрон В350 Ш300 EKF AVERES | 36.31 | 45.72 | 1 | 1 | 1 | 14 Шкафы напольные металлические | 14.07 Функциональные оболочки AV Trivia | 14.07.06 Пластроны |  | Заказная | Averes | 0.6 | 0.0008
FP35M400 | Пластрон В350 Ш400 EKF AVERES | 39.47 | 49.7 | 1 | 1 | 1 | 14 Шкафы напольные металлические | 14.07 Функциональные оболочки AV Trivia | 14.07.06 Пластроны |  | Заказная | Averes | 0.9 | 0.00122
FP35M600 | Пластрон В350 Ш600 EKF AVERES | 42.95 | 54.08 | 1 | 1 | 1 | 14 Шкафы напольные металлические | 14.07 Функциональные оболочки AV Trivia | 14.07.06 Пластроны |  | Регулярная | Averes | 1.5 | 0.0035
FP35M800 | Пластрон В350 Ш800 EKF AVERES | 58.79 | 74.04 | 1 | 1 | 1 | 14 Шкафы напольные металлические | 14.07 Функциональные оболочки AV Trivia | 14.07.06 Пластроны |  | Заказная | Averes | 2.6 | 0.0029
FP40M400 | Пластрон В400 Ш400 EKF AVERES | 42.27 | 53.23 | 1 | 1 | 1 | 14 Шкафы напольные металлические | 14.07 Функциональные оболочки AV Trivia | 14.07.06 Пластроны |  | Заказная | Averes | 1.2 | 0.00139
FP40M600 | Пластрон В400 Ш600 EKF AVERES | 46 | 57.93 | 1 | 1 | 1 | 14 Шкафы напольные металлические | 14.07 Функциональные оболочки AV Trivia | 14.07.06 Пластроны |  | Регулярная | Averes | 2 | 0.00294
FP40M800 | Пластрон В400 Ш800 EKF AVERES | 62.15 | 78.26 | 1 | 1 | 1 | 14 Шкафы напольные металлические | 14.07 Функциональные оболочки AV Trivia | 14.07.06 Пластроны |  | Регулярная | Averes | 2.9 | 0.00735
FP45M400 | Пластрон В450 Ш400 EKF AVERES | 47 | 59.19 | 1 | 1 | 1 | 14 Шкафы напольные металлические | 14.07 Функциональные оболочки AV Trivia | 14.07.06 Пластроны |  | Заказная | Averes | 1.2 | 0.00157
FP45M600 | Пластрон В450 Ш600 EKF AVERES | 51.15 | 64.41 | 1 | 1 | 1 | 14 Шкафы напольные металлические | 14.07 Функциональные оболочки AV Trivia | 14.07.06 Пластроны |  | Новая | Averes | 2 | 0.00575
FP45M800 | Пластрон В450 Ш800 EKF AVERES | 70.1 | 88.27 | 1 | 1 | 1 | 14 Шкафы напольные металлические | 14.07 Функциональные оболочки AV Trivia | 14.07.06 Пластроны |  | Заказная | Averes | 3.3 | 0.00373
FP5M300 | Пластрон В50 Ш300 EKF AVERES | 11.1 | 13.98 | 1 | 1 | 1 | 14 Шкафы напольные металлические | 14.07 Функциональные оболочки AV Trivia | 14.07.06 Пластроны |  | Заказная | Averes | 0.14 | 0.00011
FP5M400 | Пластрон В50 Ш400 EKF AVERES | 12.07 | 15.2 | 1 | 1 | 1 | 14 Шкафы напольные металлические | 14.07 Функциональные оболочки AV Trivia | 14.07.06 Пластроны |  | Заказная | Averes | 0.2 | 0.00017
FP5M600 | Пластрон В50 Ш600 EKF AVERES | 13.82 | 17.4 | 1 | 1 | 1 | 14 Шкафы напольные металлические | 14.07 Функциональные оболочки AV Trivia | 14.07.06 Пластроны |  | Новая | Averes | 0.3 | 0.0003675
FP5M800 | Пластрон В50 Ш800 EKF AVERES | 14.79 | 18.62 | 1 | 1 | 1 | 14 Шкафы напольные металлические | 14.07 Функциональные оболочки AV Trivia | 14.07.06 Пластроны |  | Новая | Averes | 0.4 | 0.0005175
FP50M400 | Пластрон В500 Ш400 EKF AVERES | 51.06 | 64.3 | 1 | 1 | 1 | 14 Шкафы напольные металлические | 14.07 Функциональные оболочки AV Trivia | 14.07.06 Пластроны |  | Заказная | Averes | 1.3 | 0.00174
FP50M600 | Пластрон В500 Ш600 EKF AVERES | 55.57 | 69.97 | 1 | 1 | 1 | 14 Шкафы напольные металлические | 14.07 Функциональные оболочки AV Trivia | 14.07.06 Пластроны |  | Регулярная | Averes | 2.16 | 0.003675
FP50M800 | Пластрон В500 Ш800 EKF AVERES | 74.25 | 93.5 | 1 | 1 | 1 | 14 Шкафы напольные металлические | 14.07 Функциональные оболочки AV Trivia | 14.07.06 Пластроны |  | Заказная | Averes | 3.6 | 0.00414
FP5M400B | Пластрон В55 Ш400 (2 шт) EKF AVERES | 24.63 | 31.02 | 1 | 1 | 1 | 14 Шкафы напольные металлические | 14.07 Функциональные оболочки AV Trivia | 14.07.06 Пластроны |  | Заказная | Averes | 0.4 | 0.00023925
FP5M600B | Пластрон В55 Ш600 (2 шт) EKF AVERES | 26.8 | 33.75 | 1 | 1 | 1 | 14 Шкафы напольные металлические | 14.07 Функциональные оболочки AV Trivia | 14.07.06 Пластроны |  | Регулярная | Averes | 0.345 | 0.000871
FP5M800B | Пластрон В55 Ш800 (2 шт) EKF AVERES | 27.16 | 34.21 | 1 | 1 | 1 | 14 Шкафы напольные металлические | 14.07 Функциональные оболочки AV Trivia | 14.07.06 Пластроны |  | Регулярная | Averes | 1 | 0.00126
FP55M400 | Пластрон В550 Ш400 EKF AVERES | 57.33 | 72.19 | 1 | 1 | 1 | 14 Шкафы напольные металлические | 14.07 Функциональные оболочки AV Trivia | 14.07.06 Пластроны |  | Заказная | Averes | 1.42 | 0.00191
FP55M600 | Пластрон В550 Ш600 EKF AVERES | 62.38 | 78.56 | 1 | 1 | 1 | 14 Шкафы напольные металлические | 14.07 Функциональные оболочки AV Trivia | 14.07.06 Пластроны |  | Новая | Averes | 2.4 | 0.0040425
FP55M800 | Пластрон В550 Ш800 EKF AVERES | 75.77 | 95.42 | 1 | 1 | 1 | 14 Шкафы напольные металлические | 14.07 Функциональные оболочки AV Trivia | 14.07.06 Пластроны |  | Заказная | Averes | 3.9 | 0.00455
FP60M300 | Пластрон В600 Ш300 EKF AVERES | 55.07 | 69.34 | 1 | 1 | 1 | 14 Шкафы напольные металлические | 14.07 Функциональные оболочки AV Trivia | 14.07.06 Пластроны |  | Заказная | Averes | 1.2 | 0.00137
FP60M400 | Пластрон В600 Ш400 EKF AVERES | 59.86 | 75.37 | 1 | 1 | 1 | 14 Шкафы напольные металлические | 14.07 Функциональные оболочки AV Trivia | 14.07.06 Пластроны |  | Заказная | Averes | 1.8 | 0.003
FP60M600 | Пластрон В600 Ш600 EKF AVERES | 65.13 | 82.02 | 1 | 1 | 1 | 14 Шкафы напольные металлические | 14.07 Функциональные оболочки AV Trivia | 14.07.06 Пластроны |  | Регулярная | Averes | 2.93 | 0.007625
FP60M800 | Пластрон В600 Ш800 EKF AVERES | 73.75 | 92.87 | 1 | 1 | 1 | 14 Шкафы напольные металлические | 14.07 Функциональные оболочки AV Trivia | 14.07.06 Пластроны |  | Регулярная | Averes | 4.22 | 0.01281
FPFU1004 | Пластрон с вырезом для 1-го вертикального AV POWER-4 TM/ETU 3P EKF AVERES | 26.51 | 33.38 | 1 | 1 | 1 | 14 Шкафы напольные металлические | 14.07 Функциональные оболочки AV Trivia | 14.07.06 Пластроны |  | Новая | Averes | 1.56 | 0.005
FPFU0904 | Пластрон с вырезом для 3-х вертикальных AV POWER-3 TM/ETU 3P EKF AVERES | 24.6 | 30.97 | 1 | 1 | 1 | 14 Шкафы напольные металлические | 14.07 Функциональные оболочки AV Trivia | 14.07.06 Пластроны |  | Регулярная | Averes | 1.12 | 0.005
FPFU0704 | Пластрон с вырезом для 4-х вертикальных AV POWER-1 ETU 3P EKF AVERES | 26.04 | 32.79 | 1 | 1 | 1 | 14 Шкафы напольные металлические | 14.07 Функциональные оболочки AV Trivia | 14.07.06 Пластроны |  | Регулярная | Averes | 0.92 | 0.00325
FPFU0604 | Пластрон с вырезом для 4-х вертикальных AV POWER-1 TM 3P EKF AVERES | 24.06 | 30.29 | 1 | 1 | 1 | 14 Шкафы напольные металлические | 14.07 Функциональные оболочки AV Trivia | 14.07.06 Пластроны |  | Регулярная | Averes | 0.717 | 0.002625
FPFU0804 | Пластрон с вырезом для 4-х вертикальных AV POWER-2 TM/ETU 3P EKF AVERES | 23.96 | 30.17 | 1 | 1 | 1 | 14 Шкафы напольные металлические | 14.07 Функциональные оболочки AV Trivia | 14.07.06 Пластроны |  | Новая | Averes | 0.92 | 0.003
FPFU3104 | Пластрон с вырезом для вертикальных ВА-99/125 4х3Р/3х4Р EKF AVERES | 27.17 | 34.22 | 1 | 1 | 1 | 14 Шкафы напольные металлические | 14.07 Функциональные оболочки AV Trivia | 14.07.06 Пластроны |  | Новая | Averes | 1 | 0.0018375
FPFU3304 | Пластрон с вырезом для вертикальных ВА-99/250 3х3Р/3х4Р EKF AVERES | 27.97 | 35.23 | 1 | 1 | 1 | 14 Шкафы напольные металлические | 14.07 Функциональные оболочки AV Trivia | 14.07.06 Пластроны |  | Регулярная | Averes | 0 | 0.001
FPFU3404 | Пластрон с вырезом для вертикальных ВА-99/400 3х3Р/2х4Р EKF AVERES | 32.68 | 41.15 | 1 | 1 | 1 | 14 Шкафы напольные металлические | 14.07 Функциональные оболочки AV Trivia | 14.07.06 Пластроны |  | Новая | Averes | 1.2 | 0.0045
FPFU6604 | Пластрон с вырезом для вертикальных ВА-99С/100/160/250 3х3Р EKF AVERES | 24.96 | 31.43 | 1 | 1 | 1 | 14 Шкафы напольные металлические | 14.07 Функциональные оболочки AV Trivia | 14.07.06 Пластроны |  | Новая | Averes | 0.9 | 0.003
FPFU6704 | Пластрон с вырезом для вертикальных ВА-99С/400/630 3х3Р/2х4Р EKF AVERES | 24.98 | 31.46 | 1 | 1 | 1 | 14 Шкафы напольные металлические | 14.07 Функциональные оболочки AV Trivia | 14.07.06 Пластроны |  | Новая | Averes | 1.4 | 0.009
FPFU4404 | Пластрон с вырезом для выкатного ВА-45/2000 3Р/4Р EKF AVERES | 30.56 | 38.49 | 1 | 1 | 1 | 14 Шкафы напольные металлические | 14.07 Функциональные оболочки AV Trivia | 14.07.06 Пластроны |  | Регулярная | Averes | 1.85 | 0.007
FPFU4504 | Пластрон с вырезом для выкатного ВА-45/3200 3Р/4Р EKF AVERES | 30.56 | 38.49 | 1 | 1 | 1 | 14 Шкафы напольные металлические | 14.07 Функциональные оболочки AV Trivia | 14.07.06 Пластроны |  | Регулярная | Averes | 1.66 | 0.007
FPFU4604 | Пластрон с вырезом для выкатного ВА-45/4000 3Р/4Р EKF AVERES | 47.03 | 59.22 | 1 | 1 | 1 | 14 Шкафы напольные металлические | 14.07 Функциональные оболочки AV Trivia | 14.07.06 Пластроны |  | Заказная | Averes | 2.8 | 0.0056925
FPFU4804 | Пластрон с вырезом для выкатного ВА-450 3Р/4Р EKF AVERES | 29.96 | 37.73 | 1 | 1 | 1 | 14 Шкафы напольные металлические | 14.07 Функциональные оболочки AV Trivia | 14.07.06 Пластроны |  | Регулярная | Averes | 1.623 | 0.006375
FPFU0204 | Пластрон с вырезом для горизонтального AV POWER-1 ETU 3P EKF AVERES | 23.82 | 29.99 | 1 | 1 | 1 | 14 Шкафы напольные металлические | 14.07 Функциональные оболочки AV Trivia | 14.07.06 Пластроны |  | Регулярная | Averes | 0.9 | 0.002625
FPFU0104 | Пластрон с вырезом для горизонтального AV POWER-1 TM 3P EKF AVERES | 21.91 | 27.59 | 1 | 1 | 1 | 14 Шкафы напольные металлические | 14.07 Функциональные оболочки AV Trivia | 14.07.06 Пластроны |  | Регулярная | Averes | 0.73 | 0.002
FPFU1304 | Пластрон с вырезом для горизонтального AV POWER-2 TM/ETU 3/4P с моторным приводом EKF AVERES | 20.14 | 25.36 | 1 | 1 | 1 | 14 Шкафы напольные металлические | 14.07 Функциональные оболочки AV Trivia | 14.07.06 Пластроны |  | Регулярная | Averes | 0.8 | 0.0049
FPFU0304 | Пластрон с вырезом для горизонтального AV POWER-2 TM/ETU 3P EKF AVERES | 24.55 | 30.92 | 1 | 1 | 1 | 14 Шкафы напольные металлические | 14.07 Функциональные оболочки AV Trivia | 14.07.06 Пластроны |  | Регулярная | Averes | 0.894 | 0.002625
FPFU0404 | Пластрон с вырезом для горизонтального AV POWER-3 TM/ETU 3P EKF AVERES | 25.78 | 32.47 | 1 | 1 | 1 | 14 Шкафы напольные металлические | 14.07 Функциональные оболочки AV Trivia | 14.07.06 Пластроны |  | Регулярная | Averes | 0.984 | 0.00325
FPFU0504 | Пластрон с вырезом для горизонтального AV POWER-4 TM/ETU 3P EKF AVERES | 27.33 | 34.41 | 1 | 1 | 1 | 14 Шкафы напольные металлические | 14.07 Функциональные оболочки AV Trivia | 14.07.06 Пластроны |  | Регулярная | Averes | 1.32 | 0.0045
FPFU2104 | Пластрон с вырезом для горизонтального ВА-99/125 3Р EKF AVERES | 25.39 | 31.97 | 1 | 1 | 1 | 14 Шкафы напольные металлические | 14.07 Функциональные оболочки AV Trivia | 14.07.06 Пластроны |  | Новая | Averes | 0.74 | 0.002
FPFU2304 | Пластрон с вырезом для горизонтального ВА-99/250 3Р EKF AVERES | 24.98 | 31.46 | 1 | 1 | 1 | 14 Шкафы напольные металлические | 14.07 Функциональные оболочки AV Trivia | 14.07.06 Пластроны |  | Регулярная | Averes | 0.873 | 0.00147
FPFU2404 | Пластрон с вырезом для горизонтального ВА-99/400 3Р EKF AVERES | 28.67 | 36.11 | 1 | 1 | 1 | 14 Шкафы напольные металлические | 14.07 Функциональные оболочки AV Trivia | 14.07.06 Пластроны |  | Новая | Averes | 1 | 0.0018375
FPFU6304 | Пластрон с вырезом для горизонтального ВА-99С/400/630 3Р/4Р EKF AVERES | 32.77 | 41.26 | 1 | 1 | 1 | 14 Шкафы напольные металлические | 14.07 Функциональные оболочки AV Trivia | 14.07.06 Пластроны |  | Новая | Averes | 0.95 | 0.003
FPFU5104 | Пластрон с вырезом для модульных устройств В200 мм EKF AVERES | 15.76 | 19.84 | 1 | 1 | 1 | 14 Шкафы напольные металлические | 14.07 Функциональные оболочки AV Trivia | 14.07.06 Пластроны |  | Регулярная | Averes | 0.78 | 0.003
FPFU5804 | Пластрон с вырезом для модульных устройств Ш800 В200 мм EKF AVERES | 17.71 | 22.3 | 1 | 1 | 1 | 14 Шкафы напольные металлические | 14.07 Функциональные оболочки AV Trivia | 14.07.06 Пластроны |  | Регулярная | Averes | 1.1 | 0.004
FPFU4204 | Пластрон с вырезом для стационарного ВА-45/2000 3Р/4Р EKF AVERES | 29.96 | 37.73 | 1 | 1 | 1 | 14 Шкафы напольные металлические | 14.07 Функциональные оболочки AV Trivia | 14.07.06 Пластроны |  | Регулярная | Averes | 1.81 | 0.006
FPFU4304 | Пластрон с вырезом для стационарного ВА-45/3200 3Р/4Р EKF AVERES | 29.96 | 37.73 | 1 | 1 | 1 | 14 Шкафы напольные металлические | 14.07 Функциональные оболочки AV Trivia | 14.07.06 Пластроны |  | Регулярная | Averes | 1.67 | 0.006
FPFU4704 | Пластрон с вырезом для стационарного ВА-450 3Р/4Р EKF AVERES | 29.96 | 37.73 | 1 | 1 | 1 | 14 Шкафы напольные металлические | 14.07 Функциональные оболочки AV Trivia | 14.07.06 Пластроны |  | Регулярная | Averes | 1.96 | 0.006
FP2W200 | Вертикальная передняя панель Ш200 В2000 EKF AVERES | 55.76 | 70.21 | 1 | 1 | 1 | 14 Шкафы напольные металлические | 14.07 Функциональные оболочки AV Trivia | 14.07.07 Аксессуары |  | Регулярная | Averes | 5 | 0.016026
FP2W300 | Вертикальная передняя панель Ш300 В2000 EKF AVERES | 64.12 | 80.75 | 1 | 1 | 1 | 14 Шкафы напольные металлические | 14.07 Функциональные оболочки AV Trivia | 14.07.07 Аксессуары |  | Регулярная | Averes | 7.298 | 0.024688
AVP17 | Вертикальный П-профиль В1700 (2 шт) EKF AVERES | 61.21 | 77.08 | 1 | 1 | 1 | 14 Шкафы напольные металлические | 14.07 Функциональные оболочки AV Trivia | 14.07.07 Аксессуары |  | Регулярная | Averes | 3.7 | 0.0048339
AVP19 | Вертикальный П-профиль В1900 (2 шт) EKF AVERES | 71.41 | 89.93 | 1 | 1 | 1 | 14 Шкафы напольные металлические | 14.07 Функциональные оболочки AV Trivia | 14.07.07 Аксессуары |  | Регулярная | Averes | 4.3 | 0.0056318
ADH3 | Держатель DIN-реек 3-канала (10 шт) EKF AVERES | 34.28 | 43.17 | 1 | 1 | 1 | 14 Шкафы напольные металлические | 14.07 Функциональные оболочки AV Trivia | 14.07.07 Аксессуары |  | Регулярная | Averes | 1.38 | 0.000972
ADH6 | Держатель DIN-реек 6-каналов (10 шт) EKF AVERES | 46.56 | 58.63 | 1 | 1 | 1 | 14 Шкафы напольные металлические | 14.07 Функциональные оболочки AV Trivia | 14.07.07 Аксессуары |  | Регулярная | Averes | 2.54 | 0.001728
ACTHD2 | Держатель кабель-канала для монтажа на DIN-рейку (4 шт) EKF AVERES | 13.22 | 16.65 | 1 | 1 | 1 | 14 Шкафы напольные металлические | 14.07 Функциональные оболочки AV Trivia | 14.07.07 Аксессуары |  | Регулярная | Averes | 0.284 | 0.000465
ACTHF4 | Держатель кабель-канала для монтажа на раму (4 шт) EKF AVERES | 13.29 | 16.73 | 1 | 1 | 1 | 14 Шкафы напольные металлические | 14.07 Функциональные оболочки AV Trivia | 14.07.07 Аксессуары |  | Регулярная | Averes | 0.444 | 0.001
FPH2 | Держатель пластронов В2000 (2 шт) EKF AVERES | 53.6 | 67.49 | 1 | 1 | 1 | 14 Шкафы напольные металлические | 14.07 Функциональные оболочки AV Trivia | 14.07.07 Аксессуары |  | Регулярная | Averes | 2.7 | 0.0048125
ADPM600 | Карман для документации Ш600 EKF AVERES | 36.17 | 45.55 | 1 | 1 | 1 | 14 Шкафы напольные металлические | 14.07 Функциональные оболочки AV Trivia | 14.07.07 Аксессуары |  | Регулярная | Averes | 1.22 | 0.004
ADPM800 | Карман для документации Ш800 EKF AVERES | 38.3 | 48.23 | 1 | 1 | 1 | 14 Шкафы напольные металлические | 14.07 Функциональные оболочки AV Trivia | 14.07.07 Аксессуары |  | Регулярная | Averes | 1.81 | 0.006
AJC10 | Комплект запасных аксессуаров для соединения каркасов и монтажа боковых и задних панелей EKF AVERES | 36.84 | 46.39 | 1 | 1 | 1 | 14 Шкафы напольные металлические | 14.07 Функциональные оболочки AV Trivia | 14.07.07 Аксессуары |  | Регулярная | Averes | 0.537 | 0.0007
AMPF6 | Комплект крепёжных уголков для монтажной платы (6 шт) EKF AVERES | 38.71 | 48.75 | 1 | 1 | 1 | 14 Шкафы напольные металлические | 14.07 Функциональные оболочки AV Trivia | 14.07.07 Аксессуары |  | Регулярная | Averes | 0.44 | 0.001
AFP726Q2 | Панель с 2-мя вырезами 72х72 мм, В150 мм EKF AVERES | 28.72 | 36.17 | 1 | 1 | 1 | 14 Шкафы напольные металлические | 14.07 Функциональные оболочки AV Trivia | 14.07.07 Аксессуары |  | Регулярная | Averes | 1.328 | 0.001975
AFP966Q2 | Панель с 2-мя вырезами 96х96 мм, В150 мм EKF AVERES | 29.32 | 36.92 | 1 | 1 | 1 | 14 Шкафы напольные металлические | 14.07 Функциональные оболочки AV Trivia | 14.07.07 Аксессуары |  | Регулярная | Averes | 1.208 | 0.001975
AFP726Q4 | Панель с 4-мя вырезами 72х72 мм, В150 мм EKF AVERES | 34.04 | 42.87 | 1 | 1 | 1 | 14 Шкафы напольные металлические | 14.07 Функциональные оболочки AV Trivia | 14.07.07 Аксессуары |  | Регулярная | Averes | 1.244 | 0.00147
AFP966Q4 | Панель с 4-мя вырезами 96х96 мм, В150 мм EKF AVERES | 42.32 | 53.29 | 1 | 1 | 1 | 14 Шкафы напольные металлические | 14.07 Функциональные оболочки AV Trivia | 14.07.07 Аксессуары |  | Регулярная | Averes | 1 | 0.00147
ACR300 | Рейка для крепления кабелей Д300 (4 шт) EKF AVERES | 22.57 | 28.42 | 1 | 1 | 1 | 14 Шкафы напольные металлические | 14.07 Функциональные оболочки AV Trivia | 14.07.07 Аксессуары |  | Регулярная | Averes | 0.58 | 0.001
ACR400 | Рейка для крепления кабелей Д400 (4 шт) EKF AVERES | 31.28 | 39.39 | 1 | 1 | 1 | 14 Шкафы напольные металлические | 14.07 Функциональные оболочки AV Trivia | 14.07.07 Аксессуары |  | Регулярная | Averes | 0.162 | 0.00147
ACR600 | Рейка для крепления кабелей Д600 (4 шт) EKF AVERES | 38.53 | 48.52 | 1 | 1 | 1 | 14 Шкафы напольные металлические | 14.07 Функциональные оболочки AV Trivia | 14.07.07 Аксессуары |  | Регулярная | Averes | 0.19 | 0.0016495
ACR800 | Рейка для крепления кабелей Д800 (4 шт) EKF AVERES | 33.2 | 41.81 | 1 | 1 | 1 | 14 Шкафы напольные металлические | 14.07 Функциональные оболочки AV Trivia | 14.07.07 Аксессуары |  | Регулярная | Averes | 1.13 | 0.003
ARM400 | Рейка монтажная перфорированная Д400 (4 шт) EKF AVERES | 46.92 | 59.08 | 1 | 1 | 1 | 14 Шкафы напольные металлические | 14.07 Функциональные оболочки AV Trivia | 14.07.07 Аксессуары |  | Регулярная | Averes | 0.34 | 0.00158
ARM600 | Рейка монтажная перфорированная Д600 (4 шт) EKF AVERES | 57.8 | 72.78 | 1 | 1 | 1 | 14 Шкафы напольные металлические | 14.07 Функциональные оболочки AV Trivia | 14.07.07 Аксессуары |  | Регулярная | Averes | 0.47 | 0.0019334
ARM800 | Рейка монтажная перфорированная Д800 (4 шт) EKF AVERES | 75.86 | 95.53 | 1 | 1 | 1 | 14 Шкафы напольные металлические | 14.07 Функциональные оболочки AV Trivia | 14.07.07 Аксессуары |  | Регулярная | Averes | 2.59 | 0.003
ARM400T | Рейка монтажная перфорированная с торцевым монтажом Д400 (4 шт) EKF AVERES | 58.81 | 74.06 | 1 | 1 | 1 | 14 Шкафы напольные металлические | 14.07 Функциональные оболочки AV Trivia | 14.07.07 Аксессуары |  | Регулярная | Averes | 1.38 | 0.002
ARM600T | Рейка монтажная перфорированная с торцевым монтажом Д600 (4 шт) EKF AVERES | 76.31 | 96.1 | 1 | 1 | 1 | 14 Шкафы напольные металлические | 14.07 Функциональные оболочки AV Trivia | 14.07.07 Аксессуары |  | Регулярная | Averes | 2.08 | 0.003
ARM800T | Рейка монтажная перфорированная с торцевым монтажом Д800 (4 шт) EKF AVERES | 88.23 | 111.1 | 1 | 1 | 1 | 14 Шкафы напольные металлические | 14.07 Функциональные оболочки AV Trivia | 14.07.07 Аксессуары |  | Регулярная | Averes | 2.78 | 0.004
ALR4M12 | Рым-болты (4 шт) М12 EKF AVERES | 26.22 | 33.02 | 1 | 1 | 1 | 14 Шкафы напольные металлические | 14.07 Функциональные оболочки AV Trivia | 14.07.07 Аксессуары |  | Регулярная | Averes | 0.73 | 0.001
AUS2 | Уголок универсальный (10 шт) EKF AVERES | 28.21 | 35.52 | 1 | 1 | 1 | 14 Шкафы напольные металлические | 14.07 Функциональные оболочки AV Trivia | 14.07.07 Аксессуары |  | Регулярная | Averes | 2.37 | 0.00153
ARN400 | Узкая рейка боковая Д400 (4 шт) EKF AVERES | 24.25 | 30.53 | 1 | 1 | 1 | 14 Шкафы напольные металлические | 14.07 Функциональные оболочки AV Trivia | 14.07.07 Аксессуары |  | Регулярная | Averes | 1.01 | 0.001
ARN600 | Узкая рейка боковая Д600 (4 шт) EKF AVERES | 28.15 | 35.45 | 1 | 1 | 1 | 14 Шкафы напольные металлические | 14.07 Функциональные оболочки AV Trivia | 14.07.07 Аксессуары |  | Регулярная | Averes | 0.4 | 0.00184
ARN800 | Узкая рейка боковая Д800 (4 шт) EKF AVERES | 34.95 | 44.01 | 1 | 1 | 1 | 14 Шкафы напольные металлические | 14.07 Функциональные оболочки AV Trivia | 14.07.07 Аксессуары |  | Регулярная | Averes | 2.19 | 0.002
ABSI3P | Шинодержатель 3Р промежуточный для шин 5/10 мм EKF AVERES | 33.71 | 42.45 | 1 | 1 | 1 | 14 Шкафы напольные металлические | 14.07 Функциональные оболочки AV Trivia | 14.07.07 Аксессуары |  | Регулярная | Averes | 1.14 | 0.00182
ABSF3PV | Шинодержатель 3Р стационарный для вертикальных шин 5/10 мм EKF AVERES | 40.49 | 50.99 | 1 | 1 | 1 | 14 Шкафы напольные металлические | 14.07 Функциональные оболочки AV Trivia | 14.07.07 Аксессуары |  | Регулярная | Averes | 1.5 | 0.0027
ABSF3P | Шинодержатель 3Р стационарный для горизонтальных шин 5/10 мм EKF AVERES | 46.99 | 59.17 | 1 | 1 | 1 | 14 Шкафы напольные металлические | 14.07 Функциональные оболочки AV Trivia | 14.07.07 Аксессуары |  | Регулярная | Averes | 1.736 | 0.00408
ARW400 | Широкая рейка боковая Д400 (4 шт) EKF AVERES | 55.51 | 69.9 | 1 | 1 | 1 | 14 Шкафы напольные металлические | 14.07 Функциональные оболочки AV Trivia | 14.07.07 Аксессуары |  | Регулярная | Averes | 2.46 | 0.0025786
ARW600 | Широкая рейка боковая Д600 (4 шт) EKF AVERES | 68.03 | 85.67 | 1 | 1 | 1 | 14 Шкафы напольные металлические | 14.07 Функциональные оболочки AV Trivia | 14.07.07 Аксессуары |  | Регулярная | Averes | 3.6 | 0.0037144
ARW800 | Широкая рейка боковая Д800 (4 шт) EKF AVERES | 88.26 | 111.14 | 1 | 1 | 1 | 14 Шкафы напольные металлические | 14.07 Функциональные оболочки AV Trivia | 14.07.07 Аксессуары |  | Регулярная | Averes | 5.08 | 0.005
ARW17V | Широкая рейка вертикальная Д1700 (2 шт) EKF AVERES | 79.9 | 100.61 | 1 | 1 | 1 | 14 Шкафы напольные металлические | 14.07 Функциональные оболочки AV Trivia | 14.07.07 Аксессуары |  | Регулярная | Averes | 6.18 | 0.009
ARW19V | Широкая рейка вертикальная Д1900 (2 шт) EKF AVERES | 91.05 | 114.66 | 1 | 1 | 1 | 14 Шкафы напольные металлические | 14.07 Функциональные оболочки AV Trivia | 14.07.07 Аксессуары |  | Регулярная | Averes | 7.19 | 0.011
ARW400T | Широкая рейка с торцевым монтажом Д400 (4 шт) EKF AVERES | 67.91 | 85.52 | 1 | 1 | 1 | 14 Шкафы напольные металлические | 14.07 Функциональные оболочки AV Trivia | 14.07.07 Аксессуары |  | Регулярная | Averes | 2.67 | 0.003
ARW600T | Широкая рейка с торцевым монтажом Д600 (4 шт) EKF AVERES | 73.93 | 93.1 | 1 | 1 | 1 | 14 Шкафы напольные металлические | 14.07 Функциональные оболочки AV Trivia | 14.07.07 Аксессуары |  | Регулярная | Averes | 4.14 | 0.005
ARW800T | Широкая рейка с торцевым монтажом Д800 (4 шт) EKF AVERES | 85.58 | 107.77 | 1 | 1 | 1 | 14 Шкафы напольные металлические | 14.07 Функциональные оболочки AV Trivia | 14.07.07 Аксессуары |  | Регулярная | Averes | 5.62 | 0.007
PSU4 | 4 профиля для установки вертикальных перегородок EKF AVERES | 54.62 | 68.78 | 1 | 1 | 1 | 14 Шкафы напольные металлические | 14.07 Функциональные оболочки AV Trivia | 14.07.08 Секционирование |  | Заказная | Averes | 3.51 | 0.0067
PCV172W | Вертикальная перегородка отсека присоединения В1700 Ш200 EKF AVERES | 52.36 | 65.94 | 1 | 1 | 1 | 14 Шкафы напольные металлические | 14.07 Функциональные оболочки AV Trivia | 14.07.08 Секционирование |  | Заказная | Averes | 4.4 | 0.0162
PCV192W | Вертикальная перегородка отсека присоединения В1900 Ш200 EKF AVERES | 56.3 | 70.9 | 1 | 1 | 1 | 14 Шкафы напольные металлические | 14.07 Функциональные оболочки AV Trivia | 14.07.08 Секционирование |  | Заказная | Averes | 5 | 0.0183
PAB4 | Комплект монтажных пластин для вертикальных перегородок (4 шт) EKF AVERES | 13.65 | 17.18 | 1 | 1 | 1 | 14 Шкафы напольные металлические | 14.07 Функциональные оболочки AV Trivia | 14.07.08 Секционирование |  | Заказная | Averes | 0.3 | 0.0005
PCV14 | Панели боковые для секционирования В100 Г400 мм (2 шт) EKF AVERES | 15.34 | 19.32 | 1 | 1 | 1 | 14 Шкафы напольные металлические | 14.07 Функциональные оболочки AV Trivia | 14.07.08 Секционирование |  | Заказная | Averes | 0.7 | 0.002
PCV16 | Панели боковые для секционирования В100 Г600 мм (2 шт) EKF AVERES | 19.77 | 24.9 | 1 | 1 | 1 | 14 Шкафы напольные металлические | 14.07 Функциональные оболочки AV Trivia | 14.07.08 Секционирование |  | Заказная | Averes | 1.1 | 0.0032
PCV154 | Панели боковые для секционирования В150 Г400 мм (2 шт) EKF AVERES | 18.64 | 23.48 | 1 | 1 | 1 | 14 Шкафы напольные металлические | 14.07 Функциональные оболочки AV Trivia | 14.07.08 Секционирование |  | Заказная | Averes | 0.97 | 0.0028
PCV156 | Панели боковые для секционирования В150 Г600 мм (2 шт) EKF AVERES | 25.29 | 31.85 | 1 | 1 | 1 | 14 Шкафы напольные металлические | 14.07 Функциональные оболочки AV Trivia | 14.07.08 Секционирование |  | Заказная | Averes | 1.54 | 0.0045
PCV24 | Панели боковые для секционирования В200 Г400 мм (2 шт) EKF AVERES | 21.94 | 27.63 | 1 | 1 | 1 | 14 Шкафы напольные металлические | 14.07 Функциональные оболочки AV Trivia | 14.07.08 Секционирование |  | Заказная | Averes | 1.24 | 0.0036
PCV26 | Панели боковые для секционирования В200 Г600 мм (2 шт) EKF AVERES | 30.86 | 38.86 | 1 | 1 | 1 | 14 Шкафы напольные металлические | 14.07 Функциональные оболочки AV Trivia | 14.07.08 Секционирование |  | Заказная | Averes | 1.99 | 0.0058
PCV34 | Панели боковые для секционирования В300 Г400 мм (2 шт) EKF AVERES | 32.5 | 40.93 | 1 | 1 | 1 | 14 Шкафы напольные металлические | 14.07 Функциональные оболочки AV Trivia | 14.07.08 Секционирование |  | Заказная | Averes | 1.84 | 0.0053
PCV36 | Панели боковые для секционирования В300 Г600 мм (2 шт) EKF AVERES | 45.52 | 57.32 | 1 | 1 | 1 | 14 Шкафы напольные металлические | 14.07 Функциональные оболочки AV Trivia | 14.07.08 Секционирование |  | Заказная | Averes | 2.95 | 0.0085
PCV44 | Панели боковые для секционирования В400 Г400 мм (2 шт) EKF AVERES | 43.12 | 54.29 | 1 | 1 | 1 | 14 Шкафы напольные металлические | 14.07 Функциональные оболочки AV Trivia | 14.07.08 Секционирование |  | Заказная | Averes | 2.44 | 0.0069
PCV46 | Панели боковые для секционирования В400 Г600 мм (2 шт) EKF AVERES | 60.42 | 76.08 | 1 | 1 | 1 | 14 Шкафы напольные металлические | 14.07 Функциональные оболочки AV Trivia | 14.07.08 Секционирование |  | Заказная | Averes | 3.9 | 0.0111
PCV54 | Панели боковые для секционирования В500 Г400 мм (2 шт) EKF AVERES | 49.69 | 62.57 | 1 | 1 | 1 | 14 Шкафы напольные металлические | 14.07 Функциональные оболочки AV Trivia | 14.07.08 Секционирование |  | Заказная | Averes | 2.99 | 0.0086
PCV56 | Панели боковые для секционирования В500 Г600 мм (2 шт) EKF AVERES | 71.47 | 90 | 1 | 1 | 1 | 14 Шкафы напольные металлические | 14.07 Функциональные оболочки AV Trivia | 14.07.08 Секционирование |  | Заказная | Averes | 4.81 | 0.0138
PCV64 | Панели боковые для секционирования В600 Г400 мм (2 шт) EKF AVERES | 60.24 | 75.86 | 1 | 1 | 1 | 14 Шкафы напольные металлические | 14.07 Функциональные оболочки AV Trivia | 14.07.08 Секционирование |  | Заказная | Averes | 3.6 | 0.0102
PCV66 | Панели боковые для секционирования В600 Г600 мм (2 шт) EKF AVERES | 99.81 | 125.69 | 1 | 1 | 1 | 14 Шкафы напольные металлические | 14.07 Функциональные оболочки AV Trivia | 14.07.08 Секционирование |  | Заказная | Averes | 5.76 | 0.0164
PCV172 | Панели вертикальные для секционирования В1700 Г200 мм EKF AVERES | 50.19 | 63.2 | 1 | 1 | 1 | 14 Шкафы напольные металлические | 14.07 Функциональные оболочки AV Trivia | 14.07.08 Секционирование |  | Заказная | Averes | 4.91 | 0.0196
PCV174 | Панели вертикальные для секционирования В1700 Г400 мм (2 шт) EKF AVERES | 198.8 | 250.35 | 1 | 1 | 1 | 14 Шкафы напольные металлические | 14.07 Функциональные оболочки AV Trivia | 14.07.08 Секционирование |  | Заказная | Averes | 12.48 | 0.0165
PCV176 | Панели вертикальные для секционирования В1700 Г600 мм (2 шт) EKF AVERES | 290.54 | 365.86 | 1 | 1 | 1 | 14 Шкафы напольные металлические | 14.07 Функциональные оболочки AV Trivia | 14.07.08 Секционирование |  | Заказная | Averes | 20.24 | 0.0265
PCV192 | Панели вертикальные для секционирования В1900 Г200 мм EKF AVERES | 57.84 | 72.84 | 1 | 1 | 1 | 14 Шкафы напольные металлические | 14.07 Функциональные оболочки AV Trivia | 14.07.08 Секционирование |  | Заказная | Averes | 5.59 | 0.0222
PCV194 | Панели вертикальные для секционирования В1900 Г400 мм (2 шт) EKF AVERES | 213.3 | 268.6 | 1 | 1 | 1 | 14 Шкафы напольные металлические | 14.07 Функциональные оболочки AV Trivia | 14.07.08 Секционирование |  | Заказная | Averes | 14.14 | 0.0165
PCV196 | Панели вертикальные для секционирования В1900 Г600 мм (2 шт) EKF AVERES | 322.28 | 405.84 | 1 | 1 | 1 | 14 Шкафы напольные металлические | 14.07 Функциональные оболочки AV Trivia | 14.07.08 Секционирование |  | Заказная | Averes | 22.94 | 0.0265
PCH24 | Панель горизонтальная для секционирования Ш200 Г400 мм EKF AVERES | 28.4 | 35.77 | 1 | 1 | 1 | 14 Шкафы напольные металлические | 14.07 Функциональные оболочки AV Trivia | 14.07.08 Секционирование |  | Заказная | Averes | 0.9 | 0.0028
PCH26 | Панель горизонтальная для секционирования Ш200 Г600 мм EKF AVERES | 33.24 | 41.86 | 1 | 1 | 1 | 14 Шкафы напольные металлические | 14.07 Функциональные оболочки AV Trivia | 14.07.08 Секционирование |  | Заказная | Averes | 1.3 | 0.0049
PCH28 | Панель горизонтальная для секционирования Ш200 Г800 мм EKF AVERES | 40.52 | 51.03 | 1 | 1 | 1 | 14 Шкафы напольные металлические | 14.07 Функциональные оболочки AV Trivia | 14.07.08 Секционирование |  | Заказная | Averes | 1.7 | 0.007293
PCH34 | Панель горизонтальная для секционирования Ш300 Г400 мм EKF AVERES | 40.27 | 50.71 | 1 | 1 | 1 | 14 Шкафы напольные металлические | 14.07 Функциональные оболочки AV Trivia | 14.07.08 Секционирование |  | Заказная | Averes | 1.1 | 0.0053
PCH36 | Панель горизонтальная для секционирования Ш300 Г600 мм EKF AVERES | 46.75 | 58.87 | 1 | 1 | 1 | 14 Шкафы напольные металлические | 14.07 Функциональные оболочки AV Trivia | 14.07.08 Секционирование |  | Заказная | Averes | 1.69 | 0.0085
PCH38 | Панель горизонтальная для секционирования Ш300 Г800 мм EKF AVERES | 54.61 | 68.77 | 1 | 1 | 1 | 14 Шкафы напольные металлические | 14.07 Функциональные оболочки AV Trivia | 14.07.08 Секционирование |  | Заказная | Averes | 2.2 | 0.0095667
PCH44 | Панель горизонтальная для секционирования Ш400 Г400 мм EKF AVERES | 45.66 | 57.5 | 1 | 1 | 1 | 14 Шкафы напольные металлические | 14.07 Функциональные оболочки AV Trivia | 14.07.08 Секционирование |  | Заказная | Averes | 1.5 | 0.0053
PCH46 | Панель горизонтальная для секционирования Ш400 Г600 мм EKF AVERES | 51.15 | 64.4 | 1 | 1 | 1 | 14 Шкафы напольные металлические | 14.07 Функциональные оболочки AV Trivia | 14.07.08 Секционирование |  | Заказная | Averes | 2.3 | 0.0088
PCH48 | Панель горизонтальная для секционирования Ш400 Г800 мм EKF AVERES | 62.34 | 78.5 | 1 | 1 | 1 | 14 Шкафы напольные металлические | 14.07 Функциональные оболочки AV Trivia | 14.07.08 Секционирование |  | Заказная | Averes | 3 | 0.013857
PCH64 | Панель горизонтальная для секционирования Ш600 Г400 мм EKF AVERES | 56.85 | 71.59 | 1 | 1 | 1 | 14 Шкафы напольные металлические | 14.07 Функциональные оболочки AV Trivia | 14.07.08 Секционирование |  | Заказная | Averes | 2.3 | 0.0087
PCH66 | Панель горизонтальная для секционирования Ш600 Г600 мм EKF AVERES | 74.83 | 94.23 | 1 | 1 | 1 | 14 Шкафы напольные металлические | 14.07 Функциональные оболочки AV Trivia | 14.07.08 Секционирование |  | Заказная | Averes | 3.51 | 0.014
PCH68 | Панель горизонтальная для секционирования Ш600 Г800 мм EKF AVERES | 89.69 | 112.94 | 1 | 1 | 1 | 14 Шкафы напольные металлические | 14.07 Функциональные оболочки AV Trivia | 14.07.08 Секционирование |  | Заказная | Averes | 4.7 | 0.022437
PCH84 | Панель горизонтальная для секционирования Ш800 Г400 мм EKF AVERES | 67.92 | 85.53 | 1 | 1 | 1 | 14 Шкафы напольные металлические | 14.07 Функциональные оболочки AV Trivia | 14.07.08 Секционирование |  | Заказная | Averes | 3.09 | 0.0119
PCH86 | Панель горизонтальная для секционирования Ш800 Г600 мм EKF AVERES | 90.93 | 114.5 | 1 | 1 | 1 | 14 Шкафы напольные металлические | 14.07 Функциональные оболочки AV Trivia | 14.07.08 Секционирование |  | Заказная | Averes | 4.73 | 0.0193
PCH88 | Панель горизонтальная для секционирования Ш800 Г800 мм EKF AVERES | 114.35 | 144 | 1 | 1 | 1 | 14 Шкафы напольные металлические | 14.07 Функциональные оболочки AV Trivia | 14.07.08 Секционирование |  | Заказная | Averes | 6.4 | 0.031017
PCHB2 | Перегородки для сборки горизонтальных шин Ш200 EKF AVERES | 48.67 | 61.29 | 1 | 1 | 1 | 14 Шкафы напольные металлические | 14.07 Функциональные оболочки AV Trivia | 14.07.08 Секционирование |  | Заказная | Averes | 2.28 | 0.0053
PCHB24 | Перегородки для сборки горизонтальных шин Ш200 Г400 EKF AVERES | 44.14 | 55.58 | 1 | 1 | 1 | 14 Шкафы напольные металлические | 14.07 Функциональные оболочки AV Trivia | 14.07.08 Секционирование |  | Заказная | Averes | 1.9 | 0.003
PCHB28 | Перегородки для сборки горизонтальных шин Ш200 Г800 EKF AVERES | 52.21 | 65.74 | 1 | 1 | 1 | 14 Шкафы напольные металлические | 14.07 Функциональные оболочки AV Trivia | 14.07.08 Секционирование |  | Заказная | Averes | 2.7 | 0.007
PCHB3 | Перегородки для сборки горизонтальных шин Ш300 EKF AVERES | 59.19 | 74.54 | 1 | 1 | 1 | 14 Шкафы напольные металлические | 14.07 Функциональные оболочки AV Trivia | 14.07.08 Секционирование |  | Заказная | Averes | 3 | 0.006
PCHB34 | Перегородки для сборки горизонтальных шин Ш300 Г400 EKF AVERES | 54.46 | 68.57 | 1 | 1 | 1 | 14 Шкафы напольные металлические | 14.07 Функциональные оболочки AV Trivia | 14.07.08 Секционирование |  | Заказная | Averes | 2.4 | 0.006
PCHB38 | Перегородки для сборки горизонтальных шин Ш300 Г800 EKF AVERES | 65.11 | 81.99 | 1 | 1 | 1 | 14 Шкафы напольные металлические | 14.07 Функциональные оболочки AV Trivia | 14.07.08 Секционирование |  | Заказная | Averes | 3.5 | 0.009
PCHB4 | Перегородки для сборки горизонтальных шин Ш400 EKF AVERES | 71.53 | 90.07 | 1 | 1 | 1 | 14 Шкафы напольные металлические | 14.07 Функциональные оболочки AV Trivia | 14.07.08 Секционирование |  | Заказная | Averes | 4.14 | 0.009
PCHB44 | Перегородки для сборки горизонтальных шин Ш400 Г400 EKF AVERES | 64.31 | 80.98 | 1 | 1 | 1 | 14 Шкафы напольные металлические | 14.07 Функциональные оболочки AV Trivia | 14.07.08 Секционирование |  | Заказная | Averes | 3.4 | 0.006
PCHB48 | Перегородки для сборки горизонтальных шин Ш400 Г800 EKF AVERES | 77.42 | 97.5 | 1 | 1 | 1 | 14 Шкафы напольные металлические | 14.07 Функциональные оболочки AV Trivia | 14.07.08 Секционирование |  | Заказная | Averes | 4.9 | 0.013
PCHB6 | Перегородки для сборки горизонтальных шин Ш600 EKF AVERES | 103.85 | 130.77 | 1 | 1 | 1 | 14 Шкафы напольные металлические | 14.07 Функциональные оболочки AV Trivia | 14.07.08 Секционирование |  | Заказная | Averes | 6.49 | 0.0143
PCHB64 | Перегородки для сборки горизонтальных шин Ш600 Г400 EKF AVERES | 92.15 | 116.05 | 1 | 1 | 1 | 14 Шкафы напольные металлические | 14.07 Функциональные оболочки AV Trivia | 14.07.08 Секционирование |  | Заказная | Averes | 5.3 | 0.009
PCHB68 | Перегородки для сборки горизонтальных шин Ш600 Г800 EKF AVERES | 111.39 | 140.27 | 1 | 1 | 1 | 14 Шкафы напольные металлические | 14.07 Функциональные оболочки AV Trivia | 14.07.08 Секционирование |  | Заказная | Averes | 7.7 | 0.02
PCHB84 | Перегородки для сборки горизонтальных шин Ш800 Г400 EKF AVERES | 129.13 | 162.61 | 1 | 1 | 1 | 14 Шкафы напольные металлические | 14.07 Функциональные оболочки AV Trivia | 14.07.08 Секционирование |  | Заказная | Averes | 7.2 | 0.013
PCHB88 | Перегородки для сборки горизонтальных шин Ш800 Г800 EKF AVERES | 155.39 | 195.68 | 1 | 1 | 1 | 14 Шкафы напольные металлические | 14.07 Функциональные оболочки AV Trivia | 14.07.08 Секционирование |  | Заказная | Averes | 10.5 | 0.027
BSP600SR | 2 боковых основания сейсмоцоколя Г600 мм EKF AVERES | 107.16 | 134.94 | 1 | 1 | 1 | 14 Шкафы напольные металлические | 14.07 Функциональные оболочки AV Trivia | 14.07.09 Сейсмокомпоненты |  | Заказная | Averes | 7.7 | 0.009548
BFP600SR | Передняя и задняя панели сейсмоцоколя Ш600 мм EKF AVERES | 52.86 | 66.56 | 1 | 1 | 1 | 14 Шкафы напольные металлические | 14.07 Функциональные оболочки AV Trivia | 14.07.09 Сейсмокомпоненты |  | Заказная | Averes | 4.3 | 0.00366
BFP800SR | Передняя и задняя панели сейсмоцоколя Ш800 мм EKF AVERES | 69.55 | 87.58 | 1 | 1 | 1 | 14 Шкафы напольные металлические | 14.07 Функциональные оболочки AV Trivia | 14.07.09 Сейсмокомпоненты |  | Заказная | Averes | 5.7 | 0.00486
ASK600 | Сейсмокомплект для шкафа Ш600 EKF AVERES | 163.67 | 206.11 | 1 | 1 | 1 | 14 Шкафы напольные металлические | 14.07 Функциональные оболочки AV Trivia | 14.07.09 Сейсмокомпоненты |  | Заказная | Averes | 14 | 0.008265
ASK800 | Сейсмокомплект для шкафа Ш800 EKF AVERES | 187.64 | 236.29 | 1 | 1 | 1 | 14 Шкафы напольные металлические | 14.07 Функциональные оболочки AV Trivia | 14.07.09 Сейсмокомпоненты |  | Заказная | Averes | 17.2 | 0.011115
yatp0,25-220/12v-3a | Ящик с понижающим трансформатором ЯТП 0,25кВА 220/12В (3 автомата) EKF Basic | 76.52 | 96.36 | 1 | 1 | 1 | 15 Низковольтные комплектные устройства (НКУ) | 15.01 Щиты ЯТП Basic |  |  | Регулярная | Basic | 5.55 | 0.007875
yatp0,25-220/12v-2a | Ящик с понижающим трансформатором ЯТП 0,25кВА 220/12В EKF Basic | 69.41 | 87.4 | 1 | 1 | 1 | 15 Низковольтные комплектные устройства (НКУ) | 15.01 Щиты ЯТП Basic |  |  | Регулярная | Basic | 5.55 | 0.0077
yatp0,25-220/24v-3a | Ящик с понижающим трансформатором ЯТП 0,25кВА 220/24В (3 автомата) EKF Basic | 76.52 | 96.36 | 1 | 1 | 1 | 15 Низковольтные комплектные устройства (НКУ) | 15.01 Щиты ЯТП Basic |  |  | Регулярная | Basic | 5.65 | 0.00765
yatp0,25-220/24v-2a | Ящик с понижающим трансформатором ЯТП 0,25кВА 220/24В EKF Basic | 69.41 | 87.4 | 1 | 1 | 1 | 15 Низковольтные комплектные устройства (НКУ) | 15.01 Щиты ЯТП Basic |  |  | Регулярная | Basic | 5.5 | 0.00748
yatp0,25-220/36v-3a | Ящик с понижающим трансформатором ЯТП 0,25кВА 220/36В (3 автомата) EKF Basic | 76.52 | 96.36 | 1 | 1 | 1 | 15 Низковольтные комплектные устройства (НКУ) | 15.01 Щиты ЯТП Basic |  |  | Регулярная | Basic | 5.55 | 0.007875
yatp0,25-220/36v-2a | Ящик с понижающим трансформатором ЯТП 0,25кВА 220/36В EKF Basic | 69.41 | 87.4 | 1 | 1 | 1 | 15 Низковольтные комплектные устройства (НКУ) | 15.01 Щиты ЯТП Basic |  |  | Регулярная | Basic | 5.4 | 0.00748
yatp0,25-220/42v-2a | Ящик с понижающим трансформатором ЯТП 0,25кВА 220/42В EKF Basic | 68.29 | 86 | 1 | 1 | 1 | 15 Низковольтные комплектные устройства (НКУ) | 15.01 Щиты ЯТП Basic |  |  | Регулярная | Basic | 5.35 | 0.007667
oshv-63-12 | Щит осветительный ОЩВ с автоматическими выключателями 3P 1x63A 1P 12x16A | 109.67 | 138.1 | 1 | 1 | 1 | 15 Низковольтные комплектные устройства (НКУ) | 15.02 Щиты ОЩВ Basic |  |  | Новая | Basic | 5 | 0.0126
oshv-63-6 | Щит осветительный ОЩВ с автоматическими выключателями 3P 1x63A 1P 6x16A | 72.5 | 91.3 | 1 | 1 | 1 | 15 Низковольтные комплектные устройства (НКУ) | 15.02 Щиты ОЩВ Basic |  |  | Новая | Basic | 4.6 | 0.00792
oshv-63-9 | Щит осветительный ОЩВ с автоматическими выключателями 3P 1x63A 1P 9x16A | 94.09 | 118.49 | 1 | 1 | 1 | 15 Низковольтные комплектные устройства (НКУ) | 15.02 Щиты ОЩВ Basic |  |  | Новая | Basic | 4.8 | 0.00792
vru-1-25-b | ВРУш-1/25 (для коттеджа) Basic | 73.64 | 92.73 | 1 | 1 | 1 | 15 Низковольтные комплектные устройства (НКУ) | 15.03 Щиты ВРУш (коттедж) для частного домостроения | 15.03.01 ВРУш для коттеджа Basic |  | Новая | Basic | 1.5 | 0.0091639
vru-1-25-opv-b | ВРУш-1/25 ОПВ (для коттеджа) Basic | 105.07 | 132.3 | 1 | 1 | 1 | 15 Низковольтные комплектные устройства (НКУ) | 15.03 Щиты ВРУш (коттедж) для частного домостроения | 15.03.01 ВРУш для коттеджа Basic |  | Новая | Basic | 1.6 | 0.0091639
vru-3-25-b | ВРУш-3/25 (для коттеджа) Basic | 116.05 | 146.14 | 1 | 1 | 1 | 15 Низковольтные комплектные устройства (НКУ) | 15.03 Щиты ВРУш (коттедж) для частного домостроения | 15.03.01 ВРУш для коттеджа Basic |  | Новая | Basic | 2.1 | 0.020155
vru-3-25-opv-b | ВРУш-3/25 ОПВ (для коттеджа) Basic | 314.33 | 395.82 | 1 | 1 | 1 | 15 Низковольтные комплектные устройства (НКУ) | 15.03 Щиты ВРУш (коттедж) для частного домостроения | 15.03.01 ВРУш для коттеджа Basic |  | Новая | Basic | 9.2 | 0.027621
vru-1-25-pro | ВРУш-1/25 (для коттеджа) PROxima | 90.8 | 114.34 | 1 | 1 | 1 | 15 Низковольтные комплектные устройства (НКУ) | 15.03 Щиты ВРУш (коттедж) для частного домостроения | 15.03.02 ВРУш для коттеджа PROxima |  | Новая | PROxima | 1.5 | 0.0091639
vru-1-25-opv-pro | ВРУш-1/25 ОПВ (для коттеджа) PROxima | 121.34 | 152.8 | 1 | 1 | 1 | 15 Низковольтные комплектные устройства (НКУ) | 15.03 Щиты ВРУш (коттедж) для частного домостроения | 15.03.02 ВРУш для коттеджа PROxima |  | Новая | PROxima | 1.6 | 0.0091639
vru-3-25-pro | ВРУш-3/25 (для коттеджа) PROxima | 150.14 | 189.06 | 1 | 1 | 1 | 15 Низковольтные комплектные устройства (НКУ) | 15.03 Щиты ВРУш (коттедж) для частного домостроения | 15.03.02 ВРУш для коттеджа PROxima |  | Новая | PROxima | 2.1 | 0.020155
vru-3-25-opv-pro | ВРУш-3/25 ОПВ (для коттеджа) PROxima | 332.05 | 418.14 | 1 | 1 | 1 | 15 Низковольтные комплектные устройства (НКУ) | 15.03 Щиты ВРУш (коттедж) для частного домостроения | 15.03.02 ВРУш для коттеджа PROxima |  | Новая | PROxima | 9.2 | 0.027621
vru-1-25-av | ВРУш-1/25 (для коттеджа) AVERES | 97.16 | 122.35 | 1 | 1 | 1 | 15 Низковольтные комплектные устройства (НКУ) | 15.03 Щиты ВРУш (коттедж) для частного домостроения | 15.03.03 ВРУш для коттеджа AVERES |  | Новая | Averes | 1.5 | 0.0091639
vru-1-25-opv-av | ВРУш-1/25 ОПВ (для коттеджа) AVERES | 128.39 | 161.68 | 1 | 1 | 1 | 15 Низковольтные комплектные устройства (НКУ) | 15.03 Щиты ВРУш (коттедж) для частного домостроения | 15.03.03 ВРУш для коттеджа AVERES |  | Новая | Averes | 1.6 | 0.0091639
vru-3-25-av | ВРУш-3/25 (для коттеджа) AVERES | 154.15 | 194.11 | 1 | 1 | 1 | 15 Низковольтные комплектные устройства (НКУ) | 15.03 Щиты ВРУш (коттедж) для частного домостроения | 15.03.03 ВРУш для коттеджа AVERES |  | Новая | Averes | 2.1 | 0.020155
vru-3-25-opv-av | ВРУш-3/25 ОПВ (для коттеджа) AVERES | 345.04 | 434.49 | 1 | 1 | 1 | 15 Низковольтные комплектные устройства (НКУ) | 15.03 Щиты ВРУш (коттедж) для частного домостроения | 15.03.03 ВРУш для коттеджа AVERES |  | Новая | Averes | 9.2 | 0.027621
yabpvu-100-54 | Ящик силовой ЯБПВУ 100А IP54 без ППН-2 EKF Basic | 78.17 | 98.44 | 1 | 1 | 1 | 15 Низковольтные комплектные устройства (НКУ) | 15.04 Щиты ЯБПВУ Basic |  |  | Регулярная | Basic | 5.6 | 0.0173
yabpvu-250-54 | Ящик силовой ЯБПВУ 250А IP54 без ППН-2 EKF Basic | 103.76 | 130.66 | 1 | 1 | 1 | 15 Низковольтные комплектные устройства (НКУ) | 15.04 Щиты ЯБПВУ Basic |  |  | Регулярная | Basic | 7.5 | 0.023
ukrm-0,4-10-5-pro | Установка компенсации реактивной мощности УКРМ(а)-0,4-10-5 УХЛ3 IP 31 EKF PROxima | 1594.31 | 2007.65 | 1 | 1 | 1 | 15 Низковольтные комплектные устройства (НКУ) | 15.05 Устройства компенсации реактивной мощности |  |  | Новая | PROxima | 1 | 1
ukrm-0,4-112-12,5-pro | Установка компенсации реактивной мощности УКРМ(а)-0,4-112-12,5 УХЛ3 IP 31 EKF PROxima | 5228.11 | 6583.55 | 1 | 1 | 1 | 15 Низковольтные комплектные устройства (НКУ) | 15.05 Устройства компенсации реактивной мощности |  |  | Новая | PROxima | 1 | 1
adr-10 | DIN-рейка перфорированная (100мм.) EKF PROxima | 0.26 | 0.33 | 100 | 1 | 100 | 16 Элементы комплектации шкафов | 16.01 DIN-рейки, кронштейны и зажимы | 16.01.01 DIN-рейки перфорированные |  | Регулярная | PROxima | 0.024 | 2.45e-05
adr-7.5 | DIN-рейка перфорированная ( 75мм.) EKF PROxima | 0.21 | 0.26 | 100 | 1 | 100 | 16 Элементы комплектации шкафов | 16.01 DIN-рейки, кронштейны и зажимы | 16.01.01 DIN-рейки перфорированные |  | Регулярная | PROxima | 0.018 | 4.5e-05
adr-11 | DIN-рейка перфорированная (110мм.) EKF PROxima | 0.28 | 0.35 | 100 | 1 | 100 | 16 Элементы комплектации шкафов | 16.01 DIN-рейки, кронштейны и зажимы | 16.01.01 DIN-рейки перфорированные |  | Регулярная | PROxima | 0.027 | 2.695e-05
adr-12.5 | DIN-рейка перфорированная (125мм.) EKF PROxima | 0.31 | 0.39 | 100 | 1 | 100 | 16 Элементы комплектации шкафов | 16.01 DIN-рейки, кронштейны и зажимы | 16.01.01 DIN-рейки перфорированные |  | Регулярная | PROxima | 0.03 | 3.063e-05
adr-13 | DIN-рейка перфорированная (130мм.) EKF PROxima. | 0.31 | 0.39 | 100 | 1 | 100 | 16 Элементы комплектации шкафов | 16.01 DIN-рейки, кронштейны и зажимы | 16.01.01 DIN-рейки перфорированные |  | Регулярная | PROxima | 0.032 | 3.185e-05
adr-20 | DIN-рейка перфорированная (200мм.) EKF PROxima. | 0.45 | 0.56 | 100 | 1 | 100 | 16 Элементы комплектации шкафов | 16.01 DIN-рейки, кронштейны и зажимы | 16.01.01 DIN-рейки перфорированные |  | Регулярная | PROxima | 0.049 | 4.9e-05
adr-22.5 | DIN-рейка перфорированная (225мм.) EKF PROxima. | 0.5 | 0.63 | 100 | 1 | 100 | 16 Элементы комплектации шкафов | 16.01 DIN-рейки, кронштейны и зажимы | 16.01.01 DIN-рейки перфорированные |  | Регулярная | PROxima | 0.055 | 5.513e-05
adr-30 | DIN-рейка перфорированная (300мм.) EKF PROxima | 0.62 | 0.78 | 100 | 1 | 100 | 16 Элементы комплектации шкафов | 16.01 DIN-рейки, кронштейны и зажимы | 16.01.01 DIN-рейки перфорированные |  | Регулярная | PROxima | 0.073 | 7.35e-05
adr-50 | DIN-рейка перфорированная (500мм.) EKF PROxima | 1.2 | 1.51 | 100 | 1 | 100 | 16 Элементы комплектации шкафов | 16.01 DIN-рейки, кронштейны и зажимы | 16.01.01 DIN-рейки перфорированные |  | Регулярная | PROxima | 0.121 | 0.0001225
adr-80 | DIN-рейка перфорированная (800мм.) EKF PROxima | 1.84 | 2.32 | 100 | 1 | 100 | 16 Элементы комплектации шкафов | 16.01 DIN-рейки, кронштейны и зажимы | 16.01.01 DIN-рейки перфорированные |  | Регулярная | PROxima | 0.194 | 0.000196
adr-1.0 | DIN-рейка перфорированная (1000мм.) EKF PROxima. | 2.3 | 2.9 | 100 | 1 | 100 | 16 Элементы комплектации шкафов | 16.01 DIN-рейки, кронштейны и зажимы | 16.01.01 DIN-рейки перфорированные |  | Регулярная | PROxima | 0.243 | 0.000245
adr-1.4 | DIN-рейка перфорированная (1400мм.) EKF PROxima | 3.22 | 4.06 | 100 | 1 | 100 | 16 Элементы комплектации шкафов | 16.01 DIN-рейки, кронштейны и зажимы | 16.01.01 DIN-рейки перфорированные |  | Регулярная | PROxima | 0.34 | 3.43e-05
adr-2.0 | DIN-рейка перфорированная (2000мм.) EKF PROxima | 4.43 | 5.58 | 50 | 50 | 50 | 16 Элементы комплектации шкафов | 16.01 DIN-рейки, кронштейны и зажимы | 16.01.01 DIN-рейки перфорированные |  | Новая | PROxima | 0.44 | 0.000588
adr-10-x | DIN-рейка перфорир. с инд. ШК (100мм.) EKF PROxima | 0.29 | 0.37 | 1 | 1 | 100 | 16 Элементы комплектации шкафов | 16.01 DIN-рейки, кронштейны и зажимы | 16.01.02 DIN-рейки с индивидуальным штрих-кодом перфорированные |  | Новая | PROxima | 0.024 | 2.625e-05
adr-20-x | DIN-рейка перфорир. с инд. ШК (200мм.) EKF PROxima | 0.55 | 0.7 | 1 | 1 | 100 | 16 Элементы комплектации шкафов | 16.01 DIN-рейки, кронштейны и зажимы | 16.01.02 DIN-рейки с индивидуальным штрих-кодом перфорированные |  | Новая | PROxima | 0.048 | 5.25e-05
adr-30-x | DIN-рейка перфорир. с инд. ШК (300мм.) EKF PROxima | 0.67 | 0.85 | 1 | 1 | 100 | 16 Элементы комплектации шкафов | 16.01 DIN-рейки, кронштейны и зажимы | 16.01.02 DIN-рейки с индивидуальным штрих-кодом перфорированные |  | Новая | PROxima | 0.072 | 7.875e-05
adr-50-x | DIN-рейка перфорир. с инд. ШК (500мм.) EKF PROxima | 1.25 | 1.57 | 1 | 1 | 100 | 16 Элементы комплектации шкафов | 16.01 DIN-рейки, кронштейны и зажимы | 16.01.02 DIN-рейки с индивидуальным штрих-кодом перфорированные |  | Новая | PROxima | 0.12 | 0.00013125
adr-1.0-x | DIN-рейка усиленная 1,2мм. перфорированная (1000мм.) EKF PROxima | 4.01 | 5.05 | 50 | 1 | 50 | 16 Элементы комплектации шкафов | 16.01 DIN-рейки, кронштейны и зажимы | 16.01.03 DIN-рейки перфорированные 1,2 мм. |  | Регулярная | PROxima | 0.363 | 0.00028
adr-1.4-x | DIN-рейка усиленная 1,2мм. перфорированная (1400мм.) EKF PROxima | 5.53 | 6.96 | 50 | 1 | 50 | 16 Элементы комплектации шкафов | 16.01 DIN-рейки, кронштейны и зажимы | 16.01.03 DIN-рейки перфорированные 1,2 мм. |  | Регулярная | PROxima | 0.508 | 0.000392
adr-80-x | DIN-рейка усиленная 1,2мм. перфорированная (800мм.) EKF PROxima | 3.21 | 4.04 | 50 | 1 | 50 | 16 Элементы комплектации шкафов | 16.01 DIN-рейки, кронштейны и зажимы | 16.01.03 DIN-рейки перфорированные 1,2 мм. |  | Регулярная | PROxima | 0.29 | 0.000224
ahdw-211 | Зажим на DIN-рейку 1 винт HDW-211 EKF PROxima | 0.4 | 0.5 | 100 | 100 | 1000 | 16 Элементы комплектации шкафов | 16.01 DIN-рейки, кронштейны и зажимы | 16.01.04 Кронштейны и зажимы для DIN-реек |  | Регулярная | PROxima | 0.015 | 1.5e-05
ahdw-201 | Зажим на DIN-рейку 2 винта HDW-201 EKF PROxima | 0.27 | 0.35 | 100 | 100 | 1000 | 16 Элементы комплектации шкафов | 16.01 DIN-рейки, кронштейны и зажимы | 16.01.04 Кронштейны и зажимы для DIN-реек |  | Регулярная | PROxima | 0.012 | 1.5e-05
ahdw-ew | Зажим на DIN-рейку пластиковый 1 винт EW EKF PROxima | 0.24 | 0.3 | 200 | 200 | 1000 | 16 Элементы комплектации шкафов | 16.01 DIN-рейки, кронштейны и зажимы | 16.01.04 Кронштейны и зажимы для DIN-реек |  | Регулярная | PROxima | 0.006 | 7e-06
din-k-20 | Кронштейн для установки DIN-рейки (H=20мм) EKF PROxima | 1.01 | 1.27 | 10 | 10 | 100 | 16 Элементы комплектации шкафов | 16.01 DIN-рейки, кронштейны и зажимы | 16.01.04 Кронштейны и зажимы для DIN-реек |  | Регулярная | PROxima | 0.04 | 3.2e-05
din-k-30 | Кронштейн для установки DIN-рейки (H=30мм) EKF PROxima | 1.15 | 1.45 | 10 | 10 | 100 | 16 Элементы комплектации шкафов | 16.01 DIN-рейки, кронштейны и зажимы | 16.01.04 Кронштейны и зажимы для DIN-реек |  | Регулярная | PROxima | 0.045 | 4.8e-05
din-k-50 | Кронштейн для установки DIN-рейки (H=50мм) EKF PROxima | 1.29 | 1.62 | 10 | 10 | 100 | 16 Элементы комплектации шкафов | 16.01 DIN-рейки, кронштейны и зажимы | 16.01.04 Кронштейны и зажимы для DIN-реек |  | Регулярная | PROxima | 0.0675 | 8e-05
din-k-1 | Кронштейн для установки DIN-рейки под углом EKF PROxima | 1.1 | 1.39 | 10 | 10 | 100 | 16 Элементы комплектации шкафов | 16.01 DIN-рейки, кронштейны и зажимы | 16.01.04 Кронштейны и зажимы для DIN-реек |  | Регулярная | PROxima | 0.045 | 6.912e-05
tdr-1.0 | DIN-рейка усиленная 1,5 мм. перфорированная 35х15х1000 мм. EKF PROxima | 6.46 | 8.13 | 10 | 10 | 10 | 16 Элементы комплектации шкафов | 16.01 DIN-рейки, кронштейны и зажимы | 16.01.05 DIN-рейки перфорированные 1,5 мм. |  | Новая | PROxima | 0.575 | 0.000525
tdr-2.0 | DIN-рейка усиленная 1,5 мм. перфорированная 35х15х2000 мм. EKF PROxima | 10.44 | 13.15 | 10 | 10 | 10 | 16 Элементы комплектации шкафов | 16.01 DIN-рейки, кронштейны и зажимы | 16.01.05 DIN-рейки перфорированные 1,5 мм. |  | Новая | PROxima | 1.15 | 0.00105
tdr-22.5 | DIN-рейка усиленная 1,5 мм. перфорированная 35х15х225 мм. EKF PROxima | 1.34 | 1.68 | 50 | 50 | 50 | 16 Элементы комплектации шкафов | 16.01 DIN-рейки, кронштейны и зажимы | 16.01.05 DIN-рейки перфорированные 1,5 мм. |  | Новая | PROxima | 0.129 | 0.00011813
18-16/38-ip31 | Замок металлический почтовый 18-16/38 IP31 EKF PROxima | 1.85 | 2.33 | 10 | 10 | 500 | 16 Элементы комплектации шкафов | 16.02 Замки для щитов и накладки |  |  | Регулярная | PROxima | 0.045 | 2.5e-05
18-20/38-ip31 | Замок металлический почтовый 18-20/38 IP31 EKF PROxima | 1.9 | 2.4 | 10 | 10 | 500 | 16 Элементы комплектации шкафов | 16.02 Замки для щитов и накладки |  |  | Регулярная | PROxima | 0.05 | 2.904e-05
22-20/46-ip54 | Замок металлический треугольник 22-20/46 IP54 EKF PROxima | 2.98 | 3.75 | 10 | 10 | 300 | 16 Элементы комплектации шкафов | 16.02 Замки для щитов и накладки |  |  | Регулярная | PROxima | 0.08 | 4.65e-05
22-25/46-ip54 | Замок металлический треугольник 22-25/46 IP54 EKF PROxima | 2.98 | 3.75 | 10 | 10 | 300 | 16 Элементы комплектации шкафов | 16.02 Замки для щитов и накладки |  |  | Регулярная | PROxima | 0.085 | 5.4e-05
lock-shrn-ip31 | Замок пластиковый черный 30/32-16/13 IP31 EKF PROxima | 2.15 | 2.71 | 100 | 100 | 500 | 16 Элементы комплектации шкафов | 16.02 Замки для щитов и накладки |  |  | Регулярная | PROxima | 0.021 | 4.4e-05
key-2 | Ключ для замка (арт. 18-16/38-ip31) EKF PROxima | 0.25 | 0.31 | 20 | 20 | 1000 | 16 Элементы комплектации шкафов | 16.02 Замки для щитов и накладки |  |  | Регулярная | PROxima | 0.009 | 2.4e-06
key-1 | Ключ для замка (арт. 18-20/38-ip31) EKF PROxima | 0.25 | 0.31 | 20 | 20 | 1000 | 16 Элементы комплектации шкафов | 16.02 Замки для щитов и накладки |  |  | Регулярная | PROxima | 0.009 | 2.4e-06
key-3 | Ключ для замка треугольник (для замков IP54) EKF PROxima | 1.14 | 1.43 | 20 | 20 | 1000 | 16 Элементы комплектации шкафов | 16.02 Замки для щитов и накладки |  |  | Регулярная | PROxima | 0.02 | 2.4e-05
key-4 | Ключ для пластикового замка к ЩРН (арт. lock-shrn-ip31) EKF PROxima | 0.25 | 0.31 | 10 | 10 | 1650 | 16 Элементы комплектации шкафов | 16.02 Замки для щитов и накладки |  |  | Регулярная | PROxima | 0.006 | 2.04e-06
cover-1 | Накладка для замка защитная d=18мм IP65 EKF PROxima | 0.63 | 0.8 | 20 | 20 | 1000 | 16 Элементы комплектации шкафов | 16.02 Замки для щитов и накладки |  |  | Регулярная | PROxima | 0.0065 | 4.84e-06
cover-2 | Накладка для замка защитная d=22мм IP65 EKF PROxima | 0.76 | 0.96 | 20 | 20 | 1000 | 16 Элементы комплектации шкафов | 16.02 Замки для щитов и накладки |  |  | Регулярная | PROxima | 0.0065 | 6.76e-06
cover-3 | Накладка для навесного замка и опломбировки EKF PROxima | 3.58 | 4.51 | 10 | 10 | 100 | 16 Элементы комплектации шкафов | 16.02 Замки для щитов и накладки |  |  | Регулярная | PROxima | 0.055 | 4.895e-05
an-5-04 | Знак "АВАРИЙНЫЙ ВЫХОД" 150х300мм EKF PROxima | 1.2 | 1.51 | 10 | 1 | 100 | 16 Элементы комплектации шкафов | 16.03 Знаки безопасности и Ленты предупредительные | 16.03.01 Знаки безопасности (наклейки на пленке) |  | Новая | PROxima | 0.2 | 0.0001
an-5-03 | Знак "ВЫХОД" 150х300мм EKF PROxima | 1.2 | 1.51 | 10 | 1 | 100 | 16 Элементы комплектации шкафов | 16.03 Знаки безопасности и Ленты предупредительные | 16.03.01 Знаки безопасности (наклейки на пленке) |  | Новая | PROxima | 0.2 | 0.0001
an-5-01 | Знак "Выход здесь" (левосторонний) 200х200мм EKF PROxima | 1.07 | 1.34 | 10 | 1 | 100 | 16 Элементы комплектации шкафов | 16.03 Знаки безопасности и Ленты предупредительные | 16.03.01 Знаки безопасности (наклейки на пленке) |  | Новая | PROxima | 0.2 | 0.0001
an-5-02 | Знак "Выход здесь" (правосторонний) 200х200мм EKF PROxima | 1.07 | 1.34 | 10 | 1 | 100 | 16 Элементы комплектации шкафов | 16.03 Знаки безопасности и Ленты предупредительные | 16.03.01 Знаки безопасности (наклейки на пленке) |  | Новая | PROxima | 0.2 | 0.0001
an-5-05 | Знак "Направление к эвакуационному выходу налево" 150х300мм EKF PROxima | 1.2 | 1.51 | 10 | 1 | 100 | 16 Элементы комплектации шкафов | 16.03 Знаки безопасности и Ленты предупредительные | 16.03.01 Знаки безопасности (наклейки на пленке) |  | Новая | PROxima | 0.2 | 0.0001
an-5-06 | Знак "Направление к эвакуационному выходу направо" 150х300мм EKF PROxima | 1.2 | 1.51 | 10 | 1 | 100 | 16 Элементы комплектации шкафов | 16.03 Знаки безопасности и Ленты предупредительные | 16.03.01 Знаки безопасности (наклейки на пленке) |  | Новая | PROxima | 0.2 | 0.0001
an-5-07 | Знак "Направление к эвакуационному выходу прямо" 150х300мм EKF PROxima | 1.77 | 2.23 | 10 | 1 | 100 | 16 Элементы комплектации шкафов | 16.03 Знаки безопасности и Ленты предупредительные | 16.03.01 Знаки безопасности (наклейки на пленке) |  | Новая | PROxima | 0.2 | 0.0001
an-5-08 | Знак "Направляющая стрелка" 200х200мм EKF PROxima | 1.57 | 1.98 | 10 | 1 | 100 | 16 Элементы комплектации шкафов | 16.03 Знаки безопасности и Ленты предупредительные | 16.03.01 Знаки безопасности (наклейки на пленке) |  | Новая | PROxima | 0.2 | 0.0001
an-2-13 | Наклейка "12 модулей" EKF PROxima | 0.09 | 0.12 | 50 | 1 | 2500 | 16 Элементы комплектации шкафов | 16.03 Знаки безопасности и Ленты предупредительные | 16.03.01 Знаки безопасности (наклейки на пленке) |  | Регулярная | PROxima | 0.002 | 2.1e-05
an-2-01 | Наклейка "12В" (10х15мм.) EKF PROxima | 0.04 | 0.05 | 100 | 100 | 2000 | 16 Элементы комплектации шкафов | 16.03 Знаки безопасности и Ленты предупредительные | 16.03.01 Знаки безопасности (наклейки на пленке) |  | Регулярная | PROxima | 0.001 | 1e-06
an-2-02 | Наклейка "220В" (10х15мм.) EKF PROxima | 0.04 | 0.05 | 100 | 100 | 2000 | 16 Элементы комплектации шкафов | 16.03 Знаки безопасности и Ленты предупредительные | 16.03.01 Знаки безопасности (наклейки на пленке) |  | Регулярная | PROxima | 0.001 | 1e-06
an-2-18 | Наклейка "220В" (20х40мм.) EKF PROxima | 0.06 | 0.08 | 1 | 100 | 2000 | 16 Элементы комплектации шкафов | 16.03 Знаки безопасности и Ленты предупредительные | 16.03.01 Знаки безопасности (наклейки на пленке) |  | Регулярная | PROxima | 0.001 | 8e-08
an-2-03 | Наклейка "24В" (10х15мм.) EKF PROxima | 0.04 | 0.05 | 100 | 100 | 2000 | 16 Элементы комплектации шкафов | 16.03 Знаки безопасности и Ленты предупредительные | 16.03.01 Знаки безопасности (наклейки на пленке) |  | Регулярная | PROxima | 0.001 | 1e-06
an-2-04 | Наклейка "36В" (10х15мм.) EKF PROxima | 0.04 | 0.05 | 100 | 100 | 2000 | 16 Элементы комплектации шкафов | 16.03 Знаки безопасности и Ленты предупредительные | 16.03.01 Знаки безопасности (наклейки на пленке) |  | Регулярная | PROxima | 0.001 | 1e-06
an-2-05 | Наклейка "380В" (10х15мм.) EKF PROxima | 0.04 | 0.05 | 100 | 100 | 2000 | 16 Элементы комплектации шкафов | 16.03 Знаки безопасности и Ленты предупредительные | 16.03.01 Знаки безопасности (наклейки на пленке) |  | Регулярная | PROxima | 0.001 | 1e-06
an-2-16 | Наклейка "380В" (20х40мм.) EKF PROxima | 0.06 | 0.08 | 1 | 100 | 2000 | 16 Элементы комплектации шкафов | 16.03 Знаки безопасности и Ленты предупредительные | 16.03.01 Знаки безопасности (наклейки на пленке) |  | Регулярная | PROxima | 0.001 | 8e-08
an-2-06 | Наклейка "42В" (10х15мм.) EKF PROxima | 0.06 | 0.07 | 100 | 100 | 2000 | 16 Элементы комплектации шкафов | 16.03 Знаки безопасности и Ленты предупредительные | 16.03.01 Знаки безопасности (наклейки на пленке) |  | Заказная (3) | PROxima | 0.001 | 1e-06
an-2-9 | Наклейка "A" d=20mm. EKF PROxima | 0.04 | 0.06 | 100 | 100 | 2000 | 16 Элементы комплектации шкафов | 16.03 Знаки безопасности и Ленты предупредительные | 16.03.01 Знаки безопасности (наклейки на пленке) |  | Новая | PROxima | 0.0001 | 6e-08
an-2-9-1 | Наклейка "B" d=20мм EKF PROxima | 0.05 | 0.06 | 100 | 100 | 2000 | 16 Элементы комплектации шкафов | 16.03 Знаки безопасности и Ленты предупредительные | 16.03.01 Знаки безопасности (наклейки на пленке) |  | Новая | PROxima | 0.001 | 6e-08
an-2-9-2 | Наклейка "C" d=20мм EKF PROxima | 0.05 | 0.06 | 100 | 100 | 2000 | 16 Элементы комплектации шкафов | 16.03 Знаки безопасности и Ленты предупредительные | 16.03.01 Знаки безопасности (наклейки на пленке) |  | Новая | PROxima | 0.001 | 6e-08
an-2-15 | Наклейка "L1" d=20мм EKF PROxima | 0.05 | 0.06 | 100 | 100 | 2000 | 16 Элементы комплектации шкафов | 16.03 Знаки безопасности и Ленты предупредительные | 16.03.01 Знаки безопасности (наклейки на пленке) |  | Новая | PROxima | 0.001 | 6e-08
an-2-15-1 | Наклейка "L2" d=20мм EKF PROxima | 0.05 | 0.06 | 100 | 100 | 2000 | 16 Элементы комплектации шкафов | 16.03 Знаки безопасности и Ленты предупредительные | 16.03.01 Знаки безопасности (наклейки на пленке) |  | Новая | PROxima | 0.001 | 6e-08
an-2-15-2 | Наклейка "L3" d=20мм EKF PROxima | 0.05 | 0.06 | 100 | 100 | 2000 | 16 Элементы комплектации шкафов | 16.03 Знаки безопасности и Ленты предупредительные | 16.03.01 Знаки безопасности (наклейки на пленке) |  | Новая | PROxima | 0.001 | 6e-08
an-2-07 | Наклейка "N" (d20мм.) EKF PROxima | 0.04 | 0.05 | 100 | 100 | 4000 | 16 Элементы комплектации шкафов | 16.03 Знаки безопасности и Ленты предупредительные | 16.03.01 Знаки безопасности (наклейки на пленке) |  | Регулярная | PROxima | 0.001 | 1e-06
an-2-08-1 | Наклейка "N" d=20mm. EKF PROxima | 0.05 | 0.06 | 100 | 100 | 2000 | 16 Элементы комплектации шкафов | 16.03 Знаки безопасности и Ленты предупредительные | 16.03.01 Знаки безопасности (наклейки на пленке) |  | Новая | PROxima | 0.001 | 6e-08
an-2-08 | Наклейка "PE" (d20мм.) EKF PROxima | 0.04 | 0.05 | 100 | 100 | 4000 | 16 Элементы комплектации шкафов | 16.03 Знаки безопасности и Ленты предупредительные | 16.03.01 Знаки безопасности (наклейки на пленке) |  | Регулярная | PROxima | 0.001 | 1e-06
an-2-07-1 | Наклейка "PE" d=20мм EKF PROxima | 0.05 | 0.06 | 100 | 100 | 2000 | 16 Элементы комплектации шкафов | 16.03 Знаки безопасности и Ленты предупредительные | 16.03.01 Знаки безопасности (наклейки на пленке) |  | Новая | PROxima | 0.001 | 6e-08
an-4-03 | Наклейка "Аптечка первой медицинской помощи" EC01 (200х200мм.) EKF PROxima | 1.2 | 1.51 | 10 | 10 | 200 | 16 Элементы комплектации шкафов | 16.03 Знаки безопасности и Ленты предупредительные | 16.03.01 Знаки безопасности (наклейки на пленке) |  | Регулярная | PROxima | 0.01 | 8e-06
an-3-07 | Наклейка "Заземлено" (100х200мм.) EKF PROxima | 1.12 | 1.41 | 10 | 10 | 500 | 16 Элементы комплектации шкафов | 16.03 Знаки безопасности и Ленты предупредительные | 16.03.01 Знаки безопасности (наклейки на пленке) |  | Регулярная | PROxima | 0.005 | 2e-06
an-3-09 | Наклейка "Запрещается курить" P01 (200х200мм.) EKF PROxima | 1.28 | 1.61 | 10 | 10 | 200 | 16 Элементы комплектации шкафов | 16.03 Знаки безопасности и Ленты предупредительные | 16.03.01 Знаки безопасности (наклейки на пленке) |  | Регулярная | PROxima | 0.01 | 8e-06
an-3-08 | Наклейка "Запрещается пользоваться открытым огнем и курить" Р02 (200х200мм.) EKF PROxima | 1.28 | 1.61 | 10 | 10 | 200 | 16 Элементы комплектации шкафов | 16.03 Знаки безопасности и Ленты предупредительные | 16.03.01 Знаки безопасности (наклейки на пленке) |  | Регулярная | PROxima | 0.01 | 8e-06
an-1-04 | Наклейка "Земля" (d20мм.) EKF PROxima | 0.03 | 0.04 | 100 | 100 | 4000 | 16 Элементы комплектации шкафов | 16.03 Знаки безопасности и Ленты предупредительные | 16.03.01 Знаки безопасности (наклейки на пленке) |  | Регулярная | PROxima | 0.001 | 1e-06
an-1-06 | Наклейка "Земля" (d30мм.) EKF PROxima | 0.04 | 0.05 | 96 | 96 | 2000 | 16 Элементы комплектации шкафов | 16.03 Знаки безопасности и Ленты предупредительные | 16.03.01 Знаки безопасности (наклейки на пленке) |  | Регулярная | PROxima | 0.001 | 9e-08
an-4-04 | Наклейка "Место курения" D03 (200х200мм.) EKF PROxima | 1.2 | 1.51 | 10 | 10 | 200 | 16 Элементы комплектации шкафов | 16.03 Знаки безопасности и Ленты предупредительные | 16.03.01 Знаки безопасности (наклейки на пленке) |  | Регулярная | PROxima | 0.01 | 8e-06
an-1-01 | Наклейка "Молния" (100х100х100мм.) EKF PROxima | 0.26 | 0.33 | 96 | 96 | 1920 | 16 Элементы комплектации шкафов | 16.03 Знаки безопасности и Ленты предупредительные | 16.03.01 Знаки безопасности (наклейки на пленке) |  | Регулярная | PROxima | 0.002 | 1e-06
an-1-05 | Наклейка "Молния" (130х130х130мм.) EKF PROxima | 0.43 | 0.55 | 1 | 100 | 2000 | 16 Элементы комплектации шкафов | 16.03 Знаки безопасности и Ленты предупредительные | 16.03.01 Знаки безопасности (наклейки на пленке) |  | Регулярная | PROxima | 0.003 | 1.69e-06
an-1-00 | Наклейка "Молния" (150х150х150мм.) EKF PROxima | 0.74 | 0.93 | 100 | 100 | 1500 | 16 Элементы комплектации шкафов | 16.03 Знаки безопасности и Ленты предупредительные | 16.03.01 Знаки безопасности (наклейки на пленке) |  | Регулярная | PROxima | 0.002 | 1e-06
an-1-02 | Наклейка "Молния" (25х25х25мм.) EKF PROxima | 0.04 | 0.05 | 100 | 100 | 4000 | 16 Элементы комплектации шкафов | 16.03 Знаки безопасности и Ленты предупредительные | 16.03.01 Знаки безопасности (наклейки на пленке) |  | Регулярная | PROxima | 0.001 | 1e-06
an-1-03 | Наклейка "Молния" (50х50х50мм.) EKF PROxima | 0.08 | 0.11 | 110 | 110 | 4400 | 16 Элементы комплектации шкафов | 16.03 Знаки безопасности и Ленты предупредительные | 16.03.01 Знаки безопасности (наклейки на пленке) |  | Регулярная | PROxima | 0.001 | 1e-06
an-1-03-2 | Наклейка "Молния" (85х85х85мм.) EKF PROxima | 0.26 | 0.32 | 96 | 96 | 1728 | 16 Элементы комплектации шкафов | 16.03 Знаки безопасности и Ленты предупредительные | 16.03.01 Знаки безопасности (наклейки на пленке) |  | Регулярная | PROxima | 0.001 | 1e-06
an-3-01 | Наклейка "Не включать! Работа на линии" (100х200мм.) EKF PROxima | 0.95 | 1.2 | 10 | 10 | 500 | 16 Элементы комплектации шкафов | 16.03 Знаки безопасности и Ленты предупредительные | 16.03.01 Знаки безопасности (наклейки на пленке) |  | Регулярная | PROxima | 0.002 | 1e-06
an-3-02 | Наклейка "Не включать! Работают люди" (100х200мм.) EKF PROxima | 0.95 | 1.2 | 10 | 10 | 500 | 16 Элементы комплектации шкафов | 16.03 Знаки безопасности и Ленты предупредительные | 16.03.01 Знаки безопасности (наклейки на пленке) |  | Регулярная | PROxima | 0.002 | 1e-06
an-3-03 | Наклейка "Не влезай убьет" (100х200мм.) EKF PROxima | 0.95 | 1.2 | 10 | 10 | 500 | 16 Элементы комплектации шкафов | 16.03 Знаки безопасности и Ленты предупредительные | 16.03.01 Знаки безопасности (наклейки на пленке) |  | Регулярная | PROxima | 0.002 | 1e-06
an-4-02 | Наклейка "Огнетушитель" F04 (200х200мм.) EKF PROxima | 1.2 | 1.51 | 10 | 10 | 200 | 16 Элементы комплектации шкафов | 16.03 Знаки безопасности и Ленты предупредительные | 16.03.01 Знаки безопасности (наклейки на пленке) |  | Регулярная | PROxima | 0.01 | 8e-06
an-3-04 | Наклейка "Опасно" (100х200мм.) EKF PROxima | 1.06 | 1.33 | 10 | 10 | 500 | 16 Элементы комплектации шкафов | 16.03 Знаки безопасности и Ленты предупредительные | 16.03.01 Знаки безопасности (наклейки на пленке) |  | Регулярная | PROxima | 0.002 | 1e-06
an-4-05 | Наклейка "Ответственный за пожарную безопасность" B03 (100х200мм.) EKF PROxima | 0.95 | 1.2 | 10 | 10 | 200 | 16 Элементы комплектации шкафов | 16.03 Знаки безопасности и Ленты предупредительные | 16.03.01 Знаки безопасности (наклейки на пленке) |  | Регулярная | PROxima | 0.005 | 4e-06
an-4-01 | Наклейка "Пожарный кран" F02 (200х200мм.) EKF PROxima | 1.2 | 1.51 | 10 | 10 | 200 | 16 Элементы комплектации шкафов | 16.03 Знаки безопасности и Ленты предупредительные | 16.03.01 Знаки безопасности (наклейки на пленке) |  | Регулярная | PROxima | 0.01 | 8e-06
an-3-05 | Наклейка "Стой! Напряжение" (100х200мм.) EKF PROxima | 0.95 | 1.2 | 10 | 10 | 500 | 16 Элементы комплектации шкафов | 16.03 Знаки безопасности и Ленты предупредительные | 16.03.01 Знаки безопасности (наклейки на пленке) |  | Регулярная | PROxima | 0.002 | 1e-06
an-3-06 | Наклейка "Стой! Опасно для жизни" (100х200мм.) EKF PROxima.. | 1.06 | 1.33 | 10 | 10 | 500 | 16 Элементы комплектации шкафов | 16.03 Знаки безопасности и Ленты предупредительные | 16.03.01 Знаки безопасности (наклейки на пленке) |  | Регулярная | PROxima | 0.002 | 1e-06
pn-2-02 | Знак пластик "Влезать здесь" S14 (250х250мм.) EKF PROxima | 3.97 | 5 | 10 | 10 | 100 | 16 Элементы комплектации шкафов | 16.03 Знаки безопасности и Ленты предупредительные | 16.03.02 Знаки безопасности (пластиковые таблички) |  | Регулярная | PROxima | 0.073 | 0.000125
pn-2-03 | Знак пластик "Заземлено" S05 (100х200мм.) EKF PROxima | 1.7 | 2.14 | 10 | 10 | 100 | 16 Элементы комплектации шкафов | 16.03 Знаки безопасности и Ленты предупредительные | 16.03.02 Знаки безопасности (пластиковые таблички) |  | Регулярная | PROxima | 0.021 | 4e-05
pn-2-04 | Знак пластик "Не включать! Работа на линии" S01 (100х200мм.) EKF PROxima | 1.7 | 2.14 | 10 | 10 | 100 | 16 Элементы комплектации шкафов | 16.03 Знаки безопасности и Ленты предупредительные | 16.03.02 Знаки безопасности (пластиковые таблички) |  | Регулярная | PROxima | 0.021 | 4e-05
pn-2-05 | Знак пластик "Не включать! Работают люди" S02 (100х200мм.) EKF PROxima | 1.7 | 2.14 | 10 | 10 | 100 | 16 Элементы комплектации шкафов | 16.03 Знаки безопасности и Ленты предупредительные | 16.03.02 Знаки безопасности (пластиковые таблички) |  | Регулярная | PROxima | 0.021 | 4e-05
pn-2-07 | Знак пластик "Не влезай убьет" S07 (150х300мм.) EKF PROxima | 2.79 | 3.51 | 10 | 10 | 100 | 16 Элементы комплектации шкафов | 16.03 Знаки безопасности и Ленты предупредительные | 16.03.02 Знаки безопасности (пластиковые таблички) |  | Регулярная | PROxima | 0.05 | 9e-05
pn-1-01 | Знак пластик "Опасность поражения электрическим током" (Молния) W08 (100х100мм.) EKF PROxima | 1.46 | 1.84 | 10 | 10 | 100 | 16 Элементы комплектации шкафов | 16.03 Знаки безопасности и Ленты предупредительные | 16.03.02 Знаки безопасности (пластиковые таблички) |  | Регулярная | PROxima | 0.0105 | 2e-05
pn-1-02 | Знак пластик "Опасность поражения электрическим током" (Молния) W08 (150х150мм.) EKF PROxima | 2.08 | 2.62 | 10 | 10 | 100 | 16 Элементы комплектации шкафов | 16.03 Знаки безопасности и Ленты предупредительные | 16.03.02 Знаки безопасности (пластиковые таблички) |  | Регулярная | PROxima | 0.0158 | 4.5e-05
pn-2-01 | Знак пластик "Работать здесь" S15 (250х250мм.) EKF PROxima | 3.97 | 5 | 10 | 10 | 100 | 16 Элементы комплектации шкафов | 16.03 Знаки безопасности и Ленты предупредительные | 16.03.02 Знаки безопасности (пластиковые таблички) |  | Регулярная | PROxima | 0.073 | 0.000125
pn-2-06 | Знак пластик "Стой! напряжение" S06 (150х300мм.) EKF PROxima | 2.79 | 3.51 | 10 | 10 | 100 | 16 Элементы комплектации шкафов | 16.03 Знаки безопасности и Ленты предупредительные | 16.03.02 Знаки безопасности (пластиковые таблички) |  | Регулярная | PROxima | 0.05 | 9e-05
lo-50x100-bas | Лента оградительная ЛО "Красно-белая" 50х100 EKF Basic | 1.93 | 2.44 | 5 | 1 | 5 | 16 Элементы комплектации шкафов | 16.03 Знаки безопасности и Ленты предупредительные | 16.03.03 Лента Оградительная (ЛО) и Сигнальная (ЛСЭ) |  | Регулярная | Basic | 0.16 | 0.00045125
lo-50x200-bas | Лента оградительная ЛО "Красно-белая" 50х200 EKF Basic | 3.12 | 3.93 | 5 | 1 | 5 | 16 Элементы комплектации шкафов | 16.03 Знаки безопасности и Ленты предупредительные | 16.03.03 Лента Оградительная (ЛО) и Сигнальная (ЛСЭ) |  | Регулярная | Basic | 0.32 | 0.00072
lo-50x250-bas | Лента оградительная ЛО "Красно-белая" 50х250 EKF Basic | 3.9 | 4.9 | 5 | 1 | 5 | 16 Элементы комплектации шкафов | 16.03 Знаки безопасности и Ленты предупредительные | 16.03.03 Лента Оградительная (ЛО) и Сигнальная (ЛСЭ) |  | Регулярная | Basic | 0.4 | 0.00098
lo-75x100-bas | Лента оградительная ЛО "Красно-белая" 75х100 EKF Basic | 2.72 | 3.43 | 5 | 1 | 5 | 16 Элементы комплектации шкафов | 16.03 Знаки безопасности и Ленты предупредительные | 16.03.03 Лента Оградительная (ЛО) и Сигнальная (ЛСЭ) |  | Регулярная | Basic | 0.24 | 0.00067688
lo-75x200-bas | Лента оградительная ЛО "Красно-белая" 75х200 EKF Basic | 4.63 | 5.83 | 5 | 1 | 5 | 16 Элементы комплектации шкафов | 16.03 Знаки безопасности и Ленты предупредительные | 16.03.03 Лента Оградительная (ЛО) и Сигнальная (ЛСЭ) |  | Регулярная | Basic | 0.48 | 0.00108
lo-75x250-bas | Лента оградительная ЛО "Красно-белая" 75х250 EKF Basic | 5.76 | 7.25 | 5 | 1 | 5 | 16 Элементы комплектации шкафов | 16.03 Знаки безопасности и Ленты предупредительные | 16.03.03 Лента Оградительная (ЛО) и Сигнальная (ЛСЭ) |  | Регулярная | Basic | 0.6 | 0.00147
lse-150x100-bas | Лента сигнальная ЛСЭ "Осторожно кабель" 150х100 EKF Basic | 19.61 | 24.7 | 1 | 1 | 1 | 16 Элементы комплектации шкафов | 16.03 Знаки безопасности и Ленты предупредительные | 16.03.03 Лента Оградительная (ЛО) и Сигнальная (ЛСЭ) |  | Регулярная | Basic | 2.48 | 0.004335
lse-250x100-bas | Лента сигнальная ЛСЭ "Осторожно кабель" 250х100 EKF Basic | 32.73 | 41.22 | 1 | 1 | 1 | 16 Элементы комплектации шкафов | 16.03 Знаки безопасности и Ленты предупредительные | 16.03.03 Лента Оградительная (ЛО) и Сигнальная (ЛСЭ) |  | Регулярная | Basic | 4.14 | 0.007225
lse-300x100-bas | Лента сигнальная ЛСЭ "Осторожно кабель" 300х100 EKF Basic | 39.17 | 49.32 | 1 | 1 | 1 | 16 Элементы комплектации шкафов | 16.03 Знаки безопасности и Ленты предупредительные | 16.03.03 Лента Оградительная (ЛО) и Сигнальная (ЛСЭ) |  | Регулярная | Basic | 4.96 | 0.00867
lse-450x100-bas | Лента сигнальная ЛСЭ "Осторожно кабель" 450х100 EKF Basic | 58.72 | 73.94 | 1 | 1 | 1 | 16 Элементы комплектации шкафов | 16.03 Знаки безопасности и Ленты предупредительные | 16.03.03 Лента Оградительная (ЛО) и Сигнальная (ЛСЭ) |  | Регулярная | Basic | 7.44 | 0.013005
lse-600x100-bas | Лента сигнальная ЛСЭ "Осторожно кабель" 600х100 EKF Basic | 78.4 | 98.72 | 1 | 1 | 1 | 16 Элементы комплектации шкафов | 16.03 Знаки безопасности и Ленты предупредительные | 16.03.03 Лента Оградительная (ЛО) и Сигнальная (ЛСЭ) |  | Регулярная | Basic | 9.92 | 0.01734
lse-750x100-bas | Лента сигнальная ЛСЭ "Осторожно кабель" 750х100 EKF Basic | 97.88 | 123.26 | 1 | 1 | 1 | 16 Элементы комплектации шкафов | 16.03 Знаки безопасности и Ленты предупредительные | 16.03.03 Лента Оградительная (ЛО) и Сигнальная (ЛСЭ) |  | Регулярная | Basic | 12.4 | 0.021675
lse-900x100-bas | Лента сигнальная ЛСЭ "Осторожно кабель" 900х100 EKF Basic | 117.44 | 147.88 | 1 | 1 | 1 | 16 Элементы комплектации шкафов | 16.03 Знаки безопасности и Ленты предупредительные | 16.03.03 Лента Оградительная (ЛО) и Сигнальная (ЛСЭ) |  | Регулярная | Basic | 14.88 | 0.02601
ak-0-2 | Заглушка 12 модулей белая EKF PROxima | 0.95 | 1.2 | 300 | 1 | 300 | 16 Элементы комплектации шкафов | 16.04 Заглушки, карман для документации, поводки заземления, комплект монтажа, окна учета |  |  | Регулярная | PROxima | 0.01 | 4.5e-05
ak-0-1 | Заглушка 12 модулей серая EKF PROxima | 0.95 | 1.2 | 300 | 1 | 300 | 16 Элементы комплектации шкафов | 16.04 Заглушки, карман для документации, поводки заземления, комплект монтажа, окна учета |  |  | Регулярная | PROxima | 0.01 | 4.5e-05
mb-kar-a4 | Карман для документации пластиковый А4 EKF Basic | 6.88 | 8.66 | 1 | 1 | 52 | 16 Элементы комплектации шкафов | 16.04 Заглушки, карман для документации, поводки заземления, комплект монтажа, окна учета |  |  | Регулярная | Basic | 0.15 | 0.002
mb54-1k | Комплект для монтажа к столбу EKF PROxima | 20.36 | 25.64 | 1 | 1 | 1 | 16 Элементы комплектации шкафов | 16.04 Заглушки, карман для документации, поводки заземления, комплект монтажа, окна учета |  |  | Регулярная | PROxima | 0.25 | 0.0024255
ak-3-5 | Поводок 1 наконечник (200мм.) EKF PROxima | 0.78 | 0.98 | 100 | 1 | 100 | 16 Элементы комплектации шкафов | 16.04 Заглушки, карман для документации, поводки заземления, комплект монтажа, окна учета |  |  | Регулярная | PROxima | 0.01 | 8e-07
ak-3-2 | Поводок 2 наконечника (1500мм.) EKF PROxima | 5.08 | 6.4 | 100 | 1 | 100 | 16 Элементы комплектации шкафов | 16.04 Заглушки, карман для документации, поводки заземления, комплект монтажа, окна учета |  |  | Выводимая из ассортимента | PROxima | 0.01 | 1.5e-06
ak-3-6 | Поводок 2 наконечника (200мм) EKF PROxima | 1 | 1.25 | 100 | 1 | 100 | 16 Элементы комплектации шкафов | 16.04 Заглушки, карман для документации, поводки заземления, комплект монтажа, окна учета |  |  | Регулярная | PROxima | 0.01 | 8e-07
ak-4-1 | Стекло для электрощитов EKF PROxima | 0.81 | 1.02 | 10 | 1 | 350 | 16 Элементы комплектации шкафов | 16.04 Заглушки, карман для документации, поводки заземления, комплект монтажа, окна учета |  |  | Регулярная | PROxima | 0.01 | 4.2e-05
oreh-4-10 | Ответвительный сжим (орех) У731М (4-10 мм.кв.; 1,5-10 мм.кв.) EKF PROxima | 0.91 | 1.15 | 6 | 12 | 432 | 16 Элементы комплектации шкафов | 16.05 Ответвительный сжим (орех) | 16.05.01 Ответвительный сжим (орех) |  | Выводимая из ассортимента | PROxima | 0.1 | 0.000125
oreh-4-10-r | Ответвительный сжим (орех) У731М (4-10 мм2; 1,5-10 мм2) EKF розничный стикер | 0.96 | 1.2 | 12 | 12 | 432 | 16 Элементы комплектации шкафов | 16.05 Ответвительный сжим (орех) | 16.05.01 Ответвительный сжим (орех) |  | Выводимая из ассортимента | PROxima | 0.0381 | 6.2e-05
oreh-16-35-15 | Ответвительный сжим (орех) У733М (16-35 мм.кв.; 1,5-10 мм.кв.) EKF PROxima | 0.91 | 1.15 | 6 | 12 | 432 | 16 Элементы комплектации шкафов | 16.05 Ответвительный сжим (орех) | 16.05.01 Ответвительный сжим (орех) |  | Выводимая из ассортимента | PROxima | 0.056 | 8e-06
oreh-16-35-15-r | Ответвительный сжим (орех) У733М (16-35 мм2; 1,5-10 мм2) EKF розничный стикер | 0.96 | 1.2 | 12 | 12 | 432 | 16 Элементы комплектации шкафов | 16.05 Ответвительный сжим (орех) | 16.05.01 Ответвительный сжим (орех) |  | Выводимая из ассортимента | PROxima | 0.0381 | 6.2e-05
oreh-16-35-16 | Ответвительный сжим (орех) У734М (16-35 мм.кв.; 16-25 мм.кв.) EKF PROxima | 0.91 | 1.15 | 6 | 12 | 432 | 16 Элементы комплектации шкафов | 16.05 Ответвительный сжим (орех) | 16.05.01 Ответвительный сжим (орех) |  | Выводимая из ассортимента | PROxima | 0.056 | 8e-06
oreh-16-35-16-r | Ответвительный сжим (орех) У734М (16-35 мм2; 16-25 мм2) EKF розничный стикер | 1.03 | 1.29 | 12 | 12 | 432 | 16 Элементы комплектации шкафов | 16.05 Ответвительный сжим (орех) | 16.05.01 Ответвительный сжим (орех) |  | Выводимая из ассортимента | PROxima | 0.0381 | 6.2e-05
oreh-4-10-15 | Ответвительный сжим (орех) У739М (4-10 мм.кв.; 1,5-2,5 мм.кв.) EKF PROxima | 0.91 | 1.15 | 4 | 12 | 432 | 16 Элементы комплектации шкафов | 16.05 Ответвительный сжим (орех) | 16.05.01 Ответвительный сжим (орех) |  | Выводимая из ассортимента | PROxima | 0.2 | 8e-06
oreh-4-10-15-r | Ответвительный сжим (орех) У739М (4-10 мм2; 1,5-2,5 мм2) EKF розничный стикер | 1.09 | 1.37 | 12 | 12 | 432 | 16 Элементы комплектации шкафов | 16.05 Ответвительный сжим (орех) | 16.05.01 Ответвительный сжим (орех) |  | Выводимая из ассортимента | PROxima | 0.0381 | 3.2e-05
oreh-50-70-4 | Ответвительный сжим (орех) У859М (50-70 мм.кв.; 4-35 мм.кв.) EKF PROxima | 2.6 | 3.27 | 6 | 6 | 84 | 16 Элементы комплектации шкафов | 16.05 Ответвительный сжим (орех) | 16.05.01 Ответвительный сжим (орех) |  | Выводимая из ассортимента | PROxima | 0.1 | 2.7e-05
oreh-95-150-16 | Ответвительный сжим (орех) У870М (95-150 мм.кв.; 16-50 мм.кв.) EKF PROxima | 7.05 | 8.88 | 4 | 4 | 48 | 16 Элементы комплектации шкафов | 16.05 Ответвительный сжим (орех) | 16.05.01 Ответвительный сжим (орех) |  | Выводимая из ассортимента | PROxima | 0.2 | 2.7e-05
oreh-95-150-50 | Ответвительный сжим (орех) У871М (95-150 мм.кв.; 50-95 мм.кв.) EKF PROxima | 7.84 | 9.87 | 4 | 4 | 48 | 16 Элементы комплектации шкафов | 16.05 Ответвительный сжим (орех) | 16.05.01 Ответвительный сжим (орех) |  | Выводимая из ассортимента | PROxima | 0.2 | 2.7e-05
oreh-95-150-95 | Ответвительный сжим (орех) У872М (95-150 мм.кв.; 95-120 мм.кв.) EKF PROxima | 7.84 | 9.87 | 4 | 4 | 48 | 16 Элементы комплектации шкафов | 16.05 Ответвительный сжим (орех) | 16.05.01 Ответвительный сжим (орех) |  | Выводимая из ассортимента | PROxima | 0.1 | 6.4e-05
y731m | Ответвительный сжим (орех) У731М (4-10 мм2; 1,5-10 мм2) StreamLine | 0.72 | 0.91 | 6 | 6 | 162 | 16 Элементы комплектации шкафов | 16.05 Ответвительный сжим (орех) | 16.05.02 Ответвительный сжим (орех) StreamLine |  | Регулярная | PROxima | 0.0587 | 6.2e-05
y731m-r | Ответвительный сжим (орех) У731М (4-10 мм2; 1,5-10 мм2) розничный стикер StreamLine | 0.9 | 1.14 | 6 | 6 | 162 | 16 Элементы комплектации шкафов | 16.05 Ответвительный сжим (орех) | 16.05.02 Ответвительный сжим (орех) StreamLine |  | Регулярная | PROxima | 0.0587 | 6.2e-05
y733m | Ответвительный сжим (орех) У733М (16-35 мм2; 1,5-10 мм2) StreamLine | 0.72 | 0.91 | 6 | 6 | 162 | 16 Элементы комплектации шкафов | 16.05 Ответвительный сжим (орех) | 16.05.02 Ответвительный сжим (орех) StreamLine |  | Регулярная | PROxima | 0.0587 | 6.2e-05
y733m-r | Ответвительный сжим (орех) У733М (16-35 мм2; 1,5-10 мм2) розничный стикер StreamLine | 0.87 | 1.1 | 6 | 6 | 162 | 16 Элементы комплектации шкафов | 16.05 Ответвительный сжим (орех) | 16.05.02 Ответвительный сжим (орех) StreamLine |  | Регулярная | PROxima | 0.0587 | 6.2e-05
y734m | Ответвительный сжим (орех) У734М (16-35 мм2; 16-25 мм2) StreamLine | 0.72 | 0.91 | 6 | 6 | 162 | 16 Элементы комплектации шкафов | 16.05 Ответвительный сжим (орех) | 16.05.02 Ответвительный сжим (орех) StreamLine |  | Регулярная | PROxima | 0.0587 | 6.2e-05
y734m-r | Ответвительный сжим (орех) У734М (16-35 мм2; 16-25 мм2) розничный стикер StreamLine | 0.87 | 1.1 | 6 | 6 | 162 | 16 Элементы комплектации шкафов | 16.05 Ответвительный сжим (орех) | 16.05.02 Ответвительный сжим (орех) StreamLine |  | Регулярная | PROxima | 0.0587 | 6.2e-05
y739m | Ответвительный сжим (орех) У739М (4-10 мм2; 1,5-2,5 мм2) StreamLine | 0.91 | 1.15 | 4 | 4 | 96 | 16 Элементы комплектации шкафов | 16.05 Ответвительный сжим (орех) | 16.05.02 Ответвительный сжим (орех) StreamLine |  | Регулярная | PROxima | 0.0677 | 6.2e-05
y739m-r | Ответвительный сжим (орех) У739М (4-10 мм2; 1,5-2,5 мм2) розничный стикер StreamLine | 0.98 | 1.24 | 4 | 4 | 96 | 16 Элементы комплектации шкафов | 16.05 Ответвительный сжим (орех) | 16.05.02 Ответвительный сжим (орех) StreamLine |  | Регулярная | PROxima | 0.0677 | 6.2e-05
y859m | Ответвительный сжим (орех) У859М (50-70 мм2; 4-35 мм2) StreamLine | 2.65 | 3.34 | 6 | 6 | 72 | 16 Элементы комплектации шкафов | 16.05 Ответвительный сжим (орех) | 16.05.02 Ответвительный сжим (орех) StreamLine |  | Регулярная | PROxima | 0.1736 | 0.000218
y859m-r | Ответвительный сжим (орех) У859М (50-70 мм2; 4-35 мм2) розничный стикер StreamLine | 2.78 | 3.5 | 6 | 6 | 72 | 16 Элементы комплектации шкафов | 16.05 Ответвительный сжим (орех) | 16.05.02 Ответвительный сжим (орех) StreamLine |  | Регулярная | PROxima | 0.1736 | 0.00021824
y870m | Ответвительный сжим (орех) У870М (95-150 мм2; 16-50 мм2) StreamLine | 6.95 | 8.75 | 4 | 4 | 36 | 16 Элементы комплектации шкафов | 16.05 Ответвительный сжим (орех) | 16.05.02 Ответвительный сжим (орех) StreamLine |  | Регулярная | PROxima | 0.4445 | 0.000483
y871m | Ответвительный сжим (орех) У871М (95-150 мм2; 50-95 мм2) StreamLine | 6.12 | 7.71 | 4 | 4 | 36 | 16 Элементы комплектации шкафов | 16.05 Ответвительный сжим (орех) | 16.05.02 Ответвительный сжим (орех) StreamLine |  | Регулярная | PROxima | 0.4445 | 0.000483
y872m | Ответвительный сжим (орех) У872М (95-150 мм2; 95-120 мм2) StreamLine | 6.12 | 7.71 | 4 | 4 | 36 | 16 Элементы комплектации шкафов | 16.05 Ответвительный сжим (орех) | 16.05.02 Ответвительный сжим (орех) StreamLine |  | Регулярная | PROxima | 0.4445 | 0.000483
RBP-35-50 | Распределительный блок проходной РБП 35 (1х35-4х6 мм2) 125/50А EKF PROxima | 6.43 | 8.09 | 10 | 10 | 120 | 16 Элементы комплектации шкафов | 16.06 Распределительные блоки проходные РБП |  |  | Регулярная | PROxima | 0.08 | 0.0001386
RBP-95-100 | Распределительный блок проходной РБП 95 (1х95-4х16 мм2) 232/100А EKF PROxima | 12.45 | 15.68 | 8 | 8 | 80 | 16 Элементы комплектации шкафов | 16.06 Распределительные блоки проходные РБП |  |  | Регулярная | PROxima | 0.2 | 0.00035133
plc-kvs-16-50-y-green | Клемма силовая вводная КСВ 16-50 желто-зеленая EKF PROxima | 2.8 | 3.53 | 23 | 23 | 506 | 16 Элементы комплектации шкафов | 16.07 Клеммы силовые вводные КСВ | 16.07.01 Клеммы одинарные |  | Регулярная | PROxima | 0.03 | 3.75e-05
plc-kvs-16-50-gray | Клемма силовая вводная КСВ 16-50 серая EKF PROxima | 2.8 | 3.53 | 23 | 23 | 506 | 16 Элементы комплектации шкафов | 16.07 Клеммы силовые вводные КСВ | 16.07.01 Клеммы одинарные |  | Регулярная | PROxima | 0.031 | 3.729e-05
plc-kvs-16-50-blue | Клемма силовая вводная КСВ 16-50 синяя EKF PROxima | 2.85 | 3.59 | 23 | 23 | 506 | 16 Элементы комплектации шкафов | 16.07 Клеммы силовые вводные КСВ | 16.07.01 Клеммы одинарные |  | Регулярная | PROxima | 0.03 | 3.729e-05
plc-kvs-16-95-gray | Клемма силовая вводная КСВ 16-95 cерая EKF PROxima | 5.06 | 6.37 | 7 | 7 | 108 | 16 Элементы комплектации шкафов | 16.07 Клеммы силовые вводные КСВ | 16.07.01 Клеммы одинарные |  | Регулярная | PROxima | 0.07 | 0.00010114
plc-kvs-16-95-y-green | Клемма силовая вводная КСВ 16-95 желто-зеленая EKF PROxima | 5.22 | 6.57 | 7 | 7 | 108 | 16 Элементы комплектации шкафов | 16.07 Клеммы силовые вводные КСВ | 16.07.01 Клеммы одинарные |  | Регулярная | PROxima | 0.07 | 0.00010114
plc-kvs-16-95-blue | Клемма силовая вводная КСВ 16-95 синяя EKF PROxima | 5.06 | 6.37 | 7 | 7 | 168 | 16 Элементы комплектации шкафов | 16.07 Клеммы силовые вводные КСВ | 16.07.01 Клеммы одинарные |  | Регулярная | PROxima | 0.07 | 0.00010114
plc-kvs-35-150-y-green | Клемма силовая вводная КСВ 35-150 желто-зеленая EKF PROxima | 7.99 | 10.06 | 5 | 5 | 140 | 16 Элементы комплектации шкафов | 16.07 Клеммы силовые вводные КСВ | 16.07.01 Клеммы одинарные |  | Регулярная | PROxima | 0.12 | 0.00016535
plc-kvs-35-150-gray | Клемма силовая вводная КСВ 35-150 серая EKF PROxima | 7.63 | 9.61 | 5 | 5 | 140 | 16 Элементы комплектации шкафов | 16.07 Клеммы силовые вводные КСВ | 16.07.01 Клеммы одинарные |  | Регулярная | PROxima | 0.12 | 0.00016535
plc-kvs-35-150-blue | Клемма силовая вводная КСВ 35-150 синяя EKF PROxima | 7.63 | 9.61 | 5 | 5 | 140 | 16 Элементы комплектации шкафов | 16.07 Клеммы силовые вводные КСВ | 16.07.01 Клеммы одинарные |  | Регулярная | PROxima | 0.12 | 0.00016535
plc-kvs-35-240-y-green | Клемма силовая вводная КСВ 35-240 желто-зеленая EKF PROxima | 12.65 | 15.93 | 5 | 5 | 75 | 16 Элементы комплектации шкафов | 16.07 Клеммы силовые вводные КСВ | 16.07.01 Клеммы одинарные |  | Регулярная | PROxima | 0.25 | 0.00032663
plc-kvs-35-240-gray | Клемма силовая вводная КСВ 35-240 серая EKF PROxima | 12.16 | 15.31 | 5 | 5 | 75 | 16 Элементы комплектации шкафов | 16.07 Клеммы силовые вводные КСВ | 16.07.01 Клеммы одинарные |  | Регулярная | PROxima | 0.25 | 0.00032663
plc-kvs-35-240-blue | Клемма силовая вводная КСВ 35-240 синяя EKF PROxima | 12.16 | 15.31 | 5 | 5 | 75 | 16 Элементы комплектации шкафов | 16.07 Клеммы силовые вводные КСВ | 16.07.01 Клеммы одинарные |  | Регулярная | PROxima | 0.25 | 0.00032663
plc-kvs2-16-50-y-green | Клемма силовая вводная двойная КСВ 16-50 желто-зеленая EKF PROxima | 5.7 | 7.17 | 14 | 14 | 308 | 16 Элементы комплектации шкафов | 16.07 Клеммы силовые вводные КСВ | 16.07.02 Клеммы двойные |  | Регулярная | PROxima | 0.06 | 9.072e-05
plc-kvs2-16-50-grey | Клемма силовая вводная двойная КСВ 16-50 серая EKF PROxima | 5.44 | 6.85 | 14 | 14 | 308 | 16 Элементы комплектации шкафов | 16.07 Клеммы силовые вводные КСВ | 16.07.02 Клеммы двойные |  | Регулярная | PROxima | 0.06 | 9.072e-05
plc-kvs2-16-50-blue | Клемма силовая вводная двойная КСВ 16-50 синяя EKF PROxima | 5.44 | 6.85 | 14 | 14 | 308 | 16 Элементы комплектации шкафов | 16.07 Клеммы силовые вводные КСВ | 16.07.02 Клеммы двойные |  | Регулярная | PROxima | 0.06 | 9.072e-05
plc-kvs2-16-95-y-green | Клемма силовая вводная двойная КСВ 16-95 желто-зеленая EKF PROxima | 10.64 | 13.4 | 4 | 4 | 96 | 16 Элементы комплектации шкафов | 16.07 Клеммы силовые вводные КСВ | 16.07.02 Клеммы двойные |  | Регулярная | PROxima | 0.16 | 0.00021065
plc-kvs2-16-95-grey | Клемма силовая вводная двойная КСВ 16-95 серая EKF PROxima | 10.64 | 13.4 | 4 | 4 | 96 | 16 Элементы комплектации шкафов | 16.07 Клеммы силовые вводные КСВ | 16.07.02 Клеммы двойные |  | Регулярная | PROxima | 0.16 | 0.00021065
plc-kvs2-16-95-blue | Клемма силовая вводная двойная КСВ 16-95 синяя EKF PROxima | 10.64 | 13.4 | 4 | 4 | 96 | 16 Элементы комплектации шкафов | 16.07 Клеммы силовые вводные КСВ | 16.07.02 Клеммы двойные |  | Регулярная | PROxima | 0.16 | 0.00021065
plc-kvs3-16-50-grey | Клемма силовая вводная тройная КСВ 16-50 серая EKF PROxima | 10.09 | 12.71 | 8 | 8 | 120 | 16 Элементы комплектации шкафов | 16.07 Клеммы силовые вводные КСВ | 16.07.03 Клеммы тройные |  | Регулярная | PROxima | 0.101 | 0.0001
tb-1504 | Терминал клеммный TB-1504 до 1,5 мм2 15A 4 клеммные пары EKF PROxima | 0.55 | 0.69 | 100 | 100 | 1000 | 16 Элементы комплектации шкафов | 16.08 Клеммные терминалы | 16.08.01 Клеммные терминалы TB EKF |  | Регулярная | PROxima | 0.02 | 2.277e-05
tb-1506 | Терминал клеммный TB-1506 до 1,5 мм2 15A 6 клеммных пар EKF PROxima | 0.78 | 0.98 | 100 | 100 | 1000 | 16 Элементы комплектации шкафов | 16.08 Клеммные терминалы | 16.08.01 Клеммные терминалы TB EKF |  | Регулярная | PROxima | 0.027 | 3.022e-05
tb-1512 | Терминал клеммный TB-1512 до 1,5 мм2 15A 12 клеммных пар EKF PROxima | 1.39 | 1.75 | 1 | 50 | 500 | 16 Элементы комплектации шкафов | 16.08 Клеммные терминалы | 16.08.01 Клеммные терминалы TB EKF |  | Регулярная | PROxima | 0.044 | 4.471e-05
tb-2504 | Терминал клеммный TB-2504 до 2,5 мм2 25A 4 клеммные пары EKF PROxima | 0.89 | 1.12 | 50 | 50 | 800 | 16 Элементы комплектации шкафов | 16.08 Клеммные терминалы | 16.08.01 Клеммные терминалы TB EKF |  | Регулярная | PROxima | 0.038 | 7.6e-05
tb-2506 | Терминал клеммный TB-2506 до 2,5 мм2 25A 6 клеммных пар EKF PROxima | 1.18 | 1.48 | 50 | 50 | 600 | 16 Элементы комплектации шкафов | 16.08 Клеммные терминалы | 16.08.01 Клеммные терминалы TB EKF |  | Регулярная | PROxima | 0.053 | 0.000146
tb-2512 | Терминал клеммный TB-2512 до 2,5 мм2 25A 12 клеммных пар EKF PROxima | 2.38 | 2.99 | 25 | 25 | 300 | 16 Элементы комплектации шкафов | 16.08 Клеммные терминалы | 16.08.01 Клеммные терминалы TB EKF |  | Регулярная | PROxima | 0.097 | 9.96e-05
tb-4504 | Терминал клеммный TB-4504 до 4,5 мм2 45A 4 клеммные пары EKF PROxima | 2.91 | 3.66 | 50 | 50 | 400 | 16 Элементы комплектации шкафов | 16.08 Клеммные терминалы | 16.08.01 Клеммные терминалы TB EKF |  | Регулярная | PROxima | 0.078 | 7.516e-05
tb-4506 | Терминал клеммный TB-4506 до 4,5 мм2 45A 6 клеммных пар EKF PROxima | 3.48 | 4.39 | 1 | 25 | 200 | 16 Элементы комплектации шкафов | 16.08 Клеммные терминалы | 16.08.01 Клеммные терминалы TB EKF |  | Регулярная | PROxima | 0.112 | 0.00010488
tb-4512 | Терминал клеммный TB-4512 до 4,5 мм2 45A 12 клеммных пар EKF PROxima | 7 | 8.82 | 20 | 20 | 160 | 16 Элементы комплектации шкафов | 16.08 Клеммные терминалы | 16.08.01 Клеммные терминалы TB EKF |  | Регулярная | PROxima | 0.218 | 0.00019228
tc-1003 | Терминал клеммный TC-1003 до 35 мм2 100A 3 клеммных пар EKF PROxima | 5.03 | 6.33 | 1 | 100 | 100 | 16 Элементы комплектации шкафов | 16.08 Клеммные терминалы | 16.08.02 Клеммные терминалы TC EKF |  | Регулярная | PROxima | 0.177 | 0.0001749
tc-1004 | Терминал клеммный TC-1004 до 35 мм2 100A 4 клеммные пары EKF PROxima | 7.04 | 8.86 | 1 | 100 | 100 | 16 Элементы комплектации шкафов | 16.08 Клеммные терминалы | 16.08.02 Клеммные терминалы TC EKF |  | Регулярная | PROxima | 0.235 | 0.00023087
tc-1503 | Терминал клеммный TC-1503 до 70 мм2 150A 3 клеммные пары EKF PROxima | 8.7 | 10.96 | 1 | 70 | 70 | 16 Элементы комплектации шкафов | 16.08 Клеммные терминалы | 16.08.02 Клеммные терминалы TC EKF |  | Регулярная | PROxima | 0.304 | 0.00027324
tc-1504 | Терминал клеммный TC-1504 до 70 мм2 150A 4 клеммные пары EKF PROxima | 11.86 | 14.93 | 1 | 60 | 60 | 16 Элементы комплектации шкафов | 16.08 Клеммные терминалы | 16.08.02 Клеммные терминалы TC EKF |  | Регулярная | PROxima | 0.402 | 0.00036353
tc-2003 | Терминал клеммный TC-2003 до 95 мм2 200A 3 клеммные пары EKF PROxima | 11.09 | 13.97 | 1 | 60 | 60 | 16 Элементы комплектации шкафов | 16.08 Клеммные терминалы | 16.08.02 Клеммные терминалы TC EKF |  | Регулярная | PROxima | 0.368 | 0.00037105
tc-2004 | Терминал клеммный TC-2004 до 95 мм2 200A 4 клеммные пары EKF PROxima | 15.62 | 19.66 | 1 | 50 | 50 | 16 Элементы комплектации шкафов | 16.08 Клеммные терминалы | 16.08.02 Клеммные терминалы TC EKF |  | Регулярная | PROxima | 0.489 | 0.00048458
tc-3003 | Терминал клеммный TC-3003 до 150 мм2 300A 3 клеммные пары EKF PROxima | 21.95 | 27.64 | 1 | 30 | 30 | 16 Элементы комплектации шкафов | 16.08 Клеммные терминалы | 16.08.02 Клеммные терминалы TC EKF |  | Регулярная | PROxima | 0.737 | 0.0007735
tc-3004 | Терминал клеммный TC-3004 до 150 мм2 300A 4 клеммные пары EKF PROxima | 30.7 | 38.66 | 1 | 30 | 30 | 16 Элементы комплектации шкафов | 16.08 Клеммные терминалы | 16.08.02 Клеммные терминалы TC EKF |  | Регулярная | PROxima | 0.995 | 0.00097825
tc-603 | Терминал клеммный TC-603 до 16 мм2 60A 3 клеммные пары EKF PROxima | 3.12 | 3.93 | 1 | 200 | 200 | 16 Элементы комплектации шкафов | 16.08 Клеммные терминалы | 16.08.02 Клеммные терминалы TC EKF |  | Регулярная | PROxima | 0.121 | 0.00010676
tc-604 | Терминал клеммный TC-604 до 16 мм2 60A 4 клеммные пары EKF PROxima | 4.17 | 5.25 | 1 | 1 | 160 | 16 Элементы комплектации шкафов | 16.08 Клеммные терминалы | 16.08.02 Клеммные терминалы TC EKF |  | Регулярная | PROxima | 0.157 | 0.00013981
tk-0100 | Терминал клеммный TK-0100 до 25 мм2 100A 10 клеммных пар EKF PROxima | 16.75 | 21.09 | 10 | 10 | 50 | 16 Элементы комплектации шкафов | 16.08 Клеммные терминалы | 16.08.03 Клеммные терминалы TK EKF |  | Регулярная | PROxima | 0.3 | 0.0001184
tk-020 | Терминал клеммный TK-020 до 2,5 мм2 20A 10 клеммных пар EKF PROxima | 4.38 | 5.52 | 10 | 10 | 160 | 16 Элементы комплектации шкафов | 16.08 Клеммные терминалы | 16.08.03 Клеммные терминалы TK EKF |  | Регулярная | PROxima | 0.099 | 0.00014606
tk-030 | Терминал клеммный TK-030 до 4 мм2 30A 10 клеммных пар EKF PROxima | 5.74 | 7.22 | 10 | 10 | 120 | 16 Элементы комплектации шкафов | 16.08 Клеммные терминалы | 16.08.03 Клеммные терминалы TK EKF |  | Регулярная | PROxima | 0.128 | 0.00018326
tk-040 | Терминал клеммный TK-040 до 6 мм2 40A 10 клеммных пар EKF PROxima | 7.57 | 9.54 | 1 | 10 | 120 | 16 Элементы комплектации шкафов | 16.08 Клеммные терминалы | 16.08.03 Клеммные терминалы TK EKF |  | Регулярная | PROxima | 0.146 | 0.00020924
tk-060 | Терминал клеммный TK-060 до 10 мм2 60A 10 клеммных пар EKF PROxima | 10.75 | 13.54 | 10 | 10 | 60 | 16 Элементы комплектации шкафов | 16.08 Клеммные терминалы | 16.08.03 Клеммные терминалы TK EKF |  | Регулярная | PROxima | 0.238 | 0.00032144
bzd-16001 | Клеммный терминал БЗД-1 до 16 мм2 60A EKF PROxima | 1.57 | 1.98 | 20 | 20 | 1000 | 16 Элементы комплектации шкафов | 16.08 Клеммные терминалы | 16.08.04 Клеммные терминалы БЗД EKF |  | Регулярная | PROxima | 0.022 | 3e-05
bzd-25001 | Клеммный терминал БЗД-1 до 25 мм2 90A EKF PROxima | 2.36 | 2.97 | 10 | 10 | 500 | 16 Элементы комплектации шкафов | 16.08 Клеммные терминалы | 16.08.04 Клеммные терминалы БЗД EKF |  | Регулярная | PROxima | 0.036 | 5e-05
bzd-2502 | Клеммный терминал БЗД-2 до 2,5 мм2 20A EKF PROxima | 1.12 | 1.41 | 20 | 20 | 1000 | 16 Элементы комплектации шкафов | 16.08 Клеммные терминалы | 16.08.04 Клеммные терминалы БЗД EKF |  | Регулярная | PROxima | 0.014 | 3e-05
bzd-10003 | Клеммный терминал БЗД-3 до 10,0 мм2 50A EKF PROxima | 2.81 | 3.54 | 8 | 8 | 320 | 16 Элементы комплектации шкафов | 16.08 Клеммные терминалы | 16.08.04 Клеммные терминалы БЗД EKF |  | Регулярная | PROxima | 0.0533 | 7e-05
bzd-2503 | Клеммный терминал БЗД-3 до 2,5 мм2 20A EKF PROxima | 1.2 | 1.52 | 20 | 20 | 1000 | 16 Элементы комплектации шкафов | 16.08 Клеммные терминалы | 16.08.04 Клеммные терминалы БЗД EKF |  | Регулярная | PROxima | 0.0188 | 3e-05
bzd-4003 | Клеммный терминал БЗД-3 до 4,0 мм2 30A EKF PROxima | 1.91 | 2.41 | 12 | 12 | 600 | 16 Элементы комплектации шкафов | 16.08 Клеммные терминалы | 16.08.04 Клеммные терминалы БЗД EKF |  | Регулярная | PROxima | 0.0309 | 5e-05
sak-16-35 | Заглушка для JXB-16/35 EKF PROxima | 0.32 | 0.41 | 100 | 100 | 2000 | 16 Элементы комплектации шкафов | 16.09 Клеммные колодки JXB (винтовые) | 16.09.01 Аксессуары для JXB |  | Регулярная | PROxima | 0.003 | 1.4e-05
sak-16-35b | Заглушка для JXB-16/35 синяя EKF PROxima | 0.3 | 0.38 | 100 | 100 | 2000 | 16 Элементы комплектации шкафов | 16.09 Клеммные колодки JXB (винтовые) | 16.09.01 Аксессуары для JXB |  | Регулярная | PROxima | 0.003 | 2e-05
sak-2.5-35 | Заглушка для JXB-2,5/35 EKF PROxima | 0.16 | 0.2 | 1 | 100 | 2000 | 16 Элементы комплектации шкафов | 16.09 Клеммные колодки JXB (винтовые) | 16.09.01 Аксессуары для JXB |  | Регулярная | PROxima | 0.003 | 1.4e-05
sak-2.5-35b | Заглушка для JXB-2,5/35 синяя EKF PROxima | 0.17 | 0.21 | 100 | 100 | 2000 | 16 Элементы комплектации шкафов | 16.09 Клеммные колодки JXB (винтовые) | 16.09.01 Аксессуары для JXB |  | Регулярная | PROxima | 0.003 | 1e-05
sak-35-35 | Заглушка для JXB-35/35 EKF PROxima | 0.36 | 0.45 | 100 | 100 | 1000 | 16 Элементы комплектации шкафов | 16.09 Клеммные колодки JXB (винтовые) | 16.09.01 Аксессуары для JXB |  | Регулярная | PROxima | 0.006 | 2.7e-05
sak-35-35b | Заглушка для JXB-35/35 синяя EKF PROxima | 0.34 | 0.42 | 100 | 100 | 1000 | 16 Элементы комплектации шкафов | 16.09 Клеммные колодки JXB (винтовые) | 16.09.01 Аксессуары для JXB |  | Регулярная | PROxima | 0.006 | 2e-05
sak-4-35 | Заглушка для JXB-4/35 EKF PROxima | 0.23 | 0.29 | 100 | 100 | 2000 | 16 Элементы комплектации шкафов | 16.09 Клеммные колодки JXB (винтовые) | 16.09.01 Аксессуары для JXB |  | Регулярная | PROxima | 0.003 | 1.4e-05
sak-4-35b | Заглушка для JXB-4/35 синяя EKF PROxima | 0.21 | 0.27 | 100 | 100 | 2000 | 16 Элементы комплектации шкафов | 16.09 Клеммные колодки JXB (винтовые) | 16.09.01 Аксессуары для JXB |  | Регулярная | PROxima | 0.003 | 2e-05
sak-70-35 | Заглушка для JXB-70/35 EKF PROxima | 0.68 | 0.85 | 50 | 50 | 1000 | 16 Элементы комплектации шкафов | 16.09 Клеммные колодки JXB (винтовые) | 16.09.01 Аксессуары для JXB |  | Регулярная | PROxima | 0.006 | 2.7e-05
sak-70-35b | Заглушка для JXB-70/35 синяя EKF PROxima | 0.63 | 0.8 | 50 | 50 | 1000 | 16 Элементы комплектации шкафов | 16.09 Клеммные колодки JXB (винтовые) | 16.09.01 Аксессуары для JXB |  | Регулярная | PROxima | 0.006 | 2e-05
dek-35-0 | Маркеры для JXB без нумерации (50 шт.) EKF PROxima | 9.94 | 12.51 | 1 | 1 | 130 | 16 Элементы комплектации шкафов | 16.09 Клеммные колодки JXB (винтовые) | 16.09.01 Аксессуары для JXB |  | Регулярная | PROxima | 0.0338 | 0.00015
dek-35-1-10 | Маркеры для JXB с нумерацией 1-10 (10 шт.) EKF PROxima | 3.86 | 4.87 | 1 | 1 | 650 | 16 Элементы комплектации шкафов | 16.09 Клеммные колодки JXB (винтовые) | 16.09.01 Аксессуары для JXB |  | Регулярная | PROxima | 0.0034 | 0.00015
dek-35-1-50 | Маркеры для JXB с нумерацией 1-50 (10 шт.) EKF PROxima | 2.65 | 3.34 | 1 | 1 | 650 | 16 Элементы комплектации шкафов | 16.09 Клеммные колодки JXB (винтовые) | 16.09.01 Аксессуары для JXB |  | Регулярная | PROxima | 0.0034 | 0.00015
dek-35-A-PE | Маркеры для JXB с символами "A, B, C, N, PE" (10 шт.) EKF PROxima | 3.68 | 4.63 | 1 | 1 | 650 | 16 Элементы комплектации шкафов | 16.09 Клеммные колодки JXB (винтовые) | 16.09.01 Аксессуары для JXB |  | Регулярная | PROxima | 0.0034 | 0.00015
dek-35-L-1-3 | Маркеры для JXB с символами "L1, L2, L3, N, PE" (10 шт.) EKF PROxima | 3.68 | 4.63 | 1 | 1 | 650 | 16 Элементы комплектации шкафов | 16.09 Клеммные колодки JXB (винтовые) | 16.09.01 Аксессуары для JXB |  | Регулярная | PROxima | 0.0034 | 0.00015
plc-per-2PIN-2,5 | Перемычка тип 2PIN для 2,5 мм2 (20 шт.) EKF PROxima | 5.96 | 7.51 | 1 | 70 | 420 | 16 Элементы комплектации шкафов | 16.09 Клеммные колодки JXB (винтовые) | 16.09.01 Аксессуары для JXB |  | Регулярная | PROxima | 0.06 | 7e-05
plc-per-2PIN-4 | Перемычка тип 2PIN для 4,0 мм2 (20 шт.) EKF PROxima | 14.88 | 18.73 | 1 | 40 | 240 | 16 Элементы комплектации шкафов | 16.09 Клеммные колодки JXB (винтовые) | 16.09.01 Аксессуары для JXB |  | Регулярная | PROxima | 0.096 | 0.0001
plc-per-2PIN-6 | Перемычка тип 2PIN для 6,0 мм2 (20 шт.) EKF PROxima | 10.51 | 13.23 | 1 | 40 | 240 | 16 Элементы комплектации шкафов | 16.09 Клеммные колодки JXB (винтовые) | 16.09.01 Аксессуары для JXB |  | Регулярная | PROxima | 0.1 | 0.0001
plc-per-2PIN-10 | Перемычка тип 2PIN для 10,0 мм2 (20 шт.) EKF PROxima | 10.39 | 13.09 | 1 | 30 | 180 | 16 Элементы комплектации шкафов | 16.09 Клеммные колодки JXB (винтовые) | 16.09.01 Аксессуары для JXB |  | Регулярная | PROxima | 0.104 | 0.0001
plc-per-2PIN-16 | Перемычка тип 2PIN для 16,0 мм2 (20 шт.) EKF PROxima | 17.63 | 22.2 | 1 | 20 | 120 | 16 Элементы комплектации шкафов | 16.09 Клеммные колодки JXB (винтовые) | 16.09.01 Аксессуары для JXB |  | Регулярная | PROxima | 0.142 | 0.0001
plc-per-2PIN-35 | Перемычка тип 2PIN для 35,0 мм2 (10 шт.) EKF PROxima | 18.12 | 22.81 | 1 | 20 | 120 | 16 Элементы комплектации шкафов | 16.09 Клеммные колодки JXB (винтовые) | 16.09.01 Аксессуары для JXB |  | Регулярная | PROxima | 0.139 | 0.00016
plc-per-3PIN-2,5 | Перемычка тип 3PIN для 2,5 мм2 (20 шт.) EKF PROxima | 8.85 | 11.15 | 1 | 50 | 300 | 16 Элементы комплектации шкафов | 16.09 Клеммные колодки JXB (винтовые) | 16.09.01 Аксессуары для JXB |  | Регулярная | PROxima | 0.092 | 7e-05
plc-per-3PIN-4 | Перемычка тип 3PIN для 4,0 мм2 (20 шт.) EKF PROxima | 17.55 | 22.1 | 1 | 20 | 120 | 16 Элементы комплектации шкафов | 16.09 Клеммные колодки JXB (винтовые) | 16.09.01 Аксессуары для JXB |  | Регулярная | PROxima | 0.148 | 0.0001
plc-per-3PIN-6 | Перемычка тип 3PIN для 6,0 мм2 (20 шт.) EKF PROxima | 15.76 | 19.85 | 1 | 20 | 120 | 16 Элементы комплектации шкафов | 16.09 Клеммные колодки JXB (винтовые) | 16.09.01 Аксессуары для JXB |  | Регулярная | PROxima | 0.144 | 0.0001
plc-per-3PIN-10 | Перемычка тип 3PIN для 10,0 мм2 (20 шт.) EKF PROxima | 16.11 | 20.29 | 1 | 20 | 120 | 16 Элементы комплектации шкафов | 16.09 Клеммные колодки JXB (винтовые) | 16.09.01 Аксессуары для JXB |  | Регулярная | PROxima | 0.154 | 0.0001
plc-per-3PIN-16 | Перемычка тип 3PIN для 16,0 мм2 (20 шт.) EKF PROxima | 22.12 | 27.85 | 1 | 10 | 60 | 16 Элементы комплектации шкафов | 16.09 Клеммные колодки JXB (винтовые) | 16.09.01 Аксессуары для JXB |  | Регулярная | PROxima | 0.222 | 0.0001
plc-per-3PIN-35 | Перемычка тип 3PIN для 35,0 мм2 (10 шт.) EKF PROxima | 21.17 | 26.65 | 1 | 15 | 90 | 16 Элементы комплектации шкафов | 16.09 Клеммные колодки JXB (винтовые) | 16.09.01 Аксессуары для JXB |  | Регулярная | PROxima | 0.211 | 0.00016
plc-per-10PIN-2,5 | Перемычка тип 10PIN для 2,5 мм2 (10 шт.) EKF PROxima | 16.59 | 20.89 | 1 | 28 | 168 | 16 Элементы комплектации шкафов | 16.09 Клеммные колодки JXB (винтовые) | 16.09.01 Аксессуары для JXB |  | Регулярная | PROxima | 0.152 | 7e-05
plc-per-10PIN-4 | Перемычка тип 10PIN для 4,0 мм2 (10 шт.) EKF PROxima | 36.44 | 45.89 | 1 | 20 | 120 | 16 Элементы комплектации шкафов | 16.09 Клеммные колодки JXB (винтовые) | 16.09.01 Аксессуары для JXB |  | Регулярная | PROxima | 0.246 | 0.0001
plc-per-6PIN-6 | Перемычка тип 10PIN для 6,0 мм2 (10 шт.) EKF PROxima | 23.95 | 30.16 | 1 | 15 | 90 | 16 Элементы комплектации шкафов | 16.09 Клеммные колодки JXB (винтовые) | 16.09.01 Аксессуары для JXB |  | Регулярная | PROxima | 0.247 | 0.0001
plc-per-10PIN-10 | Перемычка тип 10PIN для 10,0 мм2 (10 шт.) EKF PROxima | 24.5 | 30.85 | 1 | 15 | 90 | 16 Элементы комплектации шкафов | 16.09 Клеммные колодки JXB (винтовые) | 16.09.01 Аксессуары для JXB |  | Регулярная | PROxima | 0.265 | 0.00016
plc-per-10PIN-16 | Перемычка тип 10PIN для 16,0 мм2 (10 шт.) EKF PROxima | 36.22 | 45.6 | 1 | 10 | 60 | 16 Элементы комплектации шкафов | 16.09 Клеммные колодки JXB (винтовые) | 16.09.01 Аксессуары для JXB |  | Регулярная | PROxima | 0.362 | 0.0002
plc-per-10PIN-35 | Перемычка тип 10PIN для 35,0 мм2 (10 шт.) EKF PROxima | 70.65 | 88.96 | 1 | 2 | 12 | 16 Элементы комплектации шкафов | 16.09 Клеммные колодки JXB (винтовые) | 16.09.01 Аксессуары для JXB |  | Регулярная | PROxima | 0.689 | 0.0003
plc-ek-10/63 | Колодка клеммная ЕК-10/63 JXB земля (аналог БЗН) EKF PROxima | 1.7 | 2.14 | 40 | 40 | 800 | 16 Элементы комплектации шкафов | 16.09 Клеммные колодки JXB (винтовые) | 16.09.02 Клеммные колодки ЕК-JXB земля (аналог БЗН) |  | Регулярная | PROxima | 0.019 | 4.2e-05
plc-ek-16/80 | Колодка клеммная ЕК-16/80 JXB земля (аналог БЗН) EKF PROxima | 2.64 | 3.33 | 50 | 50 | 800 | 16 Элементы комплектации шкафов | 16.09 Клеммные колодки JXB (винтовые) | 16.09.02 Клеммные колодки ЕК-JXB земля (аналог БЗН) |  | Регулярная | PROxima | 0.028 | 6.6e-05
plc-ek-2.5/25 | Колодка клеммная ЕК-2,5/25 JXB земля (аналог БЗН) EKF PROxima | 1.44 | 1.81 | 40 | 40 | 800 | 16 Элементы комплектации шкафов | 16.09 Клеммные колодки JXB (винтовые) | 16.09.02 Клеммные колодки ЕК-JXB земля (аналог БЗН) |  | Регулярная | PROxima | 0.007 | 1.3e-05
plc-ek-35/125 | Колодка клеммная ЕК-35/125 JXB земля (аналог БЗН) EKF PROxima | 5.17 | 6.51 | 16 | 16 | 192 | 16 Элементы комплектации шкафов | 16.09 Клеммные колодки JXB (винтовые) | 16.09.02 Клеммные колодки ЕК-JXB земля (аналог БЗН) |  | Регулярная | PROxima | 0.048 | 6e-05
plc-ek-4/32 | Колодка клеммная ЕК-4/32 JXB земля (аналог БЗН) EKF PROxima | 1.33 | 1.68 | 40 | 40 | 800 | 16 Элементы комплектации шкафов | 16.09 Клеммные колодки JXB (винтовые) | 16.09.02 Клеммные колодки ЕК-JXB земля (аналог БЗН) |  | Регулярная | PROxima | 0.013 | 1.3e-05
plc-ek-6/40 | Колодка клеммная ЕК-6/40 JXB земля (аналог БЗН) EKF PROxima | 1.5 | 1.89 | 40 | 40 | 1200 | 16 Элементы комплектации шкафов | 16.09 Клеммные колодки JXB (винтовые) | 16.09.02 Клеммные колодки ЕК-JXB земля (аналог БЗН) |  | Регулярная | PROxima | 0.015 | 2.2e-05
plc-ek-70/200 | Колодка клеммная ЕК-70/200 JXB земля (аналог БЗН) EKF PROxima | 13.07 | 16.46 | 9 | 9 | 108 | 16 Элементы комплектации шкафов | 16.09 Клеммные колодки JXB (винтовые) | 16.09.02 Клеммные колодки ЕК-JXB земля (аналог БЗН) |  | Регулярная | PROxima | 0.233 | 0.00012
plc-jxb-2.5/35y | Колодка клеммная JXB-2.5/35 желтая EKF PROxima | 0.44 | 0.56 | 50 | 50 | 2500 | 16 Элементы комплектации шкафов | 16.09 Клеммные колодки JXB (винтовые) | 16.09.03 Цвет желтый |  | Регулярная | PROxima | 0.007 | 1.6e-05
plc-jxb-4/35y | Колодка клеммная JXB-4/35 желтая EKF PROxima | 0.49 | 0.61 | 50 | 50 | 2000 | 16 Элементы комплектации шкафов | 16.09 Клеммные колодки JXB (винтовые) | 16.09.03 Цвет желтый |  | Регулярная | PROxima | 0.013 | 1.3e-05
plc-jxb-6/35y | Колодка клеммная JXB-6/35 желтая EKF PROxima | 0.59 | 0.74 | 50 | 50 | 1500 | 16 Элементы комплектации шкафов | 16.09 Клеммные колодки JXB (винтовые) | 16.09.03 Цвет желтый |  | Регулярная | PROxima | 0.015 | 2.1e-05
plc-jxb-10/35y | Колодка клеммная JXB-10/35 желтая EKF PROxima | 0.88 | 1.11 | 50 | 50 | 1000 | 16 Элементы комплектации шкафов | 16.09 Клеммные колодки JXB (винтовые) | 16.09.03 Цвет желтый |  | Регулярная | PROxima | 0.019 | 2.6e-05
plc-jxb-16/35y | Колодка клеммная JXB-16/35 желтая EKF PROxima | 2.59 | 3.26 | 50 | 50 | 1000 | 16 Элементы комплектации шкафов | 16.09 Клеммные колодки JXB (винтовые) | 16.09.03 Цвет желтый |  | Регулярная | PROxima | 0.028 | 4.2e-05
plc-jxb-2.5/35gn | Колодка клеммная JXB-2.5/35 зеленая EKF PROxima | 0.44 | 0.56 | 50 | 50 | 2500 | 16 Элементы комплектации шкафов | 16.09 Клеммные колодки JXB (винтовые) | 16.09.04 Цвет зеленый |  | Регулярная | PROxima | 0.007 | 1.6e-05
plc-jxb-4/35gn | Колодка клеммная JXB-4/35 зеленая EKF PROxima | 0.49 | 0.61 | 50 | 50 | 2000 | 16 Элементы комплектации шкафов | 16.09 Клеммные колодки JXB (винтовые) | 16.09.04 Цвет зеленый |  | Регулярная | PROxima | 0.013 | 1.3e-05
plc-jxb-6/35gn | Колодка клеммная JXB-6/35 зеленая EKF PROxima | 0.57 | 0.71 | 50 | 50 | 1500 | 16 Элементы комплектации шкафов | 16.09 Клеммные колодки JXB (винтовые) | 16.09.04 Цвет зеленый |  | Регулярная | PROxima | 0.015 | 2e-05
plc-jxb-10/35gn | Колодка клеммная JXB-10/35 зеленая EKF PROxima | 0.84 | 1.06 | 50 | 50 | 1000 | 16 Элементы комплектации шкафов | 16.09 Клеммные колодки JXB (винтовые) | 16.09.04 Цвет зеленый |  | Регулярная | PROxima | 0.019 | 2.6e-05
plc-jxb-16/35gn | Колодка клеммная JXB-16/35 зеленая EKF PROxima | 2.6 | 3.27 | 1 | 50 | 1000 | 16 Элементы комплектации шкафов | 16.09 Клеммные колодки JXB (винтовые) | 16.09.04 Цвет зеленый |  | Регулярная | PROxima | 0.028 | 4.2e-05
plc-jxb-2.5/35r | Колодка клеммная JXB-2.5/35 красная EKF PROxima | 0.44 | 0.56 | 50 | 50 | 2500 | 16 Элементы комплектации шкафов | 16.09 Клеммные колодки JXB (винтовые) | 16.09.05 Цвет красный |  | Регулярная | PROxima | 0.007 | 1.6e-05
plc-jxb-4/35r | Колодка клеммная JXB-4/35 красная EKF PROxima | 0.49 | 0.61 | 50 | 50 | 2000 | 16 Элементы комплектации шкафов | 16.09 Клеммные колодки JXB (винтовые) | 16.09.05 Цвет красный |  | Регулярная | PROxima | 0.013 | 1.3e-05
plc-jxb-6/35r | Колодка клеммная JXB-6/35 красная EKF PROxima | 0.59 | 0.74 | 50 | 50 | 1500 | 16 Элементы комплектации шкафов | 16.09 Клеммные колодки JXB (винтовые) | 16.09.05 Цвет красный |  | Регулярная | PROxima | 0.015 | 2.1e-05
plc-jxb-10/35r | Колодка клеммная JXB-10/35 красная EKF PROxima | 0.88 | 1.11 | 50 | 50 | 1000 | 16 Элементы комплектации шкафов | 16.09 Клеммные колодки JXB (винтовые) | 16.09.05 Цвет красный |  | Регулярная | PROxima | 0.019 | 2.6e-05
plc-jxb-16/35r | Колодка клеммная JXB-16/35 красная EKF PROxima | 2.6 | 3.27 | 50 | 50 | 1000 | 16 Элементы комплектации шкафов | 16.09 Клеммные колодки JXB (винтовые) | 16.09.05 Цвет красный |  | Регулярная | PROxima | 0.028 | 4.2e-05
plc-jxb-2.4/35gy | Колодка клеммная JXB-2.5/35 серая EKF PROxima | 0.43 | 0.55 | 50 | 50 | 2500 | 16 Элементы комплектации шкафов | 16.09 Клеммные колодки JXB (винтовые) | 16.09.06 Цвет серый |  | Регулярная | PROxima | 0.007 | 1.6e-05
plc-jxb-4/35gy | Колодка клеммная JXB-4/35 серая EKF PROxima | 0.49 | 0.62 | 50 | 50 | 2000 | 16 Элементы комплектации шкафов | 16.09 Клеммные колодки JXB (винтовые) | 16.09.06 Цвет серый |  | Регулярная | PROxima | 0.013 | 1.3e-05
plc-jxb-6/35gy | Колодка клеммная JXB-6/35 серая EKF PROxima | 0.56 | 0.71 | 50 | 50 | 1500 | 16 Элементы комплектации шкафов | 16.09 Клеммные колодки JXB (винтовые) | 16.09.06 Цвет серый |  | Регулярная | PROxima | 0.015 | 2e-05
plc-jxb-10/35gy | Колодка клеммная JXB-10/35 серая EKF PROxima | 0.88 | 1.11 | 50 | 50 | 1000 | 16 Элементы комплектации шкафов | 16.09 Клеммные колодки JXB (винтовые) | 16.09.06 Цвет серый |  | Регулярная | PROxima | 0.019 | 2.6e-05
plc-jxb-16/35gy | Колодка клеммная JXB-16/35 серая EKF PROxima | 1.55 | 1.95 | 1 | 50 | 1000 | 16 Элементы комплектации шкафов | 16.09 Клеммные колодки JXB (винтовые) | 16.09.06 Цвет серый |  | Регулярная | PROxima | 0.028 | 4.2e-05
plc-jxb-35/35gy | Колодка клеммная JXB-35/35 серая EKF PROxima | 2.01 | 2.53 | 40 | 40 | 600 | 16 Элементы комплектации шкафов | 16.09 Клеммные колодки JXB (винтовые) | 16.09.06 Цвет серый |  | Регулярная | PROxima | 0.048 | 5.9e-05
plc-jxb-70/35gy | Колодка клеммная JXB-70/35 серая EKF PROxima | 6.63 | 8.34 | 10 | 10 | 120 | 16 Элементы комплектации шкафов | 16.09 Клеммные колодки JXB (винтовые) | 16.09.06 Цвет серый |  | Регулярная | PROxima | 0.233 | 0.00028
plc-jxb-95/35gy | Колодка клеммная JXB-95/35 серая EKF PROxima | 14.13 | 17.8 | 10 | 10 | 100 | 16 Элементы комплектации шкафов | 16.09 Клеммные колодки JXB (винтовые) | 16.09.06 Цвет серый |  | Регулярная | PROxima | 0.21 | 0.000187
plc-jxb-2.5/35b | Колодка клеммная JXB-2.5/35 синяя EKF PROxima | 0.44 | 0.55 | 50 | 50 | 2500 | 16 Элементы комплектации шкафов | 16.09 Клеммные колодки JXB (винтовые) | 16.09.07 Цвет синий |  | Регулярная | PROxima | 0.007 | 1.6e-05
plc-jxb-35/35b | Колодка клеммная JXB-35/35 синяя EKF PROxima | 1.87 | 2.35 | 40 | 40 | 600 | 16 Элементы комплектации шкафов | 16.09 Клеммные колодки JXB (винтовые) | 16.09.07 Цвет синий |  | Регулярная | PROxima | 0.048 | 6e-05
plc-jxb-4/35b | Колодка клеммная JXB-4/35 синяя EKF PROxima | 0.49 | 0.61 | 50 | 50 | 2000 | 16 Элементы комплектации шкафов | 16.09 Клеммные колодки JXB (винтовые) | 16.09.07 Цвет синий |  | Регулярная | PROxima | 0.013 | 1.3e-05
plc-jxb-6/35b | Колодка клеммная JXB-6/35 синяя EKF PROxima | 0.57 | 0.72 | 50 | 50 | 1500 | 16 Элементы комплектации шкафов | 16.09 Клеммные колодки JXB (винтовые) | 16.09.07 Цвет синий |  | Регулярная | PROxima | 0.015 | 2e-05
plc-jxb-70/35b | Колодка клеммная JXB-70/35 синяя EKF PROxima | 6.23 | 7.84 | 10 | 10 | 120 | 16 Элементы комплектации шкафов | 16.09 Клеммные колодки JXB (винтовые) | 16.09.07 Цвет синий |  | Регулярная | PROxima | 0.233 | 0.00012
plc-jxb-95/35b | Колодка клеммная JXB-95/35 синяя EKF PROxima | 9.24 | 11.63 | 10 | 10 | 100 | 16 Элементы комплектации шкафов | 16.09 Клеммные колодки JXB (винтовые) | 16.09.07 Цвет синий |  | Регулярная | PROxima | 0.21 | 0.00019
plc-jxb-10/35b | Колодка клеммная JXB-10/35 синяя EKF PROxima | 0.88 | 1.11 | 50 | 50 | 1000 | 16 Элементы комплектации шкафов | 16.09 Клеммные колодки JXB (винтовые) | 16.09.07 Цвет синий |  | Регулярная | PROxima | 0.019 | 2.6e-05
plc-jxb-16/35b | Колодка клеммная JXB-16/35 синяя EKF PROxima | 1.54 | 1.95 | 50 | 50 | 1000 | 16 Элементы комплектации шкафов | 16.09 Клеммные колодки JXB (винтовые) | 16.09.07 Цвет синий |  | Регулярная | PROxima | 0.028 | 4.2e-05
ahdw-2-38 | Держатель для маркировки клеммных групп PROxima | 0.65 | 0.82 | 30 | 30 | 1200 | 16 Элементы комплектации шкафов | 16.09 Клеммные колодки JXB (винтовые) | 16.09.08 Специальные клеммы |  | Регулярная | PROxima | 0.0061 | 0.00207
sak-2-4-35 | Заглушка для двойной JXB-4/35 EKF PROxima | 0.5 | 0.63 | 50 | 50 | 1500 | 16 Элементы комплектации шкафов | 16.09 Клеммные колодки JXB (винтовые) | 16.09.08 Специальные клеммы |  | Регулярная | PROxima | 0.0035 | 0.00373
sak-2-4-35K | Заглушка для двойной измерительной JXB-4/35 тип K EKF PROxima | 0.35 | 0.44 | 50 | 50 | 2000 | 16 Элементы комплектации шкафов | 16.09 Клеммные колодки JXB (винтовые) | 16.09.08 Специальные клеммы |  | Регулярная | PROxima | 0.0037 | 0.00735
sak-6S1-35 | Заглушка для измерительной JXB-6S1/35 EKF PROxima | 0.35 | 0.44 | 50 | 50 | 1500 | 16 Элементы комплектации шкафов | 16.09 Клеммные колодки JXB (винтовые) | 16.09.08 Специальные клеммы |  | Регулярная | PROxima | 0.0037 | 0.00347
sak-4/35K-gy | Заглушка для клеммы измерительной JXB-4/35 тип K серая EKF PROxima | 0.5 | 0.63 | 100 | 100 | 3000 | 16 Элементы комплектации шкафов | 16.09 Клеммные колодки JXB (винтовые) | 16.09.08 Специальные клеммы |  | Регулярная | PROxima | 0.0019 | 0.00175
sak-4-35RD | Заглушка для колодки с плавкой вставкой JXB-4/35 тип RD EKF PROxima | 0.41 | 0.51 | 100 | 100 | 2000 | 16 Элементы комплектации шкафов | 16.09 Клеммные колодки JXB (винтовые) | 16.09.08 Специальные клеммы |  | Регулярная | PROxima | 0.0026 | 0.00231
plc-jxb-2-4/35gy | Колодка клеммная двойная JXB-4/35 серая EKF PROxima | 2.21 | 2.78 | 55 | 55 | 1100 | 16 Элементы комплектации шкафов | 16.09 Клеммные колодки JXB (винтовые) | 16.09.08 Специальные клеммы |  | Регулярная | PROxima | 0.0155 | 2.009e-05
plc-jxb-2-4/35L-gy | Колодка клеммная двойная JXB-4/35 тип L серая EKF PROxima | 3.25 | 4.1 | 55 | 55 | 1100 | 16 Элементы комплектации шкафов | 16.09 Клеммные колодки JXB (винтовые) | 16.09.08 Специальные клеммы |  | Регулярная | PROxima | 0.0151 | 2.009e-05
plc-jxb-2-4/35K-gy | Колодка клеммная двойная измерительная JXB-4/35 тип K серая EKF PROxima | 3.25 | 4.09 | 33 | 33 | 1320 | 16 Элементы комплектации шкафов | 16.09 Клеммные колодки JXB (винтовые) | 16.09.08 Специальные клеммы |  | Регулярная | PROxima | 0.0172 | 1.894e-05
plc-jxb-4/35RD-gy | Колодка клеммная для плавких вставок JXB-4/35 тип RD серая EKF PROxima | 2.7 | 3.41 | 30 | 30 | 1200 | 16 Элементы комплектации шкафов | 16.09 Клеммные колодки JXB (винтовые) | 16.09.08 Специальные клеммы |  | Регулярная | PROxima | 0.0144 | 2.024e-05
plc-jxb-4/35K | Колодка клеммная измерительная JXB-4/35 тип K серая EKF PROxima | 1.61 | 2.02 | 50 | 50 | 2000 | 16 Элементы комплектации шкафов | 16.09 Клеммные колодки JXB (винтовые) | 16.09.08 Специальные клеммы |  | Регулярная | PROxima | 0.0099 | 1.16e-05
plc-jxb-6S1/35gy | Колодка клеммная измерительная JXB-6S1/35 серая EKF PROxima | 2.48 | 3.13 | 25 | 25 | 1000 | 16 Элементы комплектации шкафов | 16.09 Клеммные колодки JXB (винтовые) | 16.09.08 Специальные клеммы |  | Регулярная | PROxima | 0.0266 | 2.57e-05
plc-sak-s-2.5 | Заглушка для JXB-S-2.5 серая EKF PROxima | 0.3 | 0.37 | 100 | 100 | 2000 | 16 Элементы комплектации шкафов | 16.10 Клеммные колодки JXB-S (пружинные) | 16.10.01 Заглушки для JXB-S |  | Регулярная | PROxima | 0.004 | 1e-05
plc-sak-s-4 | Заглушка для JXB-S-4 серая EKF PROxima | 0.37 | 0.47 | 100 | 100 | 2000 | 16 Элементы комплектации шкафов | 16.10 Клеммные колодки JXB-S (пружинные) | 16.10.01 Заглушки для JXB-S |  | Регулярная | PROxima | 0.004 | 1e-05
plc-sak-s-6 | Заглушка для JXB-S-6 серая EKF PROxima | 0.44 | 0.56 | 100 | 100 | 2000 | 16 Элементы комплектации шкафов | 16.10 Клеммные колодки JXB-S (пружинные) | 16.10.01 Заглушки для JXB-S |  | Регулярная | PROxima | 0.005 | 1e-05
plc-sak-s-10 | Заглушка для JXB-S-10 серая EKF PROxima | 0.48 | 0.61 | 100 | 100 | 1500 | 16 Элементы комплектации шкафов | 16.10 Клеммные колодки JXB-S (пружинные) | 16.10.01 Заглушки для JXB-S |  | Регулярная | PROxima | 0.005 | 1.4e-05
plc-jxb-s-2.5pe | Колодка клеммная самозажимная JXB-S-2.5 24А земля EKF PROxima | 4.08 | 5.14 | 50 | 50 | 2500 | 16 Элементы комплектации шкафов | 16.10 Клеммные колодки JXB-S (пружинные) | 16.10.02 Земля |  | Регулярная | PROxima | 0.008 | 1.6e-05
plc-jxb-s-4pe | Колодка клеммная самозажимная JXB-S-4 32А земля EKF PROxima | 4.45 | 5.6 | 50 | 50 | 2500 | 16 Элементы комплектации шкафов | 16.10 Клеммные колодки JXB-S (пружинные) | 16.10.02 Земля |  | Регулярная | PROxima | 0.008 | 1.9e-05
plc-jxb-s-6pe | Колодка клеммная самозажимная JXB-S-6 41А земля EKF PROxima | 7.57 | 9.53 | 40 | 40 | 1200 | 16 Элементы комплектации шкафов | 16.10 Клеммные колодки JXB-S (пружинные) | 16.10.02 Земля |  | Регулярная | PROxima | 0.011 | 2.7e-05
plc-per-2-2.5 | Перемычка для JXB-S-2.5 серая EKF PROxima | 0.41 | 0.51 | 200 | 200 | 2000 | 16 Элементы комплектации шкафов | 16.10 Клеммные колодки JXB-S (пружинные) | 16.10.03 Перемычки для JXB-S |  | Регулярная | PROxima | 0.006 | 5e-06
plc-per-2-4 | Перемычка для JXB-S-4 серая EKF PROxima | 0.46 | 0.58 | 200 | 200 | 2000 | 16 Элементы комплектации шкафов | 16.10 Клеммные колодки JXB-S (пружинные) | 16.10.03 Перемычки для JXB-S |  | Регулярная | PROxima | 0.006 | 5e-06
plc-per-2-6 | Перемычка для JXB-S-6 серая EKF PROxima | 0.56 | 0.71 | 100 | 100 | 2000 | 16 Элементы комплектации шкафов | 16.10 Клеммные колодки JXB-S (пружинные) | 16.10.03 Перемычки для JXB-S |  | Регулярная | PROxima | 0.009 | 5e-06
plc-per-2-10 | Перемычка для JXB-S-10 серая EKF PROxima | 0.8 | 1.01 | 100 | 100 | 1500 | 16 Элементы комплектации шкафов | 16.10 Клеммные колодки JXB-S (пружинные) | 16.10.03 Перемычки для JXB-S |  | Регулярная | PROxima | 0.009 | 7e-06
plc-per-3-2.5 | Перемычка через один для JXB-S-2.5 серая EKF PROxima | 0.4 | 0.51 | 100 | 100 | 1500 | 16 Элементы комплектации шкафов | 16.10 Клеммные колодки JXB-S (пружинные) | 16.10.03 Перемычки для JXB-S |  | Регулярная | PROxima | 0.009 | 7e-06
plc-per-3-4 | Перемычка через один для JXB-S-4 серая EKF PROxima | 0.56 | 0.71 | 100 | 100 | 1500 | 16 Элементы комплектации шкафов | 16.10 Клеммные колодки JXB-S (пружинные) | 16.10.03 Перемычки для JXB-S |  | Регулярная | PROxima | 0.009 | 7e-06
plc-per-3-6 | Перемычка через один для JXB-S-6 серая EKF PROxima | 0.8 | 1.01 | 200 | 200 | 1600 | 16 Элементы комплектации шкафов | 16.10 Клеммные колодки JXB-S (пружинные) | 16.10.03 Перемычки для JXB-S |  | Регулярная | PROxima | 0.012 | 7e-06
plc-per-3-10 | Перемычка через один для JXB-S-10 серая EKF PROxima | 1 | 1.26 | 200 | 200 | 1200 | 16 Элементы комплектации шкафов | 16.10 Клеммные колодки JXB-S (пружинные) | 16.10.03 Перемычки для JXB-S |  | Регулярная | PROxima | 0.012 | 9e-06
plc-jxb-s-2.5g | Колодка клеммная самозажимная JXB-S-2.5 24А серая EKF PROxima | 0.96 | 1.21 | 50 | 50 | 2500 | 16 Элементы комплектации шкафов | 16.10 Клеммные колодки JXB-S (пружинные) | 16.10.04 Цвет серый |  | Регулярная | PROxima | 0.006 | 1.3e-05
plc-jxb-s-4g | Колодка клеммная самозажимная JXB-S-4 32А серая EKF PROxima | 1.05 | 1.32 | 50 | 50 | 2500 | 16 Элементы комплектации шкафов | 16.10 Клеммные колодки JXB-S (пружинные) | 16.10.04 Цвет серый |  | Регулярная | PROxima | 0.006 | 1.5e-05
plc-jxb-s-6g | Колодка клеммная самозажимная JXB-S-6 41А серая EKF PROxima | 2.13 | 2.68 | 40 | 35 | 1600 | 16 Элементы комплектации шкафов | 16.10 Клеммные колодки JXB-S (пружинные) | 16.10.04 Цвет серый |  | Регулярная | PROxima | 0.008 | 2e-05
plc-jxb-s-10g | Колодка клеммная самозажимная JXB-S-10 57А серая EKF PROxima | 3.71 | 4.67 | 40 | 40 | 1200 | 16 Элементы комплектации шкафов | 16.10 Клеммные колодки JXB-S (пружинные) | 16.10.04 Цвет серый |  | Регулярная | PROxima | 0.015 | 3.1e-05
plc-jxb-s-2.5b | Колодка клеммная самозажимная JXB-S-2.5 24А синяя EKF PROxima | 0.93 | 1.17 | 50 | 50 | 2500 | 16 Элементы комплектации шкафов | 16.10 Клеммные колодки JXB-S (пружинные) | 16.10.05 Цвет синий |  | Регулярная | PROxima | 0.006 | 1.3e-05
plc-jxb-s-4b | Колодка клеммная самозажимная JXB-S-4 32А синяя EKF PROxima | 1.04 | 1.31 | 50 | 50 | 2200 | 16 Элементы комплектации шкафов | 16.10 Клеммные колодки JXB-S (пружинные) | 16.10.05 Цвет синий |  | Регулярная | PROxima | 0.006 | 1.5e-05
plc-jxb-s-6b | Колодка клеммная самозажимная JXB-S-6 41А синяя EKF PROxima | 2.04 | 2.57 | 40 | 40 | 1600 | 16 Элементы комплектации шкафов | 16.10 Клеммные колодки JXB-S (пружинные) | 16.10.05 Цвет синий |  | Регулярная | PROxima | 0.008 | 2e-05
plc-jxb-s-10b | Колодка клеммная самозажимная JXB-S-10 57А синяя EKF PROxima | 3.71 | 4.67 | 40 | 40 | 1200 | 16 Элементы комплектации шкафов | 16.10 Клеммные колодки JXB-S (пружинные) | 16.10.05 Цвет синий |  | Регулярная | PROxima | 0.015 | 3.1e-05
plc-jxb-st-1.5-4 | Колодка клеммная самозажимная JXB-ST-1.5 17.5A 4 вывода серая PROxima | 1.31 | 1.65 | 80 | 80 | 1600 | 16 Элементы комплектации шкафов | 16.11 Клеммные колодки JXB-ST (пружинные) | 16.11.01 Клеммные колодки JXB-ST |  | Регулярная | PROxima | 0.008 | 2.1e-07
plc-jxb-st-1.5-3 | Колодка клеммная самозажимная JXB-ST-1.5 17.5А 3 вывода серая EKF PROxima | 1.04 | 1.31 | 50 | 50 | 2000 | 16 Элементы комплектации шкафов | 16.11 Клеммные колодки JXB-ST (пружинные) | 16.11.01 Клеммные колодки JXB-ST |  | Регулярная | PROxima | 0.007 | 3.4e-07
plc-jxb-st-1.5 | Колодка клеммная самозажимная JXB-ST-1.5 17.5А серая EKF PROxima | 0.64 | 0.81 | 60 | 60 | 2400 | 16 Элементы комплектации шкафов | 16.11 Клеммные колодки JXB-ST (пружинные) | 16.11.01 Клеммные колодки JXB-ST |  | Регулярная | PROxima | 0.006 | 2.4e-07
plc-jxb-st-2.5-3 | Колодка клеммная самозажимная JXB-ST-2.5 31А 3 вывода серая EKF PROxima | 1.16 | 1.47 | 45 | 45 | 1800 | 16 Элементы комплектации шкафов | 16.11 Клеммные колодки JXB-ST (пружинные) | 16.11.01 Клеммные колодки JXB-ST |  | Регулярная | PROxima | 0.009 | 4.2e-07
plc-jxb-st-2.5-4 | Колодка клеммная самозажимная JXB-ST-2.5 31А 4 вывода серая EKF PROxima | 1.63 | 2.05 | 60 | 60 | 1200 | 16 Элементы комплектации шкафов | 16.11 Клеммные колодки JXB-ST (пружинные) | 16.11.01 Клеммные колодки JXB-ST |  | Регулярная | PROxima | 0.01 | 3.7e-07
plc-jxb-st-2.5 | Колодка клеммная самозажимная JXB-ST-2.5 31А серая EKF PROxima | 0.7 | 0.88 | 50 | 50 | 2000 | 16 Элементы комплектации шкафов | 16.11 Клеммные колодки JXB-ST (пружинные) | 16.11.01 Клеммные колодки JXB-ST |  | Регулярная | PROxima | 0.007 | 3.4e-07
plc-jxb-st-4-4 | Колодка клеммная самозажимная JXB-ST-4 40А 4 вывода серая EKF PROxima | 1.73 | 2.17 | 24 | 24 | 960 | 16 Элементы комплектации шкафов | 16.11 Клеммные колодки JXB-ST (пружинные) | 16.11.01 Клеммные колодки JXB-ST |  | Регулярная | PROxima | 0.016 | 1.46e-06
plc-jxb-st-4 | Колодка клеммная самозажимная JXB-ST-4 41А серая EKF PROxima | 0.83 | 1.05 | 40 | 40 | 1600 | 16 Элементы комплектации шкафов | 16.11 Клеммные колодки JXB-ST (пружинные) | 16.11.01 Клеммные колодки JXB-ST |  | Регулярная | PROxima | 0.009 | 5.3e-07
plc-jxb-st-6 | Колодка клеммная самозажимная JXB-ST-6 57А серая EKF PROxima | 1.39 | 1.75 | 24 | 24 | 960 | 16 Элементы комплектации шкафов | 16.11 Клеммные колодки JXB-ST (пружинные) | 16.11.01 Клеммные колодки JXB-ST |  | Регулярная | PROxima | 0.019 | 1.48e-06
plc-jxb-st-1.5-4-2 | Колодка клеммная самозажимная двойная JXB-ST-1.5 17.5А серая EKF PROxima | 1.37 | 1.72 | 45 | 45 | 1800 | 16 Элементы комплектации шкафов | 16.11 Клеммные колодки JXB-ST (пружинные) | 16.11.01 Клеммные колодки JXB-ST |  | Регулярная | PROxima | 0.009 | 4.2e-07
plc-jxb-st-2.5-4-2 | Колодка клеммная самозажимная двойная JXB-ST-2.5 24А серая EKF PROxima | 1.57 | 1.97 | 37 | 37 | 1480 | 16 Элементы комплектации шкафов | 16.11 Клеммные колодки JXB-ST (пружинные) | 16.11.01 Клеммные колодки JXB-ST |  | Регулярная | PROxima | 0.011 | 6.2e-07
plc-jxb-st-4-4-2 | Колодка клеммная самозажимная двойная JXB-ST-4 32А серая EKF PROxima | 2.85 | 3.59 | 40 | 40 | 480 | 16 Элементы комплектации шкафов | 16.11 Клеммные колодки JXB-ST (пружинные) | 16.11.01 Клеммные колодки JXB-ST |  | Регулярная | PROxima | 0.018 | 8.3e-07
plc-jxb-st-1.5-blue | Колодка клеммная самозажимная JXB-ST-1.5 17.5А синяя EKF | 0.78 | 0.99 | 60 | 60 | 2400 | 16 Элементы комплектации шкафов | 16.11 Клеммные колодки JXB-ST (пружинные) | 16.11.02 Клеммные колодки JXB-ST синий |  | Новая | PROxima | 0.006 | 2e-07
plc-jxb-st-2.5-blue | Колодка клеммная самозажимная JXB-ST-2.5 31А синяя EKF | 0.68 | 0.86 | 50 | 50 | 2000 | 16 Элементы комплектации шкафов | 16.11 Клеммные колодки JXB-ST (пружинные) | 16.11.02 Клеммные колодки JXB-ST синий |  | Новая | PROxima | 0.007 | 4e-07
plc-jxb-st-4-blue | Колодка клеммная самозажимная JXB-ST-4 41А синяя EKF | 0.88 | 1.11 | 40 | 40 | 1600 | 16 Элементы комплектации шкафов | 16.11 Клеммные колодки JXB-ST (пружинные) | 16.11.02 Клеммные колодки JXB-ST синий |  | Новая | PROxima | 0.009 | 5e-07
plc-jxb-st-6-blue | Колодка клеммная самозажимная JXB-ST-6 57А синяя EKF | 1.51 | 1.9 | 24 | 24 | 960 | 16 Элементы комплектации шкафов | 16.11 Клеммные колодки JXB-ST (пружинные) | 16.11.02 Клеммные колодки JXB-ST синий |  | Новая | PROxima | 0.019 | 1.35e-06
plc-jxb-st-1.5-3-pen | Колодка клеммная самозажимная JXB-ST-1.5 3 вывода земля EKF PROxima | 2.66 | 3.35 | 50 | 50 | 2000 | 16 Элементы комплектации шкафов | 16.11 Клеммные колодки JXB-ST (пружинные) | 16.11.03 Клеммные колодки JXB-ST земля |  | Регулярная | PROxima | 0.01 | 3.4e-07
plc-jxb-st-1.5-pen | Колодка клеммная самозажимная JXB-ST-1.5 земля EKF PROxima | 2.19 | 2.75 | 60 | 60 | 2400 | 16 Элементы комплектации шкафов | 16.11 Клеммные колодки JXB-ST (пружинные) | 16.11.03 Клеммные колодки JXB-ST земля |  | Регулярная | PROxima | 0.009 | 2.4e-07
plc-jxb-st-2.5-3-pen | Колодка клеммная самозажимная JXB-ST-2.5 3 вывода земля EKF PROxima | 3.02 | 3.8 | 45 | 45 | 1800 | 16 Элементы комплектации шкафов | 16.11 Клеммные колодки JXB-ST (пружинные) | 16.11.03 Клеммные колодки JXB-ST земля |  | Регулярная | PROxima | 0.012 | 4.2e-07
plc-jxb-st-2.5-pen | Колодка клеммная самозажимная JXB-ST-2.5 земля EKF PROxima | 2.29 | 2.89 | 50 | 50 | 2000 | 16 Элементы комплектации шкафов | 16.11 Клеммные колодки JXB-ST (пружинные) | 16.11.03 Клеммные колодки JXB-ST земля |  | Регулярная | PROxima | 0.01 | 3.4e-07
plc-jxb-st-4-pen | Колодка клеммная самозажимная JXB-ST-4 земля EKF PROxima | 2.57 | 3.23 | 40 | 40 | 1600 | 16 Элементы комплектации шкафов | 16.11 Клеммные колодки JXB-ST (пружинные) | 16.11.03 Клеммные колодки JXB-ST земля |  | Регулярная | PROxima | 0.013 | 5.3e-07
plc-jxb-st-6-pen | Колодка клеммная самозажимная JXB-ST-6 земля EKF PROxima | 3.52 | 4.43 | 24 | 24 | 960 | 16 Элементы комплектации шкафов | 16.11 Клеммные колодки JXB-ST (пружинные) | 16.11.03 Клеммные колодки JXB-ST земля |  | Регулярная | PROxima | 0.025 | 1.48e-06
sak-st-1.5/2.5-3 | Заглушка для JXB-ST-1.5/2.5 3 вывода серая EKF PROxima | 0.41 | 0.52 | 50 | 50 | 2000 | 16 Элементы комплектации шкафов | 16.11 Клеммные колодки JXB-ST (пружинные) | 16.11.04 Аксессуары для клеммных колодок JXB-ST |  | Регулярная | PROxima | 0.01 | 8e-08
sak-st-1.5/2.5-3-pen | Заглушка для JXB-ST-1.5/2.5 3 земля EKF PROxima | 0.39 | 0.5 | 50 | 50 | 2000 | 16 Элементы комплектации шкафов | 16.11 Клеммные колодки JXB-ST (пружинные) | 16.11.04 Аксессуары для клеммных колодок JXB-ST |  | Регулярная | PROxima | 0.004 | 1.25e-06
sak-st-1.5/2.5-4 | Заглушка для JXB-ST-1.5/2.5 4 вывода серая EKF PROxima | 0.79 | 0.99 | 50 | 50 | 1500 | 16 Элементы комплектации шкафов | 16.11 Клеммные колодки JXB-ST (пружинные) | 16.11.04 Аксессуары для клеммных колодок JXB-ST |  | Регулярная | PROxima | 0.003 | 1.25e-06
sak-st-1.5/2.5-pen | Заглушка для JXB-ST-1.5/2.5 земля EKF PROxima | 0.23 | 0.28 | 100 | 100 | 2500 | 16 Элементы комплектации шкафов | 16.11 Клеммные колодки JXB-ST (пружинные) | 16.11.04 Аксессуары для клеммных колодок JXB-ST |  | Регулярная | PROxima | 0.002 | 3.1e-07
sak-st-1.5/2.5 | Заглушка для JXB-ST-1.5/2.5 серая EKF PROxima | 0.24 | 0.3 | 100 | 100 | 2500 | 16 Элементы комплектации шкафов | 16.11 Клеммные колодки JXB-ST (пружинные) | 16.11.04 Аксессуары для клеммных колодок JXB-ST |  | Регулярная | PROxima | 0.002 | 3.1e-07
sak-st-1.5/2.5-blue | Заглушка для JXB-ST-1.5/2.5 синяя EKF | 0.28 | 0.35 | 100 | 100 | 2500 | 16 Элементы комплектации шкафов | 16.11 Клеммные колодки JXB-ST (пружинные) | 16.11.04 Аксессуары для клеммных колодок JXB-ST |  | Новая | PROxima | 0.002 | 3.8e-07
sak-st-4-4 | Заглушка для JXB-ST-4 4 вывода серая EKF PROxima | 0.83 | 1.04 | 50 | 50 | 1000 | 16 Элементы комплектации шкафов | 16.11 Клеммные колодки JXB-ST (пружинные) | 16.11.04 Аксессуары для клеммных колодок JXB-ST |  | Регулярная | PROxima | 0.004 | 1.25e-06
sak-st-4-pen | Заглушка для JXB-ST-4 земля EKF PROxima | 0.25 | 0.32 | 100 | 100 | 2000 | 16 Элементы комплектации шкафов | 16.11 Клеммные колодки JXB-ST (пружинные) | 16.11.04 Аксессуары для клеммных колодок JXB-ST |  | Регулярная | PROxima | 0.002 | 3.1e-07
sak-st-4 | Заглушка для JXB-ST-4 серая EKF PROxima | 0.3 | 0.38 | 100 | 100 | 2000 | 16 Элементы комплектации шкафов | 16.11 Клеммные колодки JXB-ST (пружинные) | 16.11.04 Аксессуары для клеммных колодок JXB-ST |  | Регулярная | PROxima | 0.002 | 3.1e-07
sak-st-4-blue | Заглушка для JXB-ST-4 синяя EKF | 0.37 | 0.47 | 100 | 100 | 2000 | 16 Элементы комплектации шкафов | 16.11 Клеммные колодки JXB-ST (пружинные) | 16.11.04 Аксессуары для клеммных колодок JXB-ST |  | Новая | PROxima | 0.002 | 3.8e-07
sak-st-6-pen | Заглушка для JXB-ST-6 земля EKF PROxima | 0.34 | 0.43 | 50 | 50 | 1300 | 16 Элементы комплектации шкафов | 16.11 Клеммные колодки JXB-ST (пружинные) | 16.11.04 Аксессуары для клеммных колодок JXB-ST |  | Регулярная | PROxima | 0.004 | 1.25e-06
sak-st-6 | Заглушка для JXB-ST-6 серая EKF PROxima | 0.34 | 0.43 | 50 | 50 | 1300 | 16 Элементы комплектации шкафов | 16.11 Клеммные колодки JXB-ST (пружинные) | 16.11.04 Аксессуары для клеммных колодок JXB-ST |  | Регулярная | PROxima | 0.004 | 1.25e-06
sak-st-6-blue | Заглушка для JXB-ST-6 синяя EKF | 0.47 | 0.59 | 50 | 50 | 1300 | 16 Элементы комплектации шкафов | 16.11 Клеммные колодки JXB-ST (пружинные) | 16.11.04 Аксессуары для клеммных колодок JXB-ST |  | Новая | PROxima | 0.004 | 1.25e-06
sak-st-1.5/2.5-4-2 | Заглушка для двойной JXB-ST-1.5/2.5 серая EKF PROxima | 0.47 | 0.59 | 50 | 50 | 2000 | 16 Элементы комплектации шкафов | 16.11 Клеммные колодки JXB-ST (пружинные) | 16.11.04 Аксессуары для клеммных колодок JXB-ST |  | Регулярная | PROxima | 0.003 | 1.25e-06
sak-st-4-4-2 | Заглушка для двойной JXB-ST-4 серая EKF PROxima | 0.87 | 1.09 | 50 | 50 | 1000 | 16 Элементы комплектации шкафов | 16.11 Клеммные колодки JXB-ST (пружинные) | 16.11.04 Аксессуары для клеммных колодок JXB-ST |  | Регулярная | PROxima | 0.004 | 1.25e-06
zb-st-1.5-0 | Маркеры для JXB-ST 1,5 без нумерации (50 шт.) EKF PROxima | 8.94 | 11.26 | 1 | 1 | 200 | 16 Элементы комплектации шкафов | 16.11 Клеммные колодки JXB-ST (пружинные) | 16.11.04 Аксессуары для клеммных колодок JXB-ST |  | Регулярная | PROxima | 0.033 | 7.752e-05
zb-st-1.5-1-10 | Маркеры для JXB-ST 1,5 с нумерацией 1-10 (10 шт.) EKF PROxima | 2.82 | 3.55 | 1 | 1 | 900 | 16 Элементы комплектации шкафов | 16.11 Клеммные колодки JXB-ST (пружинные) | 16.11.04 Аксессуары для клеммных колодок JXB-ST |  | Регулярная | PROxima | 0.007 | 3.92e-05
zb-st-1.5-1-50 | Маркеры для JXB-ST 1,5 с нумерацией 1-50 (10 шт.) EKF PROxima | 2.82 | 3.55 | 1 | 1 | 900 | 16 Элементы комплектации шкафов | 16.11 Клеммные колодки JXB-ST (пружинные) | 16.11.04 Аксессуары для клеммных колодок JXB-ST |  | Регулярная | PROxima | 0.007 | 3.92e-05
zb-st-1.5-100-150 | Маркеры для JXB-ST 1,5 с нумерацией 100-150 (10 шт.) EKF PROxima | 2.82 | 3.55 | 1 | 1 | 900 | 16 Элементы комплектации шкафов | 16.11 Клеммные колодки JXB-ST (пружинные) | 16.11.04 Аксессуары для клеммных колодок JXB-ST |  | Регулярная | PROxima | 0.007 | 3.92e-05
zb-st-1.5-150-200 | Маркеры для JXB-ST 1,5 с нумерацией 150-200 (10 шт.) EKF PROxima | 2.82 | 3.55 | 1 | 1 | 900 | 16 Элементы комплектации шкафов | 16.11 Клеммные колодки JXB-ST (пружинные) | 16.11.04 Аксессуары для клеммных колодок JXB-ST |  | Регулярная | PROxima | 0.007 | 3.92e-05
zb-st-1.5-50-100 | Маркеры для JXB-ST 1,5 с нумерацией 50-100 (10 шт.) EKF PROxima | 2.82 | 3.55 | 1 | 1 | 900 | 16 Элементы комплектации шкафов | 16.11 Клеммные колодки JXB-ST (пружинные) | 16.11.04 Аксессуары для клеммных колодок JXB-ST |  | Регулярная | PROxima | 0.007 | 3.92e-05
zb-st-1.5-A-PE | Маркеры для JXB-ST 1,5 с символами "A, B, C, N, PE" (10 шт.) EKF PROxima | 2.82 | 3.55 | 1 | 1 | 900 | 16 Элементы комплектации шкафов | 16.11 Клеммные колодки JXB-ST (пружинные) | 16.11.04 Аксессуары для клеммных колодок JXB-ST |  | Регулярная | PROxima | 0.007 | 3.92e-05
zb-st-1.5-L-1-3 | Маркеры для JXB-ST 1,5 с символами "L1, L2, L3, N, PE" (10 шт.) EKF PROxima | 2.82 | 3.55 | 1 | 1 | 900 | 16 Элементы комплектации шкафов | 16.11 Клеммные колодки JXB-ST (пружинные) | 16.11.04 Аксессуары для клеммных колодок JXB-ST |  | Регулярная | PROxima | 0.007 | 3.92e-05
zb-st-2.5-0 | Маркеры для JXB-ST 2,5 без нумерации (50 шт.) EKF PROxima | 8.94 | 11.26 | 1 | 1 | 160 | 16 Элементы комплектации шкафов | 16.11 Клеммные колодки JXB-ST (пружинные) | 16.11.04 Аксессуары для клеммных колодок JXB-ST |  | Регулярная | PROxima | 0.049 | 7.752e-05
zb-st-2.5-1-10 | Маркеры для JXB-ST 2,5 с нумерацией 1-10 (10 шт.) EKF PROxima | 2.84 | 3.58 | 1 | 1 | 700 | 16 Элементы комплектации шкафов | 16.11 Клеммные колодки JXB-ST (пружинные) | 16.11.04 Аксессуары для клеммных колодок JXB-ST |  | Регулярная | PROxima | 0.01 | 3.92e-05
zb-st-2.5-1-50 | Маркеры для JXB-ST 2,5 с нумерацией 1-50 (10 шт.) EKF PROxima | 2.84 | 3.58 | 1 | 1 | 700 | 16 Элементы комплектации шкафов | 16.11 Клеммные колодки JXB-ST (пружинные) | 16.11.04 Аксессуары для клеммных колодок JXB-ST |  | Регулярная | PROxima | 0.01 | 3.92e-05
zb-st-2.5-100-150 | Маркеры для JXB-ST 2,5 с нумерацией 100-150 (10 шт.) EKF PROxima | 2.84 | 3.58 | 1 | 1 | 700 | 16 Элементы комплектации шкафов | 16.11 Клеммные колодки JXB-ST (пружинные) | 16.11.04 Аксессуары для клеммных колодок JXB-ST |  | Регулярная | PROxima | 0.01 | 3.92e-05
zb-st-2.5-150-200 | Маркеры для JXB-ST 2,5 с нумерацией 150-200 (10 шт.) EKF PROxima | 2.84 | 3.58 | 1 | 1 | 700 | 16 Элементы комплектации шкафов | 16.11 Клеммные колодки JXB-ST (пружинные) | 16.11.04 Аксессуары для клеммных колодок JXB-ST |  | Регулярная | PROxima | 0.01 | 3.92e-05
zb-st-2.5-50-100 | Маркеры для JXB-ST 2,5 с нумерацией 50-100 (10 шт.) EKF PROxima | 2.84 | 3.58 | 1 | 1 | 700 | 16 Элементы комплектации шкафов | 16.11 Клеммные колодки JXB-ST (пружинные) | 16.11.04 Аксессуары для клеммных колодок JXB-ST |  | Регулярная | PROxima | 0.01 | 3.92e-05
zb-st-2.5-A-PE | Маркеры для JXB-ST 2,5 с символами "A, B, C, N, PE" (10 шт.) EKF PROxima | 2.98 | 3.75 | 1 | 1 | 700 | 16 Элементы комплектации шкафов | 16.11 Клеммные колодки JXB-ST (пружинные) | 16.11.04 Аксессуары для клеммных колодок JXB-ST |  | Регулярная | PROxima | 0.01 | 3.92e-05
zb-st-2.5-L-1-3 | Маркеры для JXB-ST 2,5 с символами "L1, L2, L3, N, PE" (10 шт.) EKF PROxima | 2.84 | 3.58 | 1 | 1 | 700 | 16 Элементы комплектации шкафов | 16.11 Клеммные колодки JXB-ST (пружинные) | 16.11.04 Аксессуары для клеммных колодок JXB-ST |  | Регулярная | PROxima | 0.01 | 3.92e-05
zb-st-4-0 | Маркеры для JXB-ST 4 без нумерации (50 шт.) EKF PROxima | 10.47 | 13.18 | 1 | 1 | 120 | 16 Элементы комплектации шкафов | 16.11 Клеммные колодки JXB-ST (пружинные) | 16.11.04 Аксессуары для клеммных колодок JXB-ST |  | Регулярная | PROxima | 0.061 | 7.752e-05
zb-st-4-1-10 | Маркеры для JXB-ST 4 с нумерацией 1-10 (10 шт.) EKF PROxima | 3.4 | 4.28 | 1 | 1 | 500 | 16 Элементы комплектации шкафов | 16.11 Клеммные колодки JXB-ST (пружинные) | 16.11.04 Аксессуары для клеммных колодок JXB-ST |  | Регулярная | PROxima | 0.012 | 3.92e-05
zb-st-4-1-50 | Маркеры для JXB-ST 4 с нумерацией 1-50 (10 шт.) EKF PROxima | 3.4 | 4.28 | 1 | 1 | 500 | 16 Элементы комплектации шкафов | 16.11 Клеммные колодки JXB-ST (пружинные) | 16.11.04 Аксессуары для клеммных колодок JXB-ST |  | Регулярная | PROxima | 0.012 | 3.92e-05
zb-st-4-100-150 | Маркеры для JXB-ST 4 с нумерацией 100-150 (10 шт.) EKF PROxima | 3.4 | 4.28 | 1 | 1 | 500 | 16 Элементы комплектации шкафов | 16.11 Клеммные колодки JXB-ST (пружинные) | 16.11.04 Аксессуары для клеммных колодок JXB-ST |  | Регулярная | PROxima | 0.012 | 3.92e-05
zb-st-4-150-200 | Маркеры для JXB-ST 4 с нумерацией 150-200 (10 шт.) EKF PROxima | 3.4 | 4.28 | 1 | 1 | 500 | 16 Элементы комплектации шкафов | 16.11 Клеммные колодки JXB-ST (пружинные) | 16.11.04 Аксессуары для клеммных колодок JXB-ST |  | Регулярная | PROxima | 0.012 | 3.92e-05
zb-st-4-50-100 | Маркеры для JXB-ST 4 с нумерацией 50-100 (10 шт.) EKF PROxima | 3.4 | 4.28 | 1 | 1 | 500 | 16 Элементы комплектации шкафов | 16.11 Клеммные колодки JXB-ST (пружинные) | 16.11.04 Аксессуары для клеммных колодок JXB-ST |  | Регулярная | PROxima | 0.012 | 3.92e-05
zb-st-4-A-PE | Маркеры для JXB-ST 4 с символами "A, B, C, N, PE" (10 шт.) EKF PROxima | 3.4 | 4.28 | 1 | 1 | 500 | 16 Элементы комплектации шкафов | 16.11 Клеммные колодки JXB-ST (пружинные) | 16.11.04 Аксессуары для клеммных колодок JXB-ST |  | Регулярная | PROxima | 0.012 | 3.92e-05
zb-st-4-L-1-3 | Маркеры для JXB-ST 4 с символами "L1, L2, L3, N, PE" (10 шт.) EKF PROxima | 3.4 | 4.28 | 1 | 1 | 500 | 16 Элементы комплектации шкафов | 16.11 Клеммные колодки JXB-ST (пружинные) | 16.11.04 Аксессуары для клеммных колодок JXB-ST |  | Регулярная | PROxima | 0.012 | 3.92e-05
zb-st-6-0 | Маркеры для JXB-ST 6 без нумерации (50 шт.) EKF PROxima | 11.93 | 15.02 | 1 | 1 | 80 | 16 Элементы комплектации шкафов | 16.11 Клеммные колодки JXB-ST (пружинные) | 16.11.04 Аксессуары для клеммных колодок JXB-ST |  | Регулярная | PROxima | 0.076 | 7.752e-05
zb-st-6-1-10 | Маркеры для JXB-ST 6 с нумерацией 1-10 (10 шт.) EKF PROxima | 3.21 | 4.05 | 1 | 1 | 300 | 16 Элементы комплектации шкафов | 16.11 Клеммные колодки JXB-ST (пружинные) | 16.11.04 Аксессуары для клеммных колодок JXB-ST |  | Регулярная | PROxima | 0.015 | 3.92e-05
zb-st-6-1-50 | Маркеры для JXB-ST 6 с нумерацией 1-50 (10 шт.) EKF PROxima | 3.65 | 4.59 | 1 | 1 | 300 | 16 Элементы комплектации шкафов | 16.11 Клеммные колодки JXB-ST (пружинные) | 16.11.04 Аксессуары для клеммных колодок JXB-ST |  | Регулярная | PROxima | 0.015 | 3.92e-05
zb-st-6-100-150 | Маркеры для JXB-ST 6 с нумерацией 100-150 (10 шт.) EKF PROxima | 3.57 | 4.5 | 1 | 1 | 300 | 16 Элементы комплектации шкафов | 16.11 Клеммные колодки JXB-ST (пружинные) | 16.11.04 Аксессуары для клеммных колодок JXB-ST |  | Заказная | PROxima | 0.015 | 3.92e-05
zb-st-6-150-200 | Маркеры для JXB-ST 6 с нумерацией 150-200 (10 шт.) EKF PROxima | 3.65 | 4.59 | 1 | 1 | 300 | 16 Элементы комплектации шкафов | 16.11 Клеммные колодки JXB-ST (пружинные) | 16.11.04 Аксессуары для клеммных колодок JXB-ST |  | Заказная | PROxima | 0.015 | 3.92e-05
zb-st-6-50-100 | Маркеры для JXB-ST 6 с нумерацией 50-100 (10 шт.) EKF PROxima | 3.65 | 4.59 | 1 | 1 | 300 | 16 Элементы комплектации шкафов | 16.11 Клеммные колодки JXB-ST (пружинные) | 16.11.04 Аксессуары для клеммных колодок JXB-ST |  | Заказная | PROxima | 0.015 | 3.92e-05
zb-st-6-A-PE | Маркеры для JXB-ST 6 с символами "A, B, C, N, PE" (10 шт.) EKF PROxima | 3.65 | 4.59 | 1 | 1 | 300 | 16 Элементы комплектации шкафов | 16.11 Клеммные колодки JXB-ST (пружинные) | 16.11.04 Аксессуары для клеммных колодок JXB-ST |  | Заказная | PROxima | 0.015 | 3.92e-05
zb-st-6-L-1-3 | Маркеры для JXB-ST 6 с символами "L1, L2, L3, N, PE" (10 шт.) EKF PROxima | 3.65 | 4.59 | 1 | 1 | 300 | 16 Элементы комплектации шкафов | 16.11 Клеммные колодки JXB-ST (пружинные) | 16.11.04 Аксессуары для клеммных колодок JXB-ST |  | Заказная | PROxima | 0.015 | 3.92e-05
plc-per-st-2PIN-1.5 | Перемычка для JXB-ST 1,5 2PIN (20 шт.) EKF PROxima | 11.87 | 14.94 | 1 | 90 | 540 | 16 Элементы комплектации шкафов | 16.11 Клеммные колодки JXB-ST (пружинные) | 16.11.04 Аксессуары для клеммных колодок JXB-ST |  | Регулярная | PROxima | 0.027 | 3.92e-05
plc-per-st-3PIN-1.5 | Перемычка для JXB-ST 1,5 3PIN (20 шт.) EKF PROxima | 17.57 | 22.13 | 1 | 40 | 240 | 16 Элементы комплектации шкафов | 16.11 Клеммные колодки JXB-ST (пружинные) | 16.11.04 Аксессуары для клеммных колодок JXB-ST |  | Регулярная | PROxima | 0.038 | 3.92e-05
plc-per-st-2PIN-2.5 | Перемычка для JXB-ST 2,5 2PIN (20 шт.) EKF PROxima | 13.8 | 17.38 | 1 | 90 | 540 | 16 Элементы комплектации шкафов | 16.11 Клеммные колодки JXB-ST (пружинные) | 16.11.04 Аксессуары для клеммных колодок JXB-ST |  | Регулярная | PROxima | 0.038 | 3.92e-05
plc-per-st-3PIN-2.5 | Перемычка для JXB-ST 2,5 3PIN (20 шт.) EKF PROxima | 20.39 | 25.68 | 1 | 40 | 240 | 16 Элементы комплектации шкафов | 16.11 Клеммные колодки JXB-ST (пружинные) | 16.11.04 Аксессуары для клеммных колодок JXB-ST |  | Регулярная | PROxima | 0.055 | 3.92e-05
plc-per-st-2PIN-4 | Перемычка для JXB-ST 4 2PIN (20 шт.) EKF PROxima | 15.73 | 19.81 | 1 | 70 | 420 | 16 Элементы комплектации шкафов | 16.11 Клеммные колодки JXB-ST (пружинные) | 16.11.04 Аксессуары для клеммных колодок JXB-ST |  | Регулярная | PROxima | 0.039 | 3.92e-05
plc-per-st-3PIN-4 | Перемычка для JXB-ST 4 3PIN (20 шт.) EKF PROxima | 23.21 | 29.23 | 1 | 40 | 240 | 16 Элементы комплектации шкафов | 16.11 Клеммные колодки JXB-ST (пружинные) | 16.11.04 Аксессуары для клеммных колодок JXB-ST |  | Регулярная | PROxima | 0.055 | 3.92e-05
mt-134-bs | Бирка кабельная маркировочная У-134 большой квадрат EKF PROxima | 3.89 | 4.89 | 1 | 30 | 30 | 16 Элементы комплектации шкафов | 16.12 Бирка кабельная маркировочная |  |  | Регулярная | PROxima | 0.13 | 6.9e-07
mt-135-r | Бирка кабельная маркировочная У-135 (100шт.) круг EKF PROxima | 3.6 | 4.53 | 1 | 30 | 30 | 16 Элементы комплектации шкафов | 16.12 Бирка кабельная маркировочная |  |  | Регулярная | PROxima | 0.13 | 6.9e-07
mt-136-t | Бирка кабельная маркировочная У-136 (100шт.) треугольник EKF PROxima | 3.45 | 4.35 | 1 | 1 | 30 | 16 Элементы комплектации шкафов | 16.12 Бирка кабельная маркировочная |  |  | Регулярная | PROxima | 0.13 | 6.9e-07
mt-153-ss | Бирка кабельная маркировочная У-153 (250шт.) малый квадрат EKF PROxima | 4.79 | 6.03 | 1 | 40 | 40 | 16 Элементы комплектации шкафов | 16.12 Бирка кабельная маркировочная |  |  | Регулярная | PROxima | 0.13 | 0.00083421
mm-134-bs | Бирка маркировочная мягкая У-134М (100 шт.) большой квадрат EKF PROxima | 4.08 | 5.14 | 1 | 1 | 30 | 16 Элементы комплектации шкафов | 16.12 Бирка кабельная маркировочная |  |  | Регулярная | PROxima | 0.31 | 0.00052
mm-135-r | Бирка маркировочная мягкая У-135М (100 шт.) круг EKF PROxima | 4.08 | 5.14 | 1 | 1 | 30 | 16 Элементы комплектации шкафов | 16.12 Бирка кабельная маркировочная |  |  | Регулярная | PROxima | 0.29 | 0.00052
mm-136-t | Бирка маркировочная мягкая У-136М (100 шт.) треугольник EKF PROxima | 4.08 | 5.14 | 1 | 1 | 30 | 16 Элементы комплектации шкафов | 16.12 Бирка кабельная маркировочная |  |  | Регулярная | PROxima | 0.22 | 0.00052
zh-1f | Заглушка на соединительную шину 1 фазную (50шт.) EKF PROxima | 0.23 | 0.29 | 50 | 50 | 8000 | 16 Элементы комплектации шкафов | 16.13 Шины соединительные (PIN, FORK) и аксессуары для шин | 16.13.01 Заглушки для шин PIN и FORK |  | Регулярная | PROxima | 0.0003 | 1e-06
zh-2f | Заглушка на соединительную шину 2-х фазную (50шт.) EKF PROxima | 0.35 | 0.44 | 50 | 50 | 6000 | 16 Элементы комплектации шкафов | 16.13 Шины соединительные (PIN, FORK) и аксессуары для шин | 16.13.01 Заглушки для шин PIN и FORK |  | Регулярная | PROxima | 0.0003 | 2e-06
zh-3f | Заглушка на соединительную шину 3-х фазную (50шт.) EKF PROxima | 0.33 | 0.41 | 50 | 50 | 6000 | 16 Элементы комплектации шкафов | 16.13 Шины соединительные (PIN, FORK) и аксессуары для шин | 16.13.01 Заглушки для шин PIN и FORK |  | Регулярная | PROxima | 0.0005 | 4e-06
zh-4f | Заглушка на соединительную шину 4-х фазную (50шт.) EKF PROxima | 0.34 | 0.43 | 50 | 50 | 6000 | 16 Элементы комплектации шкафов | 16.13 Шины соединительные (PIN, FORK) и аксессуары для шин | 16.13.01 Заглушки для шин PIN и FORK |  | Регулярная | PROxima | 0.0007 | 1.8e-06
ck-s | Зажим под проводник для совместного подключения с шиной PIN под боковое соединение (100 шт/упак.) EKF PROxima | 2.17 | 2.74 | 100 | 100 | 2000 | 16 Элементы комплектации шкафов | 16.13 Шины соединительные (PIN, FORK) и аксессуары для шин | 16.13.02 Зажим для совместного подключения с шиной PIN |  | Регулярная | PROxima | 0.01 | 2.7e-05
ck-s-r | Зажим под проводник для совместного подключения с шиной PIN под боковое соединение (20 шт./упак.) EKF PROxima | 2.21 | 2.79 | 20 | 20 | 2000 | 16 Элементы комплектации шкафов | 16.13 Шины соединительные (PIN, FORK) и аксессуары для шин | 16.13.02 Зажим для совместного подключения с шиной PIN |  | Регулярная | PROxima | 0.0105 | 8.47e-06
ck-f | Зажим под проводник для совместного подключения с шиной PIN под переднее соединение (100 шт/упак.) EKF PROxima | 2.39 | 3.01 | 100 | 100 | 2000 | 16 Элементы комплектации шкафов | 16.13 Шины соединительные (PIN, FORK) и аксессуары для шин | 16.13.02 Зажим для совместного подключения с шиной PIN |  | Регулярная | PROxima | 0.01 | 2.7e-05
ck-f-r | Зажим под проводник для совместного подключения с шиной PIN под переднее соединение (20 шт./упак.) EKF PROxima | 2.24 | 2.82 | 20 | 20 | 2000 | 16 Элементы комплектации шкафов | 16.13 Шины соединительные (PIN, FORK) и аксессуары для шин | 16.13.02 Зажим для совместного подключения с шиной PIN |  | Регулярная | PROxima | 0.0105 | 8.47e-06
ck-f-hr | Зажим под проводник для совместного подключения с шиной PIN под переднее соединение, увеличенный штырь (20 шт/упак.) EKF PROxima | 2.36 | 2.97 | 20 | 20 | 2000 | 16 Элементы комплектации шкафов | 16.13 Шины соединительные (PIN, FORK) и аксессуары для шин | 16.13.02 Зажим для совместного подключения с шиной PIN |  | Регулярная | PROxima | 0.0105 | 8.47e-06
ck-u-r | Зажим под проводник для совместного подключения с шиной PIN под универсальное соединение (20 шт/упак.) EKF PROxima | 3.8 | 4.78 | 20 | 20 | 500 | 16 Элементы комплектации шкафов | 16.13 Шины соединительные (PIN, FORK) и аксессуары для шин | 16.13.02 Зажим для совместного подключения с шиной PIN |  | Новая | PROxima | 0.0105 | 8.49e-06
fork-01-100 | Шина соединительная типа FORK для 1-ф нагр. 100А 54 мод. EKF PROxima | 18.98 | 23.9 | 1 | 20 | 100 | 16 Элементы комплектации шкафов | 16.13 Шины соединительные (PIN, FORK) и аксессуары для шин | 16.13.03 Шина соединительная ("вилка") типа FORK |  | Регулярная | PROxima | 0.0028 | 4.2e-06
fork-01-63 | Шина соединительная типа FORK для 1-ф нагр. 63А 54 мод. EKF PROxima | 8.41 | 10.59 | 1 | 20 | 100 | 16 Элементы комплектации шкафов | 16.13 Шины соединительные (PIN, FORK) и аксессуары для шин | 16.13.03 Шина соединительная ("вилка") типа FORK |  | Регулярная | PROxima | 0.27 | 4.2e-06
fork-02-100 | Шина соединительная типа FORK для 2-ф нагр. 100А 54 мод. EKF PROxima | 29.47 | 37.11 | 1 | 10 | 50 | 16 Элементы комплектации шкафов | 16.13 Шины соединительные (PIN, FORK) и аксессуары для шин | 16.13.03 Шина соединительная ("вилка") типа FORK |  | Регулярная | PROxima | 0.48 | 1.25e-05
fork-02-63 | Шина соединительная типа FORK для 2-ф нагр. 63А 54 мод. EKF PROxima | 22.31 | 28.09 | 1 | 10 | 50 | 16 Элементы комплектации шкафов | 16.13 Шины соединительные (PIN, FORK) и аксессуары для шин | 16.13.03 Шина соединительная ("вилка") типа FORK |  | Регулярная | PROxima | 0.4 | 1.25e-05
fork-03-100 | Шина соединительная типа FORK для 3-ф нагр. 100А 54 мод. EKF PROxima | 42.82 | 53.92 | 1 | 10 | 50 | 16 Элементы комплектации шкафов | 16.13 Шины соединительные (PIN, FORK) и аксессуары для шин | 16.13.03 Шина соединительная ("вилка") типа FORK |  | Регулярная | PROxima | 0.66 | 2.275e-05
fork-03-63 | Шина соединительная типа FORK для 3-ф нагр. 63А 54 мод. EKF PROxima | 28.38 | 35.74 | 1 | 10 | 50 | 16 Элементы комплектации шкафов | 16.13 Шины соединительные (PIN, FORK) и аксессуары для шин | 16.13.03 Шина соединительная ("вилка") типа FORK |  | Регулярная | PROxima | 0.6 | 2.275e-05
fork-04-100 | Шина соединительная типа FORK для 4-ф нагр. 100А 54 мод. EKF PROxima | 69.95 | 88.08 | 1 | 10 | 30 | 16 Элементы комплектации шкафов | 16.13 Шины соединительные (PIN, FORK) и аксессуары для шин | 16.13.03 Шина соединительная ("вилка") типа FORK |  | Регулярная | PROxima | 1 | 3.915e-05
fork-04-63 | Шина соединительная типа FORK для 4-ф нагр. 63А 54 мод. EKF PROxima | 33.74 | 42.48 | 1 | 10 | 30 | 16 Элементы комплектации шкафов | 16.13 Шины соединительные (PIN, FORK) и аксессуары для шин | 16.13.03 Шина соединительная ("вилка") типа FORK |  | Регулярная | PROxima | 0.67 | 3.915e-05
pin-01-100 | Шина соединительная типа PIN для 1-ф нагр. 100А 54 мод. EKF PROxima | 21.6 | 27.2 | 1 | 20 | 100 | 16 Элементы комплектации шкафов | 16.13 Шины соединительные (PIN, FORK) и аксессуары для шин | 16.13.04 Шина соединительная ("гребенка") типа PIN |  | Регулярная | PROxima | 0.23 | 4.2e-06
pin-01-63 | Шина соединительная типа PIN для 1-ф нагр. 63А 54 мод. EKF PROxima | 9.75 | 12.27 | 1 | 20 | 100 | 16 Элементы комплектации шкафов | 16.13 Шины соединительные (PIN, FORK) и аксессуары для шин | 16.13.04 Шина соединительная ("гребенка") типа PIN |  | Регулярная | PROxima | 1.18 | 4.2e-06
pin-02-100 | Шина соединительная типа PIN для 2-ф нагр. 100А 54 мод. EKF PROxima | 52.08 | 65.58 | 1 | 10 | 50 | 16 Элементы комплектации шкафов | 16.13 Шины соединительные (PIN, FORK) и аксессуары для шин | 16.13.04 Шина соединительная ("гребенка") типа PIN |  | Регулярная | PROxima | 0.45 | 1.25e-05
pin-02-63 | Шина соединительная типа PIN для 2-ф нагр. 63А 54 мод. EKF PROxima | 18.58 | 23.4 | 1 | 10 | 50 | 16 Элементы комплектации шкафов | 16.13 Шины соединительные (PIN, FORK) и аксессуары для шин | 16.13.04 Шина соединительная ("гребенка") типа PIN |  | Регулярная | PROxima | 0.358 | 1.25e-05
pin-03-100 | Шина соединительная типа PIN для 3-ф нагр. 100А 54 мод. EKF PROxima | 57.81 | 72.8 | 1 | 10 | 50 | 16 Элементы комплектации шкафов | 16.13 Шины соединительные (PIN, FORK) и аксессуары для шин | 16.13.04 Шина соединительная ("гребенка") типа PIN |  | Регулярная | PROxima | 0.64 | 2.94e-05
pin-03-63 | Шина соединительная типа PIN для 3-ф нагр. 63А 54 мод. EKF PROxima | 22.75 | 28.65 | 1 | 10 | 50 | 16 Элементы комплектации шкафов | 16.13 Шины соединительные (PIN, FORK) и аксессуары для шин | 16.13.04 Шина соединительная ("гребенка") типа PIN |  | Регулярная | PROxima | 0.45 | 2.275e-05
pin-04-100 | Шина соединительная типа PIN для 4-ф нагр. 100А 54 мод. EKF PROxima | 58.39 | 73.53 | 1 | 10 | 30 | 16 Элементы комплектации шкафов | 16.13 Шины соединительные (PIN, FORK) и аксессуары для шин | 16.13.04 Шина соединительная ("гребенка") типа PIN |  | Регулярная | PROxima | 0.48 | 0.0003915
pin-04-63 | Шина соединительная типа PIN для 4-ф нагр. 63А 54 мод. EKF PROxima | 42.17 | 53.1 | 1 | 10 | 30 | 16 Элементы комплектации шкафов | 16.13 Шины соединительные (PIN, FORK) и аксессуары для шин | 16.13.04 Шина соединительная ("гребенка") типа PIN |  | Регулярная | PROxima | 0.38 | 0.0003915
pin-01-100m | Шина соединительная типа PIN для 1-ф нагр. 100А (37x27мм) EKF PROxima | 21.69 | 27.31 | 1 | 20 | 100 | 16 Элементы комплектации шкафов | 16.13 Шины соединительные (PIN, FORK) и аксессуары для шин | 16.13.05 Шина соединительная ("гребенка") типа PIN 1.5 модуля |  | Регулярная | PROxima | 0.245 | 4.2e-05
pin-02-100m | Шина соединительная типа PIN для 2-ф нагр. 100А (36x27мм) EKF PROxima | 50.6 | 63.72 | 1 | 10 | 50 | 16 Элементы комплектации шкафов | 16.13 Шины соединительные (PIN, FORK) и аксессуары для шин | 16.13.05 Шина соединительная ("гребенка") типа PIN 1.5 модуля |  | Регулярная | PROxima | 0.5 | 1.25e-05
pin-03-100m | Шина соединительная типа PIN для 3-ф нагр. 100А (36x27мм) EKF PROxima | 71.69 | 90.28 | 1 | 10 | 50 | 16 Элементы комплектации шкафов | 16.13 Шины соединительные (PIN, FORK) и аксессуары для шин | 16.13.05 Шина соединительная ("гребенка") типа PIN 1.5 модуля |  | Регулярная | PROxima | 0.76 | 3.75e-05
pin-04-100m | Шина соединительная типа PIN для 4-ф нагр. 100А (36x27мм) EKF PROxima | 73.8 | 92.93 | 1 | 10 | 30 | 16 Элементы комплектации шкафов | 16.13 Шины соединительные (PIN, FORK) и аксессуары для шин | 16.13.05 Шина соединительная ("гребенка") типа PIN 1.5 модуля |  | Регулярная | PROxima | 1.05 | 3.915e-05
pin-01-63-12 | Шина соединительная типа PIN для 1-ф нагр. 63А 12 мод. EKF PROxima | 2.11 | 2.66 | 10 | 10 | 400 | 16 Элементы комплектации шкафов | 16.13 Шины соединительные (PIN, FORK) и аксессуары для шин | 16.13.06 Шина соединительная ("гребенка") типа PIN 12 модулей |  | Регулярная | PROxima | 0.0395 | 3.63e-06
pin-03-63-12 | Шина соединительная типа PIN для 3-ф нагр. 63А 12 мод. EKF PROxima | 6.43 | 8.1 | 10 | 10 | 200 | 16 Элементы комплектации шкафов | 16.13 Шины соединительные (PIN, FORK) и аксессуары для шин | 16.13.06 Шина соединительная ("гребенка") типа PIN 12 модулей |  | Регулярная | PROxima | 0.095 | 5.01e-06
dpn-02-63 | Шина соединительная типа PIN 63A 108 мод. для диф. автомтов EKF PROxima | 23.19 | 29.21 | 5 | 5 | 50 | 16 Элементы комплектации шкафов | 16.13 Шины соединительные (PIN, FORK) и аксессуары для шин | 16.13.07 Шина соединительная («гребенка») типа PIN для диф.автоматов |  | Регулярная | PROxima | 0.42 | 0.0004
dpn-le-02-63 | Шина соединительная типа PIN 63A 54 мод. для диф. автоматов EKF PROxima | 20.24 | 25.49 | 5 | 5 | 50 | 16 Элементы комплектации шкафов | 16.13 Шины соединительные (PIN, FORK) и аксессуары для шин | 16.13.07 Шина соединительная («гребенка») типа PIN для диф.автоматов |  | Регулярная | PROxima | 0.4 | 0.0004
SM-4x30 | Шина М1T 4х30х4000 мм EKF PROxima | 163.96 | 206.47 | 1 | 1 | 1 | 16 Элементы комплектации шкафов | 16.14 Электротехнические шины | 16.14.01 Медные шины |  | Регулярная | PROxima | 4.29 | 0.00048
SM-10x100 | Шина М1T 10х100х4000 мм EKF PROxima | 1344.71 | 1693.34 | 1 | 1 | 1 | 16 Элементы комплектации шкафов | 16.14 Электротехнические шины | 16.14.01 Медные шины |  | Регулярная | PROxima | 35.8 | 0.004
SM-10x120 | Шина М1T 10х120х4000 мм EKF PROxima | 1723.5 | 2170.34 | 1 | 1 | 1 | 16 Элементы комплектации шкафов | 16.14 Электротехнические шины | 16.14.01 Медные шины |  | Регулярная | PROxima | 43 | 0.0048
SM-10x20 | Шина М1T 10х20х4000 мм EKF PROxima | 421.71 | 531.04 | 1 | 1 | 1 | 16 Элементы комплектации шкафов | 16.14 Электротехнические шины | 16.14.01 Медные шины |  | Регулярная | PROxima | 7.14 | 0.0008
SM-10x30 | Шина М1T 10х30х4000 мм EKF PROxima | 431.94 | 543.92 | 1 | 1 | 1 | 16 Элементы комплектации шкафов | 16.14 Электротехнические шины | 16.14.01 Медные шины |  | Регулярная | PROxima | 10.72 | 0.0012
SM-10x50 | Шина М1T 10х50х4000 мм EKF PROxima | 724.77 | 912.67 | 1 | 1 | 1 | 16 Элементы комплектации шкафов | 16.14 Электротехнические шины | 16.14.01 Медные шины |  | Регулярная | PROxima | 17.86 | 0.002
SM-10x60 | Шина М1T 10х60х4000 мм EKF PROxima | 861.74 | 1085.15 | 1 | 1 | 1 | 16 Элементы комплектации шкафов | 16.14 Электротехнические шины | 16.14.01 Медные шины |  | Регулярная | PROxima | 21.43 | 0.0024
SM-10x80 | Шина М1T 10х80х4000 мм EKF PROxima | 1149.26 | 1447.21 | 1 | 1 | 1 | 16 Элементы комплектации шкафов | 16.14 Электротехнические шины | 16.14.01 Медные шины |  | Регулярная | PROxima | 28.58 | 0.0032
SM-3x15 | Шина М1T 3х15х4000 мм EKF PROxima | 69.64 | 87.7 | 1 | 1 | 1 | 16 Элементы комплектации шкафов | 16.14 Электротехнические шины | 16.14.01 Медные шины |  | Регулярная | PROxima | 1.61 | 0.00018
SM-3x16 | Шина М1T 3х16х4000 мм EKF PROxima | 73.27 | 92.26 | 1 | 1 | 1 | 16 Элементы комплектации шкафов | 16.14 Электротехнические шины | 16.14.01 Медные шины |  | Регулярная | PROxima | 1.71 | 0.000192
SM3-3x20 | Шина М1T 3х20х3000 мм EKF PROxima | 71.42 | 89.93 | 1 | 1 | 1 | 16 Элементы комплектации шкафов | 16.14 Электротехнические шины | 16.14.01 Медные шины |  | Регулярная | PROxima | 1.6 | 0.00018
SM-3x20 | Шина М1T 3х20х4000 мм EKF PROxima | 84.26 | 106.1 | 1 | 1 | 1 | 16 Элементы комплектации шкафов | 16.14 Электротехнические шины | 16.14.01 Медные шины |  | Регулярная | PROxima | 2.14 | 0.00024
SM3-3x25 | Шина М1T 3х25х3000 мм EKF PROxima | 83.85 | 105.59 | 1 | 1 | 1 | 16 Элементы комплектации шкафов | 16.14 Электротехнические шины | 16.14.01 Медные шины |  | Регулярная | PROxima | 2 | 0.000225
SM-3x25 | Шина М1T 3х25х4000 мм EKF PROxima | 108.27 | 136.34 | 1 | 1 | 1 | 16 Элементы комплектации шкафов | 16.14 Электротехнические шины | 16.14.01 Медные шины |  | Регулярная | PROxima | 2.68 | 0.0003
SM-3x30 | Шина М1T 3х30х4000 мм EKF PROxima | 121.92 | 153.53 | 1 | 1 | 1 | 16 Элементы комплектации шкафов | 16.14 Электротехнические шины | 16.14.01 Медные шины |  | Регулярная | PROxima | 3.21 | 0.00036
SM-3x40 | Шина М1T 3х40х4000 мм EKF PROxima | 161.5 | 203.36 | 1 | 1 | 1 | 16 Элементы комплектации шкафов | 16.14 Электротехнические шины | 16.14.01 Медные шины |  | Регулярная | PROxima | 4.29 | 0.00048
SM3-4x20 | Шина М1T 4х20х3000 мм EKF PROxima | 79.8 | 100.49 | 1 | 1 | 1 | 16 Элементы комплектации шкафов | 16.14 Электротехнические шины | 16.14.01 Медные шины |  | Регулярная | PROxima | 2.15 | 0.00024
SM-4x20 | Шина М1T 4х20х4000 мм EKF PROxima | 110.55 | 139.21 | 1 | 1 | 1 | 16 Элементы комплектации шкафов | 16.14 Электротехнические шины | 16.14.01 Медные шины |  | Регулярная | PROxima | 2.86 | 0.00032
SM-4x25 | Шина М1T 4х25х4000 мм EKF PROxima | 143.85 | 181.15 | 1 | 1 | 1 | 16 Элементы комплектации шкафов | 16.14 Электротехнические шины | 16.14.01 Медные шины |  | Регулярная | PROxima | 3.57 | 0.0004
SM-5x20 | Шина М1T 5х20х4000 мм EKF PROxima | 144.86 | 182.41 | 1 | 1 | 1 | 16 Элементы комплектации шкафов | 16.14 Электротехнические шины | 16.14.01 Медные шины |  | Регулярная | PROxima | 3.57 | 0.0004
SM-5x25 | Шина М1T 5х25х4000 мм EKF PROxima | 169.78 | 213.79 | 1 | 1 | 1 | 16 Элементы комплектации шкафов | 16.14 Электротехнические шины | 16.14.01 Медные шины |  | Регулярная | PROxima | 4.47 | 0.0005
SM-5x30 | Шина М1T 5х30х4000 мм EKF PROxima | 215.97 | 271.96 | 1 | 1 | 1 | 16 Элементы комплектации шкафов | 16.14 Электротехнические шины | 16.14.01 Медные шины |  | Регулярная | PROxima | 5.36 | 0.0006
SM-5x40 | Шина М1T 5х40х4000 мм EKF PROxima | 273.27 | 344.11 | 1 | 1 | 1 | 16 Элементы комплектации шкафов | 16.14 Электротехнические шины | 16.14.01 Медные шины |  | Регулярная | PROxima | 7.14 | 0.0008
SM-5x50 | Шина М1T 5х50х4000 мм EKF PROxima | 343.27 | 432.26 | 1 | 1 | 1 | 16 Элементы комплектации шкафов | 16.14 Электротехнические шины | 16.14.01 Медные шины |  | Регулярная | PROxima | 8.93 | 0.001
SM-6x50 | Шина М1T 6х50х4000 мм EKF PROxima | 409.9 | 516.17 | 1 | 1 | 1 | 16 Элементы комплектации шкафов | 16.14 Электротехнические шины | 16.14.01 Медные шины |  | Регулярная | PROxima | 10.72 | 0.0012
SM-6x60 | Шина М1T 6х60х4000 мм EKF PROxima | 484.13 | 609.64 | 1 | 1 | 1 | 16 Элементы комплектации шкафов | 16.14 Электротехнические шины | 16.14.01 Медные шины |  | Регулярная | PROxima | 12.86 | 0.00144
SM-8x80 | Шина М1T 8х80х4000 мм EKF PROxima | 860.59 | 1083.7 | 1 | 1 | 1 | 16 Элементы комплектации шкафов | 16.14 Электротехнические шины | 16.14.01 Медные шины |  | Регулярная | PROxima | 22.86 | 0.00256
SM-4x40 | Шина М1T4х40х4000 мм EKF PROxima | 230.48 | 290.23 | 1 | 1 | 1 | 16 Элементы комплектации шкафов | 16.14 Электротехнические шины | 16.14.01 Медные шины |  | Регулярная | PROxima | 5.72 | 0.00064
SA-10x100 | Шина АД 31Т 10х100х4000 мм EKF PROxima | 158.87 | 200.06 | 1 | 1 | 1 | 16 Элементы комплектации шкафов | 16.14 Электротехнические шины | 16.14.02 Алюминиевые шины |  | Регулярная | PROxima | 10.84 | 0.004
SA-10x120 | Шина АД 31Т 10х120х4000 мм EKF PROxima | 189.69 | 238.87 | 1 | 1 | 1 | 16 Элементы комплектации шкафов | 16.14 Электротехнические шины | 16.14.02 Алюминиевые шины |  | Регулярная | PROxima | 13.01 | 0.0048
SA-10x60 | Шина АД 31Т 10х60х4000 мм EKF PROxima | 92.77 | 116.82 | 1 | 1 | 1 | 16 Элементы комплектации шкафов | 16.14 Электротехнические шины | 16.14.02 Алюминиевые шины |  | Регулярная | PROxima | 6.5 | 0.0024
SA-3x15 | Шина АД 31Т 3х15х4000 мм EKF PROxima | 9.93 | 12.51 | 1 | 1 | 1 | 16 Элементы комплектации шкафов | 16.14 Электротехнические шины | 16.14.02 Алюминиевые шины |  | Регулярная | PROxima | 0.49 | 0.00018
SA-3x20 | Шина АД 31Т 3х20х4000 мм EKF PROxima | 15.03 | 18.93 | 1 | 1 | 1 | 16 Элементы комплектации шкафов | 16.14 Электротехнические шины | 16.14.02 Алюминиевые шины |  | Регулярная | PROxima | 0.65 | 0.00024
SA-3x25 | Шина АД 31Т 3х25х4000 мм EKF PROxima | 15.17 | 19.1 | 1 | 1 | 1 | 16 Элементы комплектации шкафов | 16.14 Электротехнические шины | 16.14.02 Алюминиевые шины |  | Регулярная | PROxima | 0.85 | 0.0003
SA-3x30 | Шина АД 31Т 3х30х4000 мм EKF PROxima | 14.63 | 18.42 | 1 | 1 | 1 | 16 Элементы комплектации шкафов | 16.14 Электротехнические шины | 16.14.02 Алюминиевые шины |  | Регулярная | PROxima | 0.98 | 0.00036
SA-4x30 | Шина АД 31Т 4х30х4000 мм EKF PROxima | 18.97 | 23.89 | 1 | 1 | 1 | 16 Элементы комплектации шкафов | 16.14 Электротехнические шины | 16.14.02 Алюминиевые шины |  | Регулярная | PROxima | 1.3 | 0.00048
SA-4x40 | Шина АД 31Т 4х40х4000 мм EKF PROxima | 25.59 | 32.23 | 1 | 1 | 1 | 16 Элементы комплектации шкафов | 16.14 Электротехнические шины | 16.14.02 Алюминиевые шины |  | Регулярная | PROxima | 1.73 | 0.00064
SA-5x25 | Шина АД 31Т 5х25х4000 мм EKF PROxima | 18.98 | 23.91 | 1 | 1 | 1 | 16 Элементы комплектации шкафов | 16.14 Электротехнические шины | 16.14.02 Алюминиевые шины |  | Регулярная | PROxima | 1.36 | 0.0005
SA-5x40 | Шина АД 31Т 5х40х4000 мм EKF PROxima | 31.99 | 40.28 | 1 | 1 | 1 | 16 Элементы комплектации шкафов | 16.14 Электротехнические шины | 16.14.02 Алюминиевые шины |  | Регулярная | PROxima | 2.17 | 0.0008
SA-5x50 | Шина АД 31Т 5х50х4000 мм EKF PROxima | 40.96 | 51.58 | 1 | 1 | 1 | 16 Элементы комплектации шкафов | 16.14 Электротехнические шины | 16.14.02 Алюминиевые шины |  | Регулярная | PROxima | 2.71 | 0.001
SA-5x60 | Шина АД 31Т 5х60х4000 мм EKF PROxima | 48.16 | 60.65 | 1 | 1 | 1 | 16 Элементы комплектации шкафов | 16.14 Электротехнические шины | 16.14.02 Алюминиевые шины |  | Заказная | PROxima | 3.25 | 0.0012
SA-6x30 | Шина АД 31Т 6х30х4000 мм EKF PROxima | 29.26 | 36.84 | 1 | 1 | 1 | 16 Элементы комплектации шкафов | 16.14 Электротехнические шины | 16.14.02 Алюминиевые шины |  | Заказная | PROxima | 1.95 | 0.00072
SA-6x40 | Шина АД 31Т 6х40х4000 мм EKF PROxima | 36.73 | 46.25 | 1 | 1 | 1 | 16 Элементы комплектации шкафов | 16.14 Электротехнические шины | 16.14.02 Алюминиевые шины |  | Заказная | PROxima | 2.6 | 0.00096
SA-6x50 | Шина АД 31Т 6х50х4000 мм EKF PROxima | 46.8 | 58.93 | 1 | 1 | 1 | 16 Элементы комплектации шкафов | 16.14 Электротехнические шины | 16.14.02 Алюминиевые шины |  | Регулярная | PROxima | 3.25 | 0.0012
SA-6x60 | Шина АД 31Т 6х60х4000 мм EKF PROxima | 57.04 | 71.83 | 1 | 1 | 1 | 16 Элементы комплектации шкафов | 16.14 Электротехнические шины | 16.14.02 Алюминиевые шины |  | Регулярная | PROxima | 3.9 | 0.00144
SA-6x80 | Шина АД 31Т 6х80х4000 мм EKF PROxima | 75.88 | 95.55 | 1 | 1 | 1 | 16 Элементы комплектации шкафов | 16.14 Электротехнические шины | 16.14.02 Алюминиевые шины |  | Регулярная | PROxima | 8.1 | 0.00192
SA-8x100 | Шина АД 31Т 8х100х4000 мм EKF PROxima | 126.86 | 159.75 | 1 | 1 | 1 | 16 Элементы комплектации шкафов | 16.14 Электротехнические шины | 16.14.02 Алюминиевые шины |  | Заказная | PROxima | 8.67 | 0.0032
SA-8x60 | Шина АД 31Т 8х60х4000 мм EKF PROxima | 75.88 | 95.55 | 1 | 1 | 1 | 16 Элементы комплектации шкафов | 16.14 Электротехнические шины | 16.14.02 Алюминиевые шины |  | Регулярная | PROxima | 5.2 | 0.00192
SA-8x80 | Шина АД 31Т 8х80х4000 мм EKF PROxima | 101.45 | 127.75 | 1 | 1 | 1 | 16 Элементы комплектации шкафов | 16.14 Электротехнические шины | 16.14.02 Алюминиевые шины |  | Регулярная | PROxima | 6.94 | 0.00256
SMG-57 | ШМГИ 10x100x1 EKF PROxima | 1889.78 | 2379.72 | 1 | 1 | 1 | 16 Элементы комплектации шкафов | 16.14 Электротехнические шины | 16.14.03 Шины медные гибкие изолированные 2м |  | Заказная | PROxima | 18.42 | 0.2
SMG-59 | ШМГИ 10x120x1 EKF PROxima | 2218.94 | 2794.22 | 1 | 1 | 1 | 16 Элементы комплектации шкафов | 16.14 Электротехнические шины | 16.14.03 Шины медные гибкие изолированные 2м |  | Заказная | PROxima | 23 | 0.24
SMG-10 | ШМГИ 10x15,5x0,8 EKF PROxima | 321.34 | 404.65 | 1 | 1 | 1 | 16 Элементы комплектации шкафов | 16.14 Электротехнические шины | 16.14.03 Шины медные гибкие изолированные 2м |  | Заказная | PROxima | 2.4 | 0.0248
SMG-25 | ШМГИ 10x20x1 EKF PROxima | 345.22 | 434.72 | 1 | 1 | 1 | 16 Элементы комплектации шкафов | 16.14 Электротехнические шины | 16.14.03 Шины медные гибкие изолированные 2м |  | Регулярная | PROxima | 3.75 | 0.04
SMG-32 | ШМГИ 10x24x1 EKF PROxima | 463.29 | 583.4 | 1 | 1 | 1 | 16 Элементы комплектации шкафов | 16.14 Электротехнические шины | 16.14.03 Шины медные гибкие изолированные 2м |  | Регулярная | PROxima | 4.5 | 0.048
SMG-38 | ШМГИ 10x32x1 EKF PROxima | 550.18 | 692.82 | 1 | 1 | 1 | 16 Элементы комплектации шкафов | 16.14 Электротехнические шины | 16.14.03 Шины медные гибкие изолированные 2м |  | Регулярная | PROxima | 6 | 0.064
SMG-40 | ШМГИ 10x40x1 EKF PROxima | 765.78 | 964.32 | 1 | 1 | 1 | 16 Элементы комплектации шкафов | 16.14 Электротехнические шины | 16.14.03 Шины медные гибкие изолированные 2м |  | Заказная | PROxima | 7.4 | 0.08
SMG-48 | ШМГИ 10x50x1 EKF PROxima | 966.36 | 1216.9 | 1 | 1 | 1 | 16 Элементы комплектации шкафов | 16.14 Электротехнические шины | 16.14.03 Шины медные гибкие изолированные 2м |  | Регулярная | PROxima | 9.2 | 0.1
SMG-53 | ШМГИ 10x63x1 EKF PROxima | 1286.72 | 1620.32 | 1 | 1 | 1 | 16 Элементы комплектации шкафов | 16.14 Электротехнические шины | 16.14.03 Шины медные гибкие изолированные 2м |  | Заказная | PROxima | 11.6 | 0.126
SMG-55 | ШМГИ 10x80x1 EKF PROxima | 1594.02 | 2007.29 | 1 | 1 | 1 | 16 Элементы комплектации шкафов | 16.14 Электротехнические шины | 16.14.03 Шины медные гибкие изолированные 2м |  | Заказная | PROxima | 14.7 | 0.16
SMG-58 | ШМГИ 12x100x1 EKF PROxima | 2196.61 | 2766.1 | 1 | 1 | 1 | 16 Элементы комплектации шкафов | 16.14 Электротехнические шины | 16.14.03 Шины медные гибкие изолированные 2м |  | Заказная | PROxima | 22.11 | 0.24
SMG-60 | ШМГИ 12x120x1 EKF PROxima | 3029.38 | 3814.77 | 1 | 1 | 1 | 16 Элементы комплектации шкафов | 16.14 Электротехнические шины | 16.14.03 Шины медные гибкие изолированные 2м |  | Регулярная | PROxima | 27.5 | 0.288
SMG-3 | ШМГИ 2x15,5x0,8 EKF PROxima | 95.06 | 119.71 | 1 | 1 | 1 | 16 Элементы комплектации шкафов | 16.14 Электротехнические шины | 16.14.03 Шины медные гибкие изолированные 2м |  | Регулярная | PROxima | 0.556 | 0.00496
SMG-6 | ШМГИ 2x20x1 EKF PROxima | 106.7 | 134.37 | 1 | 1 | 1 | 16 Элементы комплектации шкафов | 16.14 Электротехнические шины | 16.14.03 Шины медные гибкие изолированные 2м |  | Регулярная | PROxima | 0.85 | 0.008
SMG-8 | ШМГИ 2x24x1 EKF PROxima | 106.67 | 134.32 | 1 | 1 | 1 | 16 Элементы комплектации шкафов | 16.14 Электротехнические шины | 16.14.03 Шины медные гибкие изолированные 2м |  | Заказная | PROxima | 1 | 0.0096
SMG-16 | ШМГИ 2x32x1 EKF PROxima | 122.14 | 153.8 | 1 | 1 | 1 | 16 Элементы комплектации шкафов | 16.14 Электротехнические шины | 16.14.03 Шины медные гибкие изолированные 2м |  | Заказная | PROxima | 1.35 | 0.0128
SMG-18 | ШМГИ 2x40x1 EKF PROxima | 219.93 | 276.94 | 1 | 1 | 1 | 16 Элементы комплектации шкафов | 16.14 Электротехнические шины | 16.14.03 Шины медные гибкие изолированные 2м |  | Заказная | PROxima | 1.7 | 0.016
SMG-7 | ШМГИ 3x20x1 EKF PROxima | 110.1 | 138.65 | 1 | 1 | 1 | 16 Элементы комплектации шкафов | 16.14 Электротехнические шины | 16.14.03 Шины медные гибкие изолированные 2м |  | Регулярная | PROxima | 1.2 | 0.012
SMG-14 | ШМГИ 3x24x1 EKF PROxima | 149.26 | 187.96 | 1 | 1 | 1 | 16 Элементы комплектации шкафов | 16.14 Электротехнические шины | 16.14.03 Шины медные гибкие изолированные 2м |  | Регулярная | PROxima | 1.45 | 0.0144
SMG-17 | ШМГИ 3x32x1 EKF PROxima | 174.93 | 220.28 | 1 | 1 | 1 | 16 Элементы комплектации шкафов | 16.14 Электротехнические шины | 16.14.03 Шины медные гибкие изолированные 2м |  | Регулярная | PROxima | 1.92 | 0.0192
SMG-22 | ШМГИ 3x40x1 EKF PROxima | 287.34 | 361.84 | 1 | 1 | 1 | 16 Элементы комплектации шкафов | 16.14 Электротехнические шины | 16.14.03 Шины медные гибкие изолированные 2м |  | Заказная | PROxima | 2.4 | 0.024
SMG-24 | ШМГИ 3x50x1 EKF PROxima | 355.92 | 448.2 | 1 | 1 | 1 | 16 Элементы комплектации шкафов | 16.14 Электротехнические шины | 16.14.03 Шины медные гибкие изолированные 2м |  | Заказная | PROxima | 3 | 0.03
SMG-31 | ШМГИ 3x63x1 EKF PROxima | 531.16 | 668.86 | 1 | 1 | 1 | 16 Элементы комплектации шкафов | 16.14 Электротехнические шины | 16.14.03 Шины медные гибкие изолированные 2м |  | Заказная | PROxima | 3.8 | 0.0378
SMG-37 | ШМГИ 3x80x1 EKF PROxima | 612.76 | 771.62 | 1 | 1 | 1 | 16 Элементы комплектации шкафов | 16.14 Электротехнические шины | 16.14.03 Шины медные гибкие изолированные 2м |  | Заказная | PROxima | 4.8 | 0.048
SMG-1 | ШМГИ 3x9x0,8 EKF PROxima | 73.73 | 92.84 | 1 | 1 | 1 | 16 Элементы комплектации шкафов | 16.14 Электротехнические шины | 16.14.03 Шины медные гибкие изолированные 2м |  | Заказная | PROxima | 0.468 | 0.00432
SMG-47 | ШМГИ 4x100x1 EKF PROxima | 1085.38 | 1366.78 | 1 | 1 | 1 | 16 Элементы комплектации шкафов | 16.14 Электротехнические шины | 16.14.03 Шины медные гибкие изолированные 2м |  | Заказная | PROxima | 7.7 | 0.08
SMG-5 | ШМГИ 4x15,5x0,8 EKF PROxima | 150.32 | 189.29 | 1 | 1 | 1 | 16 Элементы комплектации шкафов | 16.14 Электротехнические шины | 16.14.03 Шины медные гибкие изолированные 2м |  | Заказная | PROxima | 1 | 0.00992
SMG-11 | ШМГИ 4x20x1 EKF PROxima | 140.93 | 177.46 | 1 | 1 | 1 | 16 Элементы комплектации шкафов | 16.14 Электротехнические шины | 16.14.03 Шины медные гибкие изолированные 2м |  | Регулярная | PROxima | 1.5 | 0.016
SMG-15 | ШМГИ 4x24x1 EKF PROxima | 196.72 | 247.73 | 1 | 1 | 1 | 16 Элементы комплектации шкафов | 16.14 Электротехнические шины | 16.14.03 Шины медные гибкие изолированные 2м |  | Регулярная | PROxima | 1.9 | 0.0192
SMG-21 | ШМГИ 4x32x1 EKF PROxima | 231.34 | 291.31 | 1 | 1 | 1 | 16 Элементы комплектации шкафов | 16.14 Электротехнические шины | 16.14.03 Шины медные гибкие изолированные 2м |  | Регулярная | PROxima | 2.5 | 0.0256
SMG-23 | ШМГИ 4x40x1 EKF PROxima | 308.25 | 388.17 | 1 | 1 | 1 | 16 Элементы комплектации шкафов | 16.14 Электротехнические шины | 16.14.03 Шины медные гибкие изолированные 2м |  | Заказная | PROxima | 3.11 | 0.032
SMG-30 | ШМГИ 4x50x1 EKF PROxima | 454.77 | 572.67 | 1 | 1 | 1 | 16 Элементы комплектации шкафов | 16.14 Электротехнические шины | 16.14.03 Шины медные гибкие изолированные 2м |  | Регулярная | PROxima | 3.9 | 0.04
SMG-36 | ШМГИ 4x63x1 EKF PROxima | 639.15 | 804.85 | 1 | 1 | 1 | 16 Элементы комплектации шкафов | 16.14 Электротехнические шины | 16.14.03 Шины медные гибкие изолированные 2м |  | Заказная | PROxima | 4.9 | 0.0504
SMG-45 | ШМГИ 4x80x1 EKF PROxima | 797.5 | 1004.26 | 1 | 1 | 1 | 16 Элементы комплектации шкафов | 16.14 Электротехнические шины | 16.14.03 Шины медные гибкие изолированные 2м |  | Заказная | PROxima | 6.2 | 0.064
SMG-51 | ШМГИ 5x100x1 EKF PROxima | 1360.23 | 1712.88 | 1 | 1 | 1 | 16 Элементы комплектации шкафов | 16.14 Электротехнические шины | 16.14.03 Шины медные гибкие изолированные 2м |  | Заказная | PROxima | 9.5 | 0.1
SMG-12 | ШМГИ 5x20x1 EKF PROxima | 180.16 | 226.86 | 1 | 1 | 1 | 16 Элементы комплектации шкафов | 16.14 Электротехнические шины | 16.14.03 Шины медные гибкие изолированные 2м |  | Регулярная | PROxima | 2 | 0.02
SMG-19 | ШМГИ 5x24x1 EKF PROxima | 240.62 | 303 | 1 | 1 | 1 | 16 Элементы комплектации шкафов | 16.14 Электротехнические шины | 16.14.03 Шины медные гибкие изолированные 2м |  | Регулярная | PROxima | 2.3 | 0.024
SMG-27 | ШМГИ 5x32x1 EKF PROxima | 253.67 | 319.44 | 1 | 1 | 1 | 16 Элементы комплектации шкафов | 16.14 Электротехнические шины | 16.14.03 Шины медные гибкие изолированные 2м |  | Заказная | PROxima | 3 | 0.032
SMG-29 | ШМГИ 5x40x1 EKF PROxima | 393.7 | 495.77 | 1 | 1 | 1 | 16 Элементы комплектации шкафов | 16.14 Электротехнические шины | 16.14.03 Шины медные гибкие изолированные 2м |  | Заказная | PROxima | 3.8 | 0.04
SMG-35 | ШМГИ 5x50x1 EKF PROxima | 556.15 | 700.33 | 1 | 1 | 1 | 16 Элементы комплектации шкафов | 16.14 Электротехнические шины | 16.14.03 Шины медные гибкие изолированные 2м |  | Заказная | PROxima | 4.77 | 0.05
SMG-43 | ШМГИ 5x63x1 EKF PROxima | 747.08 | 940.77 | 1 | 1 | 1 | 16 Элементы комплектации шкафов | 16.14 Электротехнические шины | 16.14.03 Шины медные гибкие изолированные 2м |  | Заказная | PROxima | 6 | 0.063
SMG-46 | ШМГИ 5x80x1 EKF PROxima | 929.25 | 1170.16 | 1 | 1 | 1 | 16 Элементы комплектации шкафов | 16.14 Электротехнические шины | 16.14.03 Шины медные гибкие изолированные 2м |  | Заказная | PROxima | 7.6 | 0.08
SMG-52 | ШМГИ 6x100x1 EKF PROxima | 1427.8 | 1797.97 | 1 | 1 | 1 | 16 Элементы комплектации шкафов | 16.14 Электротехнические шины | 16.14.03 Шины медные гибкие изолированные 2м |  | Заказная | PROxima | 11.3 | 0.12
SMG-9 | ШМГИ 6x15,5x0,8 EKF PROxima | 213.52 | 268.87 | 1 | 1 | 1 | 16 Элементы комплектации шкафов | 16.14 Электротехнические шины | 16.14.03 Шины медные гибкие изолированные 2м |  | Регулярная | PROxima | 1.5 | 0.01488
SMG-13 | ШМГИ 6x20x1 EKF PROxima | 192.12 | 241.93 | 1 | 1 | 1 | 16 Элементы комплектации шкафов | 16.14 Электротехнические шины | 16.14.03 Шины медные гибкие изолированные 2м |  | Заказная | PROxima | 2.3 | 0.024
SMG-20 | ШМГИ 6x24x1 EKF PROxima | 262.46 | 330.5 | 1 | 1 | 1 | 16 Элементы комплектации шкафов | 16.14 Электротехнические шины | 16.14.03 Шины медные гибкие изолированные 2м |  | Заказная | PROxima | 2.75 | 0.0288
SMG-28 | ШМГИ 6x32x1 EKF PROxima | 339.01 | 426.9 | 1 | 1 | 1 | 16 Элементы комплектации шкафов | 16.14 Электротехнические шины | 16.14.03 Шины медные гибкие изолированные 2м |  | Регулярная | PROxima | 3.65 | 0.0384
SMG-34 | ШМГИ 6x40x1 EKF PROxima | 533.89 | 672.31 | 1 | 1 | 1 | 16 Элементы комплектации шкафов | 16.14 Электротехнические шины | 16.14.03 Шины медные гибкие изолированные 2м |  | Заказная | PROxima | 4.5 | 0.048
SMG-41 | ШМГИ 6x50x1 EKF PROxima | 638.56 | 804.11 | 1 | 1 | 1 | 16 Элементы комплектации шкафов | 16.14 Электротехнические шины | 16.14.03 Шины медные гибкие изолированные 2м |  | Заказная | PROxima | 5.6 | 0.06
SMG-44 | ШМГИ 6x63x1 EKF PROxima | 855.02 | 1076.69 | 1 | 1 | 1 | 16 Элементы комплектации шкафов | 16.14 Электротехнические шины | 16.14.03 Шины медные гибкие изолированные 2м |  | Заказная | PROxima | 7.1 | 0.0756
SMG-50 | ШМГИ 6x80x1 EKF PROxima | 981.48 | 1235.93 | 1 | 1 | 1 | 16 Элементы комплектации шкафов | 16.14 Электротехнические шины | 16.14.03 Шины медные гибкие изолированные 2м |  | Заказная | PROxima | 9 | 0.096
SMG-2 | ШМГИ 6x9x0,8 EKF PROxima | 112.81 | 142.05 | 1 | 1 | 1 | 16 Элементы комплектации шкафов | 16.14 Электротехнические шины | 16.14.03 Шины медные гибкие изолированные 2м |  | Заказная | PROxima | 0.866 | 0.00864
SMG-56 | ШМГИ 8x100x1 EKF PROxima | 1581.16 | 1991.09 | 1 | 1 | 1 | 16 Элементы комплектации шкафов | 16.14 Электротехнические шины | 16.14.03 Шины медные гибкие изолированные 2м |  | Заказная | PROxima | 14.85 | 0.16
SMG-26 | ШМГИ 8x24x1 EKF PROxima | 342.44 | 431.22 | 1 | 1 | 1 | 16 Элементы комплектации шкафов | 16.14 Электротехнические шины | 16.14.03 Шины медные гибкие изолированные 2м |  | Заказная | PROxima | 3.6 | 0.0384
SMG-33 | ШМГИ 8x32x1 EKF PROxima | 442.42 | 557.12 | 1 | 1 | 1 | 16 Элементы комплектации шкафов | 16.14 Электротехнические шины | 16.14.03 Шины медные гибкие изолированные 2м |  | Регулярная | PROxima | 4.8 | 0.0512
SMG-39 | ШМГИ 8x40x1 EKF PROxima | 585.18 | 736.9 | 1 | 1 | 1 | 16 Элементы комплектации шкафов | 16.14 Электротехнические шины | 16.14.03 Шины медные гибкие изолированные 2м |  | Регулярная | PROxima | 6 | 0.064
SMG-42 | ШМГИ 8x50x1 EKF PROxima | 711.35 | 895.77 | 1 | 1 | 1 | 16 Элементы комплектации шкафов | 16.14 Электротехнические шины | 16.14.03 Шины медные гибкие изолированные 2м |  | Регулярная | PROxima | 7.46 | 0.08
SMG-49 | ШМГИ 8x63x1 EKF PROxima | 1070.8 | 1348.41 | 1 | 1 | 1 | 16 Элементы комплектации шкафов | 16.14 Электротехнические шины | 16.14.03 Шины медные гибкие изолированные 2м |  | Заказная | PROxima | 9.4 | 0.1008
SMG-54 | ШМГИ 8x80x1 EKF PROxima | 1327.62 | 1671.81 | 1 | 1 | 1 | 16 Элементы комплектации шкафов | 16.14 Электротехнические шины | 16.14.03 Шины медные гибкие изолированные 2м |  | Заказная | PROxima | 11.9 | 0.128
SMG-4 | ШМГИ 9x9x0,8 EKF PROxima | 162.02 | 204.02 | 1 | 1 | 1 | 16 Элементы комплектации шкафов | 16.14 Электротехнические шины | 16.14.03 Шины медные гибкие изолированные 2м |  | Заказная | PROxima | 1.8 | 0.01296
plc-kbr80 | Блок распределительный КБР на DIN-рейку и монтажную панель 80A EKF PROxima | 6.32 | 7.96 | 1 | 12 | 120 | 16 Элементы комплектации шкафов | 16.15 Блоки клеммные КБР | 16,15,01 Блоки распределительные КБР (1P) |  | Регулярная | PROxima | 0.2 | 0.0001155
plc-kbr125 | Блок распределительный КБР на DIN-рейку и монтажную панель 125A EKF PROxima | 11.14 | 14.02 | 1 | 12 | 96 | 16 Элементы комплектации шкафов | 16.15 Блоки клеммные КБР | 16,15,01 Блоки распределительные КБР (1P) |  | Регулярная | PROxima | 0.2 | 0.000132
plc-kbr160 | Блок распределительный КБР на DIN-рейку и монтажную панель 160A EKF PROxima | 13.7 | 17.25 | 1 | 12 | 96 | 16 Элементы комплектации шкафов | 16.15 Блоки клеммные КБР | 16,15,01 Блоки распределительные КБР (1P) |  | Регулярная | PROxima | 0.2 | 0.000132
plc-kbr250 | Блок распределительный КБР на DIN-рейку и монтажную панель 250A EKF PROxima | 33.61 | 42.32 | 1 | 4 | 40 | 16 Элементы комплектации шкафов | 16.15 Блоки клеммные КБР | 16,15,01 Блоки распределительные КБР (1P) |  | Регулярная | PROxima | 0.2 | 0.00027009
plc-kbr400 | Блок распределительный КБР на DIN-рейку и монтажную панель 400A EKF PROxima | 33.61 | 42.32 | 1 | 4 | 40 | 16 Элементы комплектации шкафов | 16.15 Блоки клеммные КБР | 16,15,01 Блоки распределительные КБР (1P) |  | Регулярная | PROxima | 0.3 | 0.00027009
plc-kbr500 | Блок распределительный КБР на DIN-рейку и монтажную панель 500A EKF PROxima | 39.5 | 49.74 | 1 | 4 | 40 | 16 Элементы комплектации шкафов | 16.15 Блоки клеммные КБР | 16,15,01 Блоки распределительные КБР (1P) |  | Регулярная | PROxima | 0.3 | 0.00027009
sn1-63-10-2 | Шина "0" N (6x9мм) 10 отв. цинк 2 синих угловых изолятора EKF | 2.42 | 3.04 | 10 | 10 | 500 | 16 Элементы комплектации шкафов | 16.16 Нулевые шины | 16.16.01 Шины оцинкованные (N и PE) | 16.16.01.04 Шины нулевые оцинкованные с 2-мя угловыми изоляторами | Регулярная | PROxima | 0.038 | 2.59e-05
sn1-63-10-d | Шина "0" N (6x9мм) 10 отв. цинк синий изолятор на DIN-рейку EKF PROxima | 2.34 | 2.94 | 20 | 20 | 500 | 16 Элементы комплектации шкафов | 16.16 Нулевые шины | 16.16.01 Шины оцинкованные (N и PE) | 16.16.01.02 Шины нулевые оцинкованные с изолятором на DIN-рейку | Регулярная | PROxima | 0.039 | 5.5e-05
sn1-63-10-1 | Шина "0" N (6x9мм) 10 отв. цинк синий угловой изолятор EKF PROxima | 2.27 | 2.85 | 10 | 10 | 500 | 16 Элементы комплектации шкафов | 16.16 Нулевые шины | 16.16.01 Шины оцинкованные (N и PE) | 16.16.01.03 Шины нулевые оцинкованные с 1-м угловым изолятором | Регулярная | PROxima | 0.025 | 5.1e-05
sn1-63-12-2 | Шина "0" N (6x9мм) 12 отв. цинк 2 синих угловых изолятора EKF PROxima | 2.8 | 3.53 | 10 | 10 | 500 | 16 Элементы комплектации шкафов | 16.16 Нулевые шины | 16.16.01 Шины оцинкованные (N и PE) | 16.16.01.04 Шины нулевые оцинкованные с 2-мя угловыми изоляторами | Регулярная | PROxima | 0.063 | 5.1e-05
sn1-63-12-d | Шина "0" N (6x9мм) 12 отв. цинк синий изолятор на DIN-рейку EKF PROxima | 2.69 | 3.38 | 20 | 20 | 500 | 16 Элементы комплектации шкафов | 16.16 Нулевые шины | 16.16.01 Шины оцинкованные (N и PE) | 16.16.01.02 Шины нулевые оцинкованные с изолятором на DIN-рейку | Регулярная | PROxima | 0.046 | 5.5e-05
sn1-63-12-1 | Шина "0" N (6x9мм) 12 отв. цинк синий угловой изолятор EKF PROxima | 2.65 | 3.34 | 10 | 10 | 500 | 16 Элементы комплектации шкафов | 16.16 Нулевые шины | 16.16.01 Шины оцинкованные (N и PE) | 16.16.01.03 Шины нулевые оцинкованные с 1-м угловым изолятором | Регулярная | PROxima | 0.063 | 5.1e-05
sn1-63-14-2 | Шина "0" N (6x9мм) 14 отв. цинк 2 синих угловых изолятора EKF PROxima | 3.18 | 4 | 10 | 10 | 500 | 16 Элементы комплектации шкафов | 16.16 Нулевые шины | 16.16.01 Шины оцинкованные (N и PE) | 16.16.01.04 Шины нулевые оцинкованные с 2-мя угловыми изоляторами | Регулярная | PROxima | 0.067 | 5.1e-05
sn1-63-14-d | Шина "0" N (6x9мм) 14 отв. цинк синий изолятор на DIN-рейку EKF PROxima | 3.04 | 3.82 | 20 | 20 | 500 | 16 Элементы комплектации шкафов | 16.16 Нулевые шины | 16.16.01 Шины оцинкованные (N и PE) | 16.16.01.02 Шины нулевые оцинкованные с изолятором на DIN-рейку | Регулярная | PROxima | 0.042 | 6.2e-05
sn1-63-14-1 | Шина "0" N (6x9мм) 14 отв. цинк синий угловой изолятор EKF PROxima | 2.92 | 3.68 | 10 | 10 | 500 | 16 Элементы комплектации шкафов | 16.16 Нулевые шины | 16.16.01 Шины оцинкованные (N и PE) | 16.16.01.03 Шины нулевые оцинкованные с 1-м угловым изолятором | Регулярная | PROxima | 0.067 | 5.1e-05
sn1-63-20-2 | Шина "0" N (6x9мм) 20 отв. цинк 2 синих угловых изолятора EKF PROxima | 4.35 | 5.48 | 10 | 10 | 400 | 16 Элементы комплектации шкафов | 16.16 Нулевые шины | 16.16.01 Шины оцинкованные (N и PE) | 16.16.01.04 Шины нулевые оцинкованные с 2-мя угловыми изоляторами | Регулярная | PROxima | 0.068 | 6.6e-05
sn1-63-20-d | Шина "0" N (6x9мм) 20 отв. цинк синий изолятор на DIN-рейку EKF PROxima | 4.2 | 5.29 | 20 | 20 | 400 | 16 Элементы комплектации шкафов | 16.16 Нулевые шины | 16.16.01 Шины оцинкованные (N и PE) | 16.16.01.02 Шины нулевые оцинкованные с изолятором на DIN-рейку | Регулярная | PROxima | 0.068 | 8.6e-05
sn1-63-24-2 | Шина "0" N (6x9мм) 24 отв. цинк 2 синих угловых изолятора EKF PROxima | 5.1 | 6.42 | 10 | 10 | 300 | 16 Элементы комплектации шкафов | 16.16 Нулевые шины | 16.16.01 Шины оцинкованные (N и PE) | 16.16.01.04 Шины нулевые оцинкованные с 2-мя угловыми изоляторами | Регулярная | PROxima | 0.078 | 8.8e-05
sn1-63-24-d | Шина "0" N (6x9мм) 24 отв. цинк синий изолятор на DIN-рейку EKF PROxima | 4.89 | 6.16 | 20 | 20 | 300 | 16 Элементы комплектации шкафов | 16.16 Нулевые шины | 16.16.01 Шины оцинкованные (N и PE) | 16.16.01.02 Шины нулевые оцинкованные с изолятором на DIN-рейку | Регулярная | PROxima | 0.078 | 9.1e-05
sn1-63-06-2 | Шина "0" N (6x9мм) 6 отв. цинк 2 синих угловых изолятора EKF | 1.61 | 2.03 | 10 | 10 | 500 | 16 Элементы комплектации шкафов | 16.16 Нулевые шины | 16.16.01 Шины оцинкованные (N и PE) | 16.16.01.04 Шины нулевые оцинкованные с 2-мя угловыми изоляторами | Регулярная | PROxima | 0.028 | 1.841e-05
sn1-63-06-d | Шина "0" N (6x9мм) 6 отв. цинк синий изолятор на DIN-рейку EKF | 1.55 | 1.95 | 20 | 20 | 500 | 16 Элементы комплектации шкафов | 16.16 Нулевые шины | 16.16.01 Шины оцинкованные (N и PE) | 16.16.01.02 Шины нулевые оцинкованные с изолятором на DIN-рейку | Регулярная | PROxima | 0.026 | 4.779e-05
sn1-63-08-2 | Шина "0" N (6x9мм) 8 отв. цинк 2 синих угловых изолятора EKF | 2.04 | 2.57 | 10 | 10 | 500 | 16 Элементы комплектации шкафов | 16.16 Нулевые шины | 16.16.01 Шины оцинкованные (N и PE) | 16.16.01.04 Шины нулевые оцинкованные с 2-мя угловыми изоляторами | Регулярная | PROxima | 0.05 | 4.8e-05
sn1-63-08-d | Шина "0" N (6x9мм) 8 отв. цинк синий изолятор на DIN-рейку EKF PROxima | 1.91 | 2.4 | 20 | 20 | 500 | 16 Элементы комплектации шкафов | 16.16 Нулевые шины | 16.16.01 Шины оцинкованные (N и PE) | 16.16.01.02 Шины нулевые оцинкованные с изолятором на DIN-рейку | Регулярная | PROxima | 0.044 | 5.5e-05
sn1-63-08-1 | Шина "0" N (6x9мм) 8 отв. цинк синий угловой изолятор EKF PROxima | 1.91 | 2.4 | 10 | 10 | 500 | 16 Элементы комплектации шкафов | 16.16 Нулевые шины | 16.16.01 Шины оцинкованные (N и PE) | 16.16.01.03 Шины нулевые оцинкованные с 1-м угловым изолятором | Регулярная | PROxima | 0.05 | 4.8e-05
sn1-63-10-k | Шина PEN "ноль-земля" (6x9мм) 10 отв. цинк крепеж по краям EKF | 2.66 | 3.35 | 10 | 10 | 500 | 16 Элементы комплектации шкафов | 16.16 Нулевые шины | 16.16.01 Шины оцинкованные (N и PE) | 16.16.01.01 Шины нулевые оцинкованные без изоляторов | Регулярная | PROxima | 0.032 | 4.16e-06
sn1-63-10 | Шина PEN "ноль-земля" (6x9мм) 10 отв. цинк крепеж по центру EKF PROxima | 2.39 | 3 | 10 | 10 | 500 | 16 Элементы комплектации шкафов | 16.16 Нулевые шины | 16.16.01 Шины оцинкованные (N и PE) | 16.16.01.01 Шины нулевые оцинкованные без изоляторов | Регулярная | PROxima | 0.023 | 7e-06
sn1-63-12-k | Шина PEN "ноль-земля" (6x9мм) 12 отв. цинк крепеж по краям EKF | 2.97 | 3.74 | 10 | 10 | 450 | 16 Элементы комплектации шкафов | 16.16 Нулевые шины | 16.16.01 Шины оцинкованные (N и PE) | 16.16.01.01 Шины нулевые оцинкованные без изоляторов | Регулярная | PROxima | 0.037 | 4.86e-06
sn1-63-12 | Шина PEN "ноль-земля" (6x9мм) 12 отв. цинк крепеж по центру EKF PROxima | 2.68 | 3.38 | 10 | 10 | 500 | 16 Элементы комплектации шкафов | 16.16 Нулевые шины | 16.16.01 Шины оцинкованные (N и PE) | 16.16.01.01 Шины нулевые оцинкованные без изоляторов | Регулярная | PROxima | 0.035 | 8e-06
sn1-63-14-k | Шина PEN "ноль-земля" (6x9мм) 14 отв. цинк крепеж по краям EKF | 3.31 | 4.16 | 10 | 10 | 420 | 16 Элементы комплектации шкафов | 16.16 Нулевые шины | 16.16.01 Шины оцинкованные (N и PE) | 16.16.01.01 Шины нулевые оцинкованные без изоляторов | Регулярная | PROxima | 0.042 | 5.56e-06
sn1-63-14 | Шина PEN "ноль-земля" (6x9мм) 14 отв. цинк крепеж по центру EKF PROxima | 3.1 | 3.91 | 10 | 10 | 500 | 16 Элементы комплектации шкафов | 16.16 Нулевые шины | 16.16.01 Шины оцинкованные (N и PE) | 16.16.01.01 Шины нулевые оцинкованные без изоляторов | Регулярная | PROxima | 0.037 | 9e-06
sn1-63-16-k | Шина PEN "ноль-земля" (6x9мм) 16 отв. цинк крепеж по краям EKF | 3.59 | 4.52 | 10 | 10 | 360 | 16 Элементы комплектации шкафов | 16.16 Нулевые шины | 16.16.01 Шины оцинкованные (N и PE) | 16.16.01.01 Шины нулевые оцинкованные без изоляторов | Регулярная | PROxima | 0.047 | 6.26e-06
sn1-63-20 | Шина PEN "ноль-земля" (6x9мм) 20 отв. цинк крепеж по центру EKF PROxima | 3.88 | 4.88 | 10 | 10 | 500 | 16 Элементы комплектации шкафов | 16.16 Нулевые шины | 16.16.01 Шины оцинкованные (N и PE) | 16.16.01.01 Шины нулевые оцинкованные без изоляторов | Регулярная | PROxima | 0.06 | 1.3e-05
sn1-63-24-k | Шина PEN "ноль-земля" (6x9мм) 24 отв. цинк крепеж по краям EKF | 4.82 | 6.07 | 10 | 10 | 280 | 16 Элементы комплектации шкафов | 16.16 Нулевые шины | 16.16.01 Шины оцинкованные (N и PE) | 16.16.01.01 Шины нулевые оцинкованные без изоляторов | Регулярная | PROxima | 0.068 | 9.07e-06
sn1-63-24 | Шина PEN "ноль-земля" (6x9мм) 24 отв. цинк крепеж по центру EKF PROxima | 5.82 | 7.33 | 10 | 10 | 300 | 16 Элементы комплектации шкафов | 16.16 Нулевые шины | 16.16.01 Шины оцинкованные (N и PE) | 16.16.01.01 Шины нулевые оцинкованные без изоляторов | Регулярная | PROxima | 0.066 | 1.6e-05
sn1-63-06-k | Шина PEN "ноль-земля" (6x9мм) 6 отв. цинк крепеж по краям EKF | 1.73 | 2.18 | 10 | 10 | 720 | 16 Элементы комплектации шкафов | 16.16 Нулевые шины | 16.16.01 Шины оцинкованные (N и PE) | 16.16.01.01 Шины нулевые оцинкованные без изоляторов | Регулярная | PROxima | 0.021 | 2.75e-06
sn1-63-06 | Шина PEN "ноль-земля" (6x9мм) 6 отв. цинк крепеж по центру EKF | 1.49 | 1.88 | 10 | 10 | 500 | 16 Элементы комплектации шкафов | 16.16 Нулевые шины | 16.16.01 Шины оцинкованные (N и PE) | 16.16.01.01 Шины нулевые оцинкованные без изоляторов | Регулярная | PROxima | 0.019 | 2.43e-06
sn1-63-08-k | Шина PEN "ноль-земля" (6x9мм) 8 отв. цинк крепеж по краям EKF | 1.98 | 2.49 | 10 | 10 | 560 | 16 Элементы комплектации шкафов | 16.16 Нулевые шины | 16.16.01 Шины оцинкованные (N и PE) | 16.16.01.01 Шины нулевые оцинкованные без изоляторов | Регулярная | PROxima | 0.027 | 3.46e-06
sn1-63-08 | Шина PEN "ноль-земля" (6x9мм) 8 отв. цинк крепеж по центру EKF PROxima | 1.82 | 2.29 | 10 | 10 | 500 | 16 Элементы комплектации шкафов | 16.16 Нулевые шины | 16.16.01 Шины оцинкованные (N и PE) | 16.16.01.01 Шины нулевые оцинкованные без изоляторов | Регулярная | PROxima | 0.018 | 6e-06
sn0-63-10-dn-r | Шина "0" N (6x9мм) 10 отв. латунь синий нейл. корп. комбинир. розн. стикер EKF | 2.88 | 3.63 | 20 | 20 | 500 | 16 Элементы комплектации шкафов | 16.16 Нулевые шины | 16.16.02 Шины латунные (N и PE) | 16.16.02.03 Шины нулевые латунные в изолированном корпусе | Регулярная | PROxima | 0.037 | 4.3e-05
sn0-2-63-20-r | Шина "0" N (6x9мм) 20 отв. латунь 2 синих угловых изолятора розн. стикер EKF | 3.77 | 4.75 | 10 | 10 | 400 | 16 Элементы комплектации шкафов | 16.16 Нулевые шины | 16.16.02 Шины латунные (N и PE) | 16.16.02.02 Шины нулевые латунные на изоляторах | Регулярная | PROxima | 0.068 | 4.462e-05
sn0-63-06-dn-r | Шина "0" N (6x9мм) 6 отв. латунь синий нейл. корп. комбинир. розн. стикер EKF | 1.86 | 2.35 | 20 | 20 | 500 | 16 Элементы комплектации шкафов | 16.16 Нулевые шины | 16.16.02 Шины латунные (N и PE) | 16.16.02.03 Шины нулевые латунные в изолированном корпусе | Регулярная | PROxima | 0.023 | 5.5e-05
sn0-2-63-10 | Шина "0" N (6х9мм) 10 отверстий латунь 2 синих угловых изолятора EKF PROxima | 1.96 | 2.47 | 10 | 10 | 500 | 16 Элементы комплектации шкафов | 16.16 Нулевые шины | 16.16.02 Шины латунные (N и PE) | 16.16.02.02 Шины нулевые латунные на изоляторах | Регулярная | PROxima | 0.038 | 2.59e-05
sn0-63-10-dz | Шина "0" N (6х9мм) 10 отверстий латунь желтый изолятор на DIN-рейку EKF PROxima | 1.79 | 2.26 | 20 | 20 | 500 | 16 Элементы комплектации шкафов | 16.16 Нулевые шины | 16.16.02 Шины латунные (N и PE) | 16.16.02.02 Шины нулевые латунные на изоляторах | Регулярная | PROxima | 0.036 | 4.779e-05
sn0-63-10-dz-r | Шина "0" N (6х9мм) 10 отверстий латунь желтый изолятор на DIN-рейку розничный стикер EKF PROxima | 2.09 | 2.63 | 20 | 20 | 500 | 16 Элементы комплектации шкафов | 16.16 Нулевые шины | 16.16.02 Шины латунные (N и PE) | 16.16.02.02 Шины нулевые латунные на изоляторах | Регулярная | PROxima | 0.036 | 4.779e-05
sn0-63-10-ib | Шина "0" N (6х9мм) 10 отверстий латунь синий изолированный корпус на DIN-рейку EKF PROxima | 2.18 | 2.75 | 20 | 20 | 480 | 16 Элементы комплектации шкафов | 16.16 Нулевые шины | 16.16.02 Шины латунные (N и PE) | 16.16.02.03 Шины нулевые латунные в изолированном корпусе | Регулярная | PROxima | 0.04 | 3.24e-05
sn0-63-10-d | Шина "0" N (6х9мм) 10 отверстий латунь синий изолятор на DIN-рейку EKF PROxima | 1.68 | 2.12 | 20 | 20 | 500 | 16 Элементы комплектации шкафов | 16.16 Нулевые шины | 16.16.02 Шины латунные (N и PE) | 16.16.02.02 Шины нулевые латунные на изоляторах | Регулярная | PROxima | 0.036 | 5.5e-05
sn0-63-10-d-r | Шина "0" N (6х9мм) 10 отверстий латунь синий изолятор на DIN-рейку розничный стикер EKF PROxima | 2.09 | 2.63 | 20 | 20 | 500 | 16 Элементы комплектации шкафов | 16.16 Нулевые шины | 16.16.02 Шины латунные (N и PE) | 16.16.02.02 Шины нулевые латунные на изоляторах | Регулярная | PROxima | 0.036 | 4.779e-05
sn0-63-10-sb | Шина "0" N (6х9мм) 10 отверстий латунь синий изолятор тип "Стойка" на DIN-рейку EKF PROxima | 1.89 | 2.38 | 20 | 20 | 480 | 16 Элементы комплектации шкафов | 16.16 Нулевые шины | 16.16.02 Шины латунные (N и PE) | 16.16.02.02 Шины нулевые латунные на изоляторах | Регулярная | PROxima | 0.03 | 4.698e-05
sn0-63-10-sb-r | Шина "0" N (6х9мм) 10 отверстий латунь синий изолятор тип "Стойка" на DIN-рейку розничный стикер EKF PROxima | 2.27 | 2.85 | 20 | 20 | 480 | 16 Элементы комплектации шкафов | 16.16 Нулевые шины | 16.16.02 Шины латунные (N и PE) | 16.16.02.02 Шины нулевые латунные на изоляторах | Регулярная | PROxima | 0.03 | 4.698e-05
sn0-63-10-dn | Шина "0" N (6х9мм) 10 отверстий латунь синий нейлоновый корпус комбинированный EKF PROxima | 2.92 | 3.68 | 10 | 20 | 500 | 16 Элементы комплектации шкафов | 16.16 Нулевые шины | 16.16.02 Шины латунные (N и PE) | 16.16.02.03 Шины нулевые латунные в изолированном корпусе | Регулярная | PROxima | 0.037 | 4.3e-05
sn0-63-10-1 | Шина "0" N (6х9мм) 10 отверстий латунь синий угловой изолятор EKF PROxima | 1.84 | 2.32 | 10 | 10 | 500 | 16 Элементы комплектации шкафов | 16.16 Нулевые шины | 16.16.02 Шины латунные (N и PE) | 16.16.02.02 Шины нулевые латунные на изоляторах | Регулярная | PROxima | 0.031 | 2.184e-05
sn0-63-12-2 | Шина "0" N (6х9мм) 12 отверстий латунь 2 синих угловых изолятора EKF PROxima | 2.69 | 3.39 | 10 | 10 | 500 | 16 Элементы комплектации шкафов | 16.16 Нулевые шины | 16.16.02 Шины латунные (N и PE) | 16.16.02.02 Шины нулевые латунные на изоляторах | Регулярная | PROxima | 0.045 | 2.964e-05
sn0-63-12-2-r | Шина "0" N (6х9мм) 12 отверстий латунь 2 синих угловых изолятора розничный стикер EKF PROxima | 2.85 | 3.58 | 10 | 10 | 500 | 16 Элементы комплектации шкафов | 16.16 Нулевые шины | 16.16.02 Шины латунные (N и PE) | 16.16.02.02 Шины нулевые латунные на изоляторах | Регулярная | PROxima | 0.045 | 3e-05
sn0-63-12-dz | Шина "0" N (6х9мм) 12 отверстий латунь желтый изолятор на DIN-рейку EKF PROxima | 2.06 | 2.59 | 20 | 20 | 500 | 16 Элементы комплектации шкафов | 16.16 Нулевые шины | 16.16.02 Шины латунные (N и PE) | 16.16.02.02 Шины нулевые латунные на изоляторах | Регулярная | PROxima | 0.042 | 4.779e-05
sn0-63-12-dz-r | Шина "0" N (6х9мм) 12 отверстий латунь желтый изолятор на DIN-рейку розничный стикер EKF PROxima | 2.37 | 2.98 | 20 | 20 | 500 | 16 Элементы комплектации шкафов | 16.16 Нулевые шины | 16.16.02 Шины латунные (N и PE) | 16.16.02.02 Шины нулевые латунные на изоляторах | Регулярная | PROxima | 0.042 | 4.779e-05
sn0-63-12-ib | Шина "0" N (6х9мм) 12 отверстий латунь синий изолированный корпус на DIN-рейку EKF PROxima | 2.28 | 2.86 | 20 | 20 | 420 | 16 Элементы комплектации шкафов | 16.16 Нулевые шины | 16.16.02 Шины латунные (N и PE) | 16.16.02.03 Шины нулевые латунные в изолированном корпусе | Регулярная | PROxima | 0.048 | 3.802e-05
sn0-63-12-d | Шина "0" N (6х9мм) 12 отверстий латунь синий изолятор на DIN-рейку EKF PROxima | 1.93 | 2.44 | 10 | 20 | 500 | 16 Элементы комплектации шкафов | 16.16 Нулевые шины | 16.16.02 Шины латунные (N и PE) | 16.16.02.02 Шины нулевые латунные на изоляторах | Регулярная | PROxima | 0.042 | 5.5e-05
sn0-63-12-d-r | Шина "0" N (6х9мм) 12 отверстий латунь синий изолятор на DIN-рейку розничный стикер EKF PROxima | 2.37 | 2.98 | 20 | 20 | 500 | 16 Элементы комплектации шкафов | 16.16 Нулевые шины | 16.16.02 Шины латунные (N и PE) | 16.16.02.02 Шины нулевые латунные на изоляторах | Регулярная | PROxima | 0.042 | 4.779e-05
sn0-63-12-sb | Шина "0" N (6х9мм) 12 отверстий латунь синий изолятор тип "Стойка" на DIN-рейку EKF PROxima | 1.79 | 2.26 | 20 | 20 | 420 | 16 Элементы комплектации шкафов | 16.16 Нулевые шины | 16.16.02 Шины латунные (N и PE) | 16.16.02.02 Шины нулевые латунные на изоляторах | Регулярная | PROxima | 0.036 | 5.546e-05
sn0-63-12-sb-r | Шина "0" N (6х9мм) 12 отверстий латунь синий изолятор тип "Стойка" на DIN-рейку розничный стикер EKF PROxima | 2 | 2.52 | 20 | 20 | 420 | 16 Элементы комплектации шкафов | 16.16 Нулевые шины | 16.16.02 Шины латунные (N и PE) | 16.16.02.02 Шины нулевые латунные на изоляторах | Регулярная | PROxima | 0.036 | 5.546e-05
sn0-63-12-dn | Шина "0" N (6х9мм) 12 отверстий латунь синий нейлоновый корпус комбинированный EKF PROxima | 2.35 | 2.96 | 10 | 20 | 500 | 16 Элементы комплектации шкафов | 16.16 Нулевые шины | 16.16.02 Шины латунные (N и PE) | 16.16.02.03 Шины нулевые латунные в изолированном корпусе | Регулярная | PROxima | 0.044 | 5.9e-05
sn0-63-12-1 | Шина "0" N (6х9мм) 12 отверстий латунь синий угловой изолятор EKF PROxima | 2.2 | 2.77 | 10 | 10 | 500 | 16 Элементы комплектации шкафов | 16.16 Нулевые шины | 16.16.02 Шины латунные (N и PE) | 16.16.02.02 Шины нулевые латунные на изоляторах | Регулярная | PROxima | 0.037 | 2.558e-05
sn0-63-14-2 | Шина "0" N (6х9мм) 14 отверстий латунь 2 синих угловых изолятора EKF PROxima | 2.67 | 3.36 | 10 | 10 | 500 | 16 Элементы комплектации шкафов | 16.16 Нулевые шины | 16.16.02 Шины латунные (N и PE) | 16.16.02.02 Шины нулевые латунные на изоляторах | Регулярная | PROxima | 0.051 | 3.338e-05
sn0-63-14-2-r | Шина "0" N (6х9мм) 14 отверстий латунь 2 синих угловых изолятора розничный стикер EKF PROxima | 2.91 | 3.66 | 10 | 10 | 500 | 16 Элементы комплектации шкафов | 16.16 Нулевые шины | 16.16.02 Шины латунные (N и PE) | 16.16.02.02 Шины нулевые латунные на изоляторах | Регулярная | PROxima | 0.051 | 3.338e-05
sn0-63-14-dz | Шина "0" N (6х9мм) 14 отверстий латунь желтый изолятор на DIN-рейку EKF PROxima | 2.29 | 2.89 | 20 | 20 | 500 | 16 Элементы комплектации шкафов | 16.16 Нулевые шины | 16.16.02 Шины латунные (N и PE) | 16.16.02.02 Шины нулевые латунные на изоляторах | Регулярная | PROxima | 0.048 | 5.13e-05
sn0-63-14-d | Шина "0" N (6х9мм) 14 отверстий латунь синий изолятор на DIN-рейку EKF PROxima | 2.25 | 2.84 | 1 | 20 | 500 | 16 Элементы комплектации шкафов | 16.16 Нулевые шины | 16.16.02 Шины латунные (N и PE) | 16.16.02.02 Шины нулевые латунные на изоляторах | Регулярная | PROxima | 0.048 | 6.2e-05
sn0-63-14-sb | Шина "0" N (6х9мм) 14 отверстий латунь синий изолятор тип "Стойка" на DIN-рейку EKF PROxima | 1.69 | 2.12 | 20 | 20 | 360 | 16 Элементы комплектации шкафов | 16.16 Нулевые шины | 16.16.02 Шины латунные (N и PE) | 16.16.02.02 Шины нулевые латунные на изоляторах | Регулярная | PROxima | 0.042 | 6.395e-05
sn0-63-14-sb-r | Шина "0" N (6х9мм) 14 отверстий латунь синий изолятор тип "Стойка" на DIN-рейку розничный стикер EKF PROxima | 1.9 | 2.39 | 20 | 20 | 360 | 16 Элементы комплектации шкафов | 16.16 Нулевые шины | 16.16.02 Шины латунные (N и PE) | 16.16.02.02 Шины нулевые латунные на изоляторах | Регулярная | PROxima | 0.042 | 6.395e-05
sn0-63-14-1 | Шина "0" N (6х9мм) 14 отверстий латунь синий угловой изолятор EKF PROxima | 2.35 | 2.95 | 10 | 10 | 500 | 16 Элементы комплектации шкафов | 16.16 Нулевые шины | 16.16.02 Шины латунные (N и PE) | 16.16.02.02 Шины нулевые латунные на изоляторах | Регулярная | PROxima | 0.042 | 2.964e-05
sn0-2-63-16 | Шина "0" N (6х9мм) 16 отверстий латунь 2 синих угловых изолятора EKF PROxima | 2.86 | 3.6 | 10 | 10 | 500 | 16 Элементы комплектации шкафов | 16.16 Нулевые шины | 16.16.02 Шины латунные (N и PE) | 16.16.02.02 Шины нулевые латунные на изоляторах | Регулярная | PROxima | 0.057 | 3.713e-05
sn0-63-16-d | Шина "0" N (6х9мм) 16 отверстий латунь синий изолятор на DIN-рейку EKF PROxima | 2.57 | 3.24 | 20 | 20 | 400 | 16 Элементы комплектации шкафов | 16.16 Нулевые шины | 16.16.02 Шины латунные (N и PE) | 16.16.02.02 Шины нулевые латунные на изоляторах | Регулярная | PROxima | 0.054 | 6.156e-05
sn0-2-63-18 | Шина "0" N (6х9мм) 18 отверстий латунь 2 синих угловых изолятора EKF PROxima | 3.15 | 3.96 | 10 | 10 | 400 | 16 Элементы комплектации шкафов | 16.16 Нулевые шины | 16.16.02 Шины латунные (N и PE) | 16.16.02.02 Шины нулевые латунные на изоляторах | Регулярная | PROxima | 0.063 | 4.087e-05
sn0-63-18-d | Шина "0" N (6х9мм) 18 отверстий латунь синий изолятор на DIN-рейку EKF PROxima | 2.81 | 3.54 | 20 | 20 | 400 | 16 Элементы комплектации шкафов | 16.16 Нулевые шины | 16.16.02 Шины латунные (N и PE) | 16.16.02.02 Шины нулевые латунные на изоляторах | Регулярная | PROxima | 0.059 | 6.804e-05
sn0-2-63-20 | Шина "0" N (6х9мм) 20 отверстий латунь 2 синих угловых изолятора EKF PROxima | 3.54 | 4.46 | 10 | 10 | 400 | 16 Элементы комплектации шкафов | 16.16 Нулевые шины | 16.16.02 Шины латунные (N и PE) | 16.16.02.02 Шины нулевые латунные на изоляторах | Регулярная | PROxima | 0.068 | 4.462e-05
sn0-63-20-d | Шина "0" N (6х9мм) 20 отверстий латунь синий изолятор на DIN-рейку EKF PROxima | 3.12 | 3.93 | 10 | 20 | 400 | 16 Элементы комплектации шкафов | 16.16 Нулевые шины | 16.16.02 Шины латунные (N и PE) | 16.16.02.02 Шины нулевые латунные на изоляторах | Регулярная | PROxima | 0.0638 | 8.6e-05
sn0-63-22-d | Шина "0" N (6х9мм) 22 отверстия латунь синий изолятор на DIN-рейку EKF PROxima | 4.54 | 5.72 | 10 | 20 | 400 | 16 Элементы комплектации шкафов | 16.16 Нулевые шины | 16.16.02 Шины латунные (N и PE) | 16.16.02.02 Шины нулевые латунные на изоляторах | Регулярная | PROxima | 0.0688 | 9.1e-05
sn0-63-24-d | Шина "0" N (6х9мм) 24 отверстия латунь синий изолятор на DIN-рейку EKF PROxima | 3.97 | 5 | 20 | 20 | 300 | 16 Элементы комплектации шкафов | 16.16 Нулевые шины | 16.16.02 Шины латунные (N и PE) | 16.16.02.02 Шины нулевые латунные на изоляторах | Регулярная | PROxima | 0.075 | 8.478e-05
sn0-2-63-04 | Шина "0" N (6х9мм) 4 отверстия латунь 2 синих угловых изолятора EKF PROxima | 1.06 | 1.34 | 10 | 10 | 500 | 16 Элементы комплектации шкафов | 16.16 Нулевые шины | 16.16.02 Шины латунные (N и PE) | 16.16.02.02 Шины нулевые латунные на изоляторах | Регулярная | PROxima | 0.022 | 1.466e-05
sn0-63-04-dz | Шина "0" N (6х9мм) 4 отверстия латунь желтый изолятор на DIN-рейку EKF PROxima | 1.07 | 1.35 | 20 | 20 | 500 | 16 Элементы комплектации шкафов | 16.16 Нулевые шины | 16.16.02 Шины латунные (N и PE) | 16.16.02.02 Шины нулевые латунные на изоляторах | Регулярная | PROxima | 0.022 | 4.779e-05
sn0-63-04-d | Шина "0" N (6х9мм) 4 отверстия латунь синий изолятор на DIN-рейку EKF PROxima | 1.24 | 1.56 | 20 | 20 | 500 | 16 Элементы комплектации шкафов | 16.16 Нулевые шины | 16.16.02 Шины латунные (N и PE) | 16.16.02.02 Шины нулевые латунные на изоляторах | Регулярная | PROxima | 0.022 | 5.5e-05
sn0-63-04-1 | Шина "0" N (6х9мм) 4 отверстия латунь синий угловой изолятор EKF PROxima | 0.92 | 1.16 | 10 | 10 | 500 | 16 Элементы комплектации шкафов | 16.16 Нулевые шины | 16.16.02 Шины латунные (N и PE) | 16.16.02.02 Шины нулевые латунные на изоляторах | Регулярная | PROxima | 0.016 | 1.061e-05
sn0-2-63-06 | Шина "0" N (6х9мм) 6 отверстий латунь 2 синих угловых изолятора EKF PROxima | 1.31 | 1.65 | 10 | 10 | 500 | 16 Элементы комплектации шкафов | 16.16 Нулевые шины | 16.16.02 Шины латунные (N и PE) | 16.16.02.02 Шины нулевые латунные на изоляторах | Регулярная | PROxima | 0.028 | 1.841e-05
sn0-63-06-dz | Шина "0" N (6х9мм) 6 отверстий латунь желтый изолятор на DIN-рейку EKF PROxima | 1.26 | 1.59 | 20 | 20 | 500 | 16 Элементы комплектации шкафов | 16.16 Нулевые шины | 16.16.02 Шины латунные (N и PE) | 16.16.02.02 Шины нулевые латунные на изоляторах | Регулярная | PROxima | 0.026 | 4.779e-05
sn0-63-06-dz-r | Шина "0" N (6х9мм) 6 отверстий латунь желтый изолятор на DIN-рейку розничный стикер EKF PROxima | 1.52 | 1.92 | 20 | 20 | 500 | 16 Элементы комплектации шкафов | 16.16 Нулевые шины | 16.16.02 Шины латунные (N и PE) | 16.16.02.02 Шины нулевые латунные на изоляторах | Регулярная | PROxima | 0.026 | 4.779e-05
sn0-63-06-d | Шина "0" N (6х9мм) 6 отверстий латунь синий изолятор на DIN-рейку EKF PROxima | 1.35 | 1.7 | 20 | 20 | 500 | 16 Элементы комплектации шкафов | 16.16 Нулевые шины | 16.16.02 Шины латунные (N и PE) | 16.16.02.02 Шины нулевые латунные на изоляторах | Регулярная | PROxima | 0.026 | 5.5e-05
sn0-63-06-d-r | Шина "0" N (6х9мм) 6 отверстий латунь синий изолятор на DIN-рейку розничный стикер EKF PROxima | 1.52 | 1.92 | 20 | 20 | 500 | 16 Элементы комплектации шкафов | 16.16 Нулевые шины | 16.16.02 Шины латунные (N и PE) | 16.16.02.02 Шины нулевые латунные на изоляторах | Регулярная | PROxima | 0.026 | 4.779e-05
sn0-63-06-dn | Шина "0" N (6х9мм) 6 отверстий латунь синий нейлоновый корпус комбинированный EKF PROxima | 1.71 | 2.16 | 10 | 20 | 500 | 16 Элементы комплектации шкафов | 16.16 Нулевые шины | 16.16.02 Шины латунные (N и PE) | 16.16.02.03 Шины нулевые латунные в изолированном корпусе | Регулярная | PROxima | 0.023 | 5.5e-05
sn0-63-06-1 | Шина "0" N (6х9мм) 6 отверстий латунь синий угловой изолятор EKF PROxima | 1.16 | 1.47 | 10 | 10 | 500 | 16 Элементы комплектации шкафов | 16.16 Нулевые шины | 16.16.02 Шины латунные (N и PE) | 16.16.02.02 Шины нулевые латунные на изоляторах | Регулярная | PROxima | 0.021 | 1.404e-05
sn0-63-08-2 | Шина "0" N (6х9мм) 8 отверстий латунь 2 синих угловых изолятора EKF PROxima | 1.43 | 1.8 | 10 | 10 | 500 | 16 Элементы комплектации шкафов | 16.16 Нулевые шины | 16.16.02 Шины латунные (N и PE) | 16.16.02.02 Шины нулевые латунные на изоляторах | Регулярная | PROxima | 0.034 | 2.215e-05
sn0-63-08-2-r | Шина "0" N (6х9мм) 8 отверстий латунь 2 синих угловых изолятора розничный стикер EKF PROxima | 1.48 | 1.86 | 10 | 10 | 500 | 16 Элементы комплектации шкафов | 16.16 Нулевые шины | 16.16.02 Шины латунные (N и PE) | 16.16.02.02 Шины нулевые латунные на изоляторах | Регулярная | PROxima | 0.034 | 2.215e-05
sn0-63-08-dz | Шина "0" N (6х9мм) 8 отверстий латунь желтый изолятор на DIN-рейку EKF PROxima | 1.58 | 1.99 | 20 | 20 | 500 | 16 Элементы комплектации шкафов | 16.16 Нулевые шины | 16.16.02 Шины латунные (N и PE) | 16.16.02.02 Шины нулевые латунные на изоляторах | Регулярная | PROxima | 0.032 | 4.779e-05
sn0-63-08-dz-r | Шина "0" N (6х9мм) 8 отверстий латунь желтый изолятор на DIN-рейку розничный стикер EKF PROxima | 1.82 | 2.3 | 20 | 20 | 500 | 16 Элементы комплектации шкафов | 16.16 Нулевые шины | 16.16.02 Шины латунные (N и PE) | 16.16.02.02 Шины нулевые латунные на изоляторах | Регулярная | PROxima | 0.032 | 4.779e-05
sn0-63-8-ib | Шина "0" N (6х9мм) 8 отверстий латунь синий изолированный корпус на DIN-рейку EKF PROxima | 1.94 | 2.44 | 20 | 20 | 600 | 16 Элементы комплектации шкафов | 16.16 Нулевые шины | 16.16.02 Шины латунные (N и PE) | 16.16.02.03 Шины нулевые латунные в изолированном корпусе | Регулярная | PROxima | 0.032 | 2.678e-05
sn0-63-08-d | Шина "0" N (6х9мм) 8 отверстий латунь синий изолятор на DIN-рейку EKF PROxima | 1.53 | 1.93 | 20 | 20 | 500 | 16 Элементы комплектации шкафов | 16.16 Нулевые шины | 16.16.02 Шины латунные (N и PE) | 16.16.02.02 Шины нулевые латунные на изоляторах | Регулярная | PROxima | 0.032 | 5.5e-05
sn0-63-08-d-r | Шина "0" N (6х9мм) 8 отверстий латунь синий изолятор на DIN-рейку розничный стикер EKF PROxima | 1.82 | 2.3 | 20 | 20 | 500 | 16 Элементы комплектации шкафов | 16.16 Нулевые шины | 16.16.02 Шины латунные (N и PE) | 16.16.02.02 Шины нулевые латунные на изоляторах | Регулярная | PROxima | 0.032 | 4.779e-05
sn0-63-8-sb | Шина "0" N (6х9мм) 8 отверстий латунь синий изолятор тип "Стойка" на DIN-рейку EKF PROxima | 1.61 | 2.02 | 20 | 20 | 600 | 16 Элементы комплектации шкафов | 16.16 Нулевые шины | 16.16.02 Шины латунные (N и PE) | 16.16.02.02 Шины нулевые латунные на изоляторах | Регулярная | PROxima | 0.025 | 3.85e-05
sn0-63-8-sb-r | Шина "0" N (6х9мм) 8 отверстий латунь синий изолятор тип "Стойка" на DIN-рейку розничный стикер EKF PROxima | 1.98 | 2.49 | 20 | 20 | 600 | 16 Элементы комплектации шкафов | 16.16 Нулевые шины | 16.16.02 Шины латунные (N и PE) | 16.16.02.02 Шины нулевые латунные на изоляторах | Регулярная | PROxima | 0.025 | 3.85e-05
sn0-63-08-dn | Шина "0" N (6х9мм) 8 отверстий латунь синий нейлоновый корпус комбинированный EKF PROxima | 2.14 | 2.7 | 10 | 20 | 500 | 16 Элементы комплектации шкафов | 16.16 Нулевые шины | 16.16.02 Шины латунные (N и PE) | 16.16.02.03 Шины нулевые латунные в изолированном корпусе | Регулярная | PROxima | 0.031 | 5.5e-05
sn0-63-08-1 | Шина "0" N (6х9мм) 8 отверстий латунь синий угловой изолятор EKF PROxima | 1.41 | 1.77 | 10 | 10 | 500 | 16 Элементы комплектации шкафов | 16.16 Нулевые шины | 16.16.02 Шины латунные (N и PE) | 16.16.02.02 Шины нулевые латунные на изоляторах | Регулярная | PROxima | 0.026 | 1.81e-05
sn0-125-14-dn-r | Шина "0" N (8x12мм) 14 отв. латунь синий нейл. корп. комбинир. розн. стикер EKF | 5.1 | 6.42 | 20 | 20 | 160 | 16 Элементы комплектации шкафов | 16.16 Нулевые шины | 16.16.02 Шины латунные (N и PE) | 16.16.02.03 Шины нулевые латунные в изолированном корпусе | Регулярная | PROxima | 0.0938 | 0.0001
sn0-125-10-2 | Шина "0" N (8х12мм) 10 отверстий латунь 2 синих угловых изолятора EKF PROxima | 3.67 | 4.62 | 10 | 10 | 160 | 16 Элементы комплектации шкафов | 16.16 Нулевые шины | 16.16.02 Шины латунные (N и PE) | 16.16.02.02 Шины нулевые латунные на изоляторах | Регулярная | PROxima | 0.075 | 3.37e-05
sn0-125-10-d | Шина "0" N (8х12мм) 10 отверстий латунь синий изолятор на DIN-рейку EKF PROxima | 3.72 | 4.68 | 20 | 20 | 160 | 16 Элементы комплектации шкафов | 16.16 Нулевые шины | 16.16.02 Шины латунные (N и PE) | 16.16.02.02 Шины нулевые латунные на изоляторах | Регулярная | PROxima | 0.0719 | 5.098e-05
sn0-125-10-d-r | Шина "0" N (8х12мм) 10 отверстий латунь синий изолятор на DIN-рейку розничный стикер EKF PROxima | 4.6 | 5.8 | 20 | 20 | 160 | 16 Элементы комплектации шкафов | 16.16 Нулевые шины | 16.16.02 Шины латунные (N и PE) | 16.16.02.02 Шины нулевые латунные на изоляторах | Регулярная | PROxima | 0.072 | 5.098e-05
sn0-125-10-dn | Шина "0" N (8х12мм) 10 отверстий латунь синий нейлоновый корпус комбинированный EKF PROxima | 3.49 | 4.39 | 20 | 20 | 240 | 16 Элементы комплектации шкафов | 16.16 Нулевые шины | 16.16.02 Шины латунные (N и PE) | 16.16.02.03 Шины нулевые латунные в изолированном корпусе | Регулярная | PROxima | 0.0708 | 6.667e-05
sn0-125-10-dn-r | Шина "0" N (8х12мм) 10 отверстий латунь синий нейлоновый корпус комбинированный розничный стикер EKF PROxima | 4.96 | 6.25 | 20 | 20 | 240 | 16 Элементы комплектации шкафов | 16.16 Нулевые шины | 16.16.02 Шины латунные (N и PE) | 16.16.02.03 Шины нулевые латунные в изолированном корпусе | Регулярная | PROxima | 0.071 | 4.83e-05
sn0-125-12-2 | Шина "0" N (8х12мм) 12 отверстий латунь 2 синих угловых изолятора EKF PROxima | 4.29 | 5.4 | 10 | 10 | 150 | 16 Элементы комплектации шкафов | 16.16 Нулевые шины | 16.16.02 Шины латунные (N и PE) | 16.16.02.02 Шины нулевые латунные на изоляторах | Регулярная | PROxima | 0.096 | 4.352e-05
sn0-125-12-d | Шина "0" N (8х12мм) 12 отверстий латунь синий изолятор на DIN-рейку EKF PROxima | 4.13 | 5.2 | 20 | 20 | 120 | 16 Элементы комплектации шкафов | 16.16 Нулевые шины | 16.16.02 Шины латунные (N и PE) | 16.16.02.02 Шины нулевые латунные на изоляторах | Регулярная | PROxima | 0.0833 | 8e-06
sn0-125-12-d-r | Шина "0" N (8х12мм) 12 отверстий латунь синий изолятор на DIN-рейку розничный стикер EKF PROxima | 5.19 | 6.53 | 20 | 20 | 120 | 16 Элементы комплектации шкафов | 16.16 Нулевые шины | 16.16.02 Шины латунные (N и PE) | 16.16.02.02 Шины нулевые латунные на изоляторах | Регулярная | PROxima | 0.083 | 5.098e-05
sn0-125-12-dn | Шина "0" N (8х12мм) 12 отверстий латунь синий нейлоновый корпус комбинированный EKF PROxima | 4.17 | 5.25 | 20 | 20 | 200 | 16 Элементы комплектации шкафов | 16.16 Нулевые шины | 16.16.02 Шины латунные (N и PE) | 16.16.02.03 Шины нулевые латунные в изолированном корпусе | Регулярная | PROxima | 0.0825 | 8e-05
sn0-125-12-dn-r | Шина "0" N (8х12мм) 12 отверстий латунь синий нейлоновый корпус комбинированный розничный стикер EKF PROxima | 5.61 | 7.06 | 20 | 20 | 200 | 16 Элементы комплектации шкафов | 16.16 Нулевые шины | 16.16.02 Шины латунные (N и PE) | 16.16.02.03 Шины нулевые латунные в изолированном корпусе | Регулярная | PROxima | 0.083 | 5.563e-05
sn0-125-14-2 | Шина "0" N (8х12мм) 14 отверстий латунь 2 синих угловых изолятора EKF PROxima | 4.64 | 5.85 | 10 | 10 | 120 | 16 Элементы комплектации шкафов | 16.16 Нулевые шины | 16.16.02 Шины латунные (N и PE) | 16.16.02.02 Шины нулевые латунные на изоляторах | Регулярная | PROxima | 0.096 | 4.352e-05
sn0-125-14-d | Шина "0" N (8х12мм) 14 отверстий латунь синий изолятор на DIN-рейку EKF PROxima | 4.77 | 6.01 | 20 | 20 | 120 | 16 Элементы комплектации шкафов | 16.16 Нулевые шины | 16.16.02 Шины латунные (N и PE) | 16.16.02.02 Шины нулевые латунные на изоляторах | Регулярная | PROxima | 0.0958 | 0.00013333
sn0-125-14-dn | Шина "0" N (8х12мм) 14 отверстий латунь синий нейлоновый корпус комбинированный EKF PROxima | 4.85 | 6.1 | 20 | 20 | 160 | 16 Элементы комплектации шкафов | 16.16 Нулевые шины | 16.16.02 Шины латунные (N и PE) | 16.16.02.03 Шины нулевые латунные в изолированном корпусе | Регулярная | PROxima | 0.0938 | 0.0001
sn0-125-16-2 | Шина "0" N (8х12мм) 16 отверстий латунь 2 синих угловых изолятора EKF PROxima | 5.08 | 6.4 | 10 | 10 | 100 | 16 Элементы комплектации шкафов | 16.16 Нулевые шины | 16.16.02 Шины латунные (N и PE) | 16.16.02.02 Шины нулевые латунные на изоляторах | Регулярная | PROxima | 0.105 | 4.844e-05
sn0-125-16-dn | Шина "0" N (8х12мм) 16 отверстий латунь синий нейлоновый корпус комбинированный EKF PROxima | 5.93 | 7.47 | 20 | 20 | 160 | 16 Элементы комплектации шкафов | 16.16 Нулевые шины | 16.16.02 Шины латунные (N и PE) | 16.16.02.03 Шины нулевые латунные в изолированном корпусе | Регулярная | PROxima | 0.103 | 7.029e-05
sn0-125-18-2 | Шина "0" N (8х12мм) 18 отверстий латунь 2 синих угловых изолятора EKF PROxima | 5.81 | 7.31 | 10 | 10 | 100 | 16 Элементы комплектации шкафов | 16.16 Нулевые шины | 16.16.02 Шины латунные (N и PE) | 16.16.02.02 Шины нулевые латунные на изоляторах | Регулярная | PROxima | 0.115 | 5.335e-05
sn0-125-20-2 | Шина "0" N (8х12мм) 20 отверстий латунь 2 синих угловых изолятора EKF PROxima | 6.17 | 7.77 | 10 | 10 | 100 | 16 Элементы комплектации шкафов | 16.16 Нулевые шины | 16.16.02 Шины латунные (N и PE) | 16.16.02.02 Шины нулевые латунные на изоляторах | Регулярная | PROxima | 0.125 | 5.827e-05
sn0-125-04-2 | Шина "0" N (8х12мм) 4 отверстия латунь 2 синих угловых изолятора EKF PROxima | 2.42 | 3.05 | 10 | 10 | 200 | 16 Элементы комплектации шкафов | 16.16 Нулевые шины | 16.16.02 Шины латунные (N и PE) | 16.16.02.02 Шины нулевые латунные на изоляторах | Регулярная | PROxima | 0.045 | 1.895e-05
sn0-125-4-d | Шина "0" N (8х12мм) 4 отверстия латунь синий изолятор на DIN-рейку EKF PROxima | 2.23 | 2.81 | 20 | 20 | 160 | 16 Элементы комплектации шкафов | 16.16 Нулевые шины | 16.16.02 Шины латунные (N и PE) | 16.16.02.02 Шины нулевые латунные на изоляторах | Регулярная | PROxima | 0.041 | 5.098e-05
sn0-125-06-2 | Шина "0" N (8х12мм) 6 отверстий латунь 2 синих угловых изолятора EKF PROxima | 2.84 | 3.57 | 10 | 10 | 200 | 16 Элементы комплектации шкафов | 16.16 Нулевые шины | 16.16.02 Шины латунные (N и PE) | 16.16.02.02 Шины нулевые латунные на изоляторах | Регулярная | PROxima | 0.055 | 2.387e-05
sn0-125-6-d | Шина "0" N (8х12мм) 6 отверстий латунь синий изолятор на DIN-рейку EKF PROxima | 2.61 | 3.29 | 20 | 20 | 160 | 16 Элементы комплектации шкафов | 16.16 Нулевые шины | 16.16.02 Шины латунные (N и PE) | 16.16.02.02 Шины нулевые латунные на изоляторах | Регулярная | PROxima | 0.05 | 0.0001
sn0-125-6-d-r | Шина "0" N (8х12мм) 6 отверстий латунь синий изолятор на DIN-рейку розничный стикер EKF PROxima | 3.32 | 4.18 | 20 | 20 | 160 | 16 Элементы комплектации шкафов | 16.16 Нулевые шины | 16.16.02 Шины латунные (N и PE) | 16.16.02.02 Шины нулевые латунные на изоляторах | Регулярная | PROxima | 0.05 | 5.098e-05
sn0-125-6-dn | Шина "0" N (8х12мм) 6 отверстий латунь синий нейлоновый корпус комбинированный EKF PROxima | 2.52 | 3.17 | 20 | 20 | 320 | 16 Элементы комплектации шкафов | 16.16 Нулевые шины | 16.16.02 Шины латунные (N и PE) | 16.16.02.03 Шины нулевые латунные в изолированном корпусе | Регулярная | PROxima | 0.0438 | 8e-06
sn0-125-6-dn-r | Шина "0" N (8х12мм) 6 отверстий латунь синий нейлоновый корпус комбинированный розничный стикер EKF PROxima | 3.47 | 4.37 | 20 | 20 | 320 | 16 Элементы комплектации шкафов | 16.16 Нулевые шины | 16.16.02 Шины латунные (N и PE) | 16.16.02.03 Шины нулевые латунные в изолированном корпусе | Регулярная | PROxima | 0.044 | 3.364e-05
sn0-125-08-2 | Шина "0" N (8х12мм) 8 отверстий латунь 2 синих угловых изолятора EKF PROxima | 3.17 | 3.99 | 10 | 10 | 200 | 16 Элементы комплектации шкафов | 16.16 Нулевые шины | 16.16.02 Шины латунные (N и PE) | 16.16.02.02 Шины нулевые латунные на изоляторах | Регулярная | PROxima | 0.0625 | 2.878e-05
sn0-125-8-d | Шина "0" N (8х12мм) 8 отверстий латунь синий изолятор на DIN-рейку EKF PROxima | 2.93 | 3.69 | 20 | 20 | 160 | 16 Элементы комплектации шкафов | 16.16 Нулевые шины | 16.16.02 Шины латунные (N и PE) | 16.16.02.02 Шины нулевые латунные на изоляторах | Регулярная | PROxima | 0.0625 | 0.0001
sn0-125-8-d-r | Шина "0" N (8х12мм) 8 отверстий латунь синий изолятор на DIN-рейку розничный стикер EKF PROxima | 3.67 | 4.63 | 20 | 20 | 160 | 16 Элементы комплектации шкафов | 16.16 Нулевые шины | 16.16.02 Шины латунные (N и PE) | 16.16.02.02 Шины нулевые латунные на изоляторах | Регулярная | PROxima | 0.063 | 5.098e-05
sn0-125-8-dn | Шина "0" N (8х12мм) 8 отверстий латунь синий нейлоновый корпус комбинированный EKF PROxima | 2.91 | 3.66 | 20 | 20 | 240 | 16 Элементы комплектации шкафов | 16.16 Нулевые шины | 16.16.02 Шины латунные (N и PE) | 16.16.02.03 Шины нулевые латунные в изолированном корпусе | Регулярная | PROxima | 0.0583 | 4.097e-05
sn0-125-8-dn-r | Шина "0" N (8х12мм) 8 отверстий латунь синий нейлоновый корпус комбинированный розничный стикер EKF PROxima | 3.97 | 5 | 20 | 20 | 240 | 16 Элементы комплектации шкафов | 16.16 Нулевые шины | 16.16.02 Шины латунные (N и PE) | 16.16.02.03 Шины нулевые латунные в изолированном корпусе | Регулярная | PROxima | 0.058 | 4.097e-05
sn0-63-10-sy | Шина "0" PE (6х9мм) 10 отверстий латунь желтый изолятор тип "Стойка" на DIN-рейку EKF PROxima | 1.89 | 2.38 | 20 | 20 | 480 | 16 Элементы комплектации шкафов | 16.16 Нулевые шины | 16.16.02 Шины латунные (N и PE) | 16.16.02.02 Шины нулевые латунные на изоляторах | Регулярная | PROxima | 0.03 | 4.698e-05
sn0-63-10-ig | Шина "0" PE (6х9мм) 10 отверстий латунь зеленый изолированный корпус на DIN-рейку EKF PROxima | 2.18 | 2.74 | 20 | 20 | 480 | 16 Элементы комплектации шкафов | 16.16 Нулевые шины | 16.16.02 Шины латунные (N и PE) | 16.16.02.03 Шины нулевые латунные в изолированном корпусе | Регулярная | PROxima | 0.04 | 3.24e-05
sn0-63-12-sy | Шина "0" PE (6х9мм) 12 отверстий латунь желтый изолятор тип "Стойка" на DIN-рейку EKF PROxima | 1.77 | 2.22 | 20 | 20 | 420 | 16 Элементы комплектации шкафов | 16.16 Нулевые шины | 16.16.02 Шины латунные (N и PE) | 16.16.02.02 Шины нулевые латунные на изоляторах | Регулярная | PROxima | 0.036 | 5.546e-05
sn0-63-12-ig | Шина "0" PE (6х9мм) 12 отверстий латунь зеленый изолированный корпус на DIN-рейку EKF PROxima | 2.35 | 2.96 | 20 | 20 | 420 | 16 Элементы комплектации шкафов | 16.16 Нулевые шины | 16.16.02 Шины латунные (N и PE) | 16.16.02.03 Шины нулевые латунные в изолированном корпусе | Регулярная | PROxima | 0.048 | 3.802e-05
sn0-63-12-ig-r | Шина "0" PE (6х9мм) 12 отверстий латунь зеленый изолированный корпус на DIN-рейку розничный стикер EKF PROxima | 2.68 | 3.37 | 20 | 20 | 420 | 16 Элементы комплектации шкафов | 16.16 Нулевые шины | 16.16.02 Шины латунные (N и PE) | 16.16.02.03 Шины нулевые латунные в изолированном корпусе | Регулярная | PROxima | 0.048 | 3.24e-05
sn0-63-14-sy | Шина "0" PE (6х9мм) 14 отверстий латунь желтый изолятор тип "Стойка" на DIN-рейку EKF PROxima | 1.89 | 2.38 | 20 | 20 | 360 | 16 Элементы комплектации шкафов | 16.16 Нулевые шины | 16.16.02 Шины латунные (N и PE) | 16.16.02.02 Шины нулевые латунные на изоляторах | Регулярная | PROxima | 0.042 | 6.395e-05
sn0-63-8-sy | Шина "0" PE (6х9мм) 8 отверстий латунь желтый изолятор тип "Стойка" на DIN-рейку EKF PROxima | 1.66 | 2.09 | 20 | 20 | 600 | 16 Элементы комплектации шкафов | 16.16 Нулевые шины | 16.16.02 Шины латунные (N и PE) | 16.16.02.02 Шины нулевые латунные на изоляторах | Регулярная | PROxima | 0.025 | 3.85e-05
sn0-63-8-ig | Шина "0" PE (6х9мм) 8 отверстий латунь зеленый изолированный корпус на DIN-рейку EKF PROxima | 1.94 | 2.44 | 20 | 20 | 600 | 16 Элементы комплектации шкафов | 16.16 Нулевые шины | 16.16.02 Шины латунные (N и PE) | 16.16.02.03 Шины нулевые латунные в изолированном корпусе | Регулярная | PROxima | 0.032 | 2.678e-05
sn0-63-8-ig-r | Шина "0" PE (6х9мм) 8 отверстий латунь зеленый изолированный корпус на DIN-рейку розничный стикер EKF PROxima | 2.22 | 2.8 | 20 | 20 | 600 | 16 Элементы комплектации шкафов | 16.16 Нулевые шины | 16.16.02 Шины латунные (N и PE) | 16.16.02.03 Шины нулевые латунные в изолированном корпусе | Регулярная | PROxima | 0.032 | 2.678e-05
sn0-63-10-2-pe | Шина "0" PE 6x9мм 10 отверстий латунь с контактной пластиной 2 зелёных угловых изолятора EKF PROxima | 2.58 | 3.24 | 20 | 20 | 540 | 16 Элементы комплектации шкафов | 16.16 Нулевые шины | 16.16.02 Шины латунные (N и PE) | 16.16.02.02 Шины нулевые латунные на изоляторах | Регулярная | PROxima | 0.038 | 2.64e-05
sn0-63-12-2-pe | Шина "0" PE 6x9мм 12 отверстий латунь с контактной пластиной 2 зелёных угловых изолятора EKF PROxima | 2.68 | 3.38 | 20 | 20 | 420 | 16 Элементы комплектации шкафов | 16.16 Нулевые шины | 16.16.02 Шины латунные (N и PE) | 16.16.02.02 Шины нулевые латунные на изоляторах | Регулярная | PROxima | 0.043 | 2.95e-05
sn0-63-14-2-pe | Шина "0" PE 6x9мм 14 отверстий латунь с контактной пластиной 2 зелёных угловых изолятора EKF PROxima | 3.12 | 3.92 | 20 | 20 | 420 | 16 Элементы комплектации шкафов | 16.16 Нулевые шины | 16.16.02 Шины латунные (N и PE) | 16.16.02.02 Шины нулевые латунные на изоляторах | Регулярная | PROxima | 0.048 | 3.27e-05
sn0-63-16-2-pe | Шина "0" PE 6x9мм 16 отверстий латунь с контактной пластиной 2 зелёных угловых изолятора EKF PROxima | 3.7 | 4.66 | 20 | 20 | 360 | 16 Элементы комплектации шкафов | 16.16 Нулевые шины | 16.16.02 Шины латунные (N и PE) | 16.16.02.02 Шины нулевые латунные на изоляторах | Регулярная | PROxima | 0.053 | 3.58e-05
sn0-63-04-2-pe | Шина "0" PE 6x9мм 4 отверстия латунь с контактной пластиной 2 зелёных угловых изолятора EKF PROxima | 1.8 | 2.27 | 20 | 20 | 720 | 16 Элементы комплектации шкафов | 16.16 Нулевые шины | 16.16.02 Шины латунные (N и PE) | 16.16.02.02 Шины нулевые латунные на изоляторах | Регулярная | PROxima | 0.023 | 1.69e-05
sn0-63-06-2-pe | Шина "0" PE 6x9мм 6 отверстий латунь с контактной пластиной 2 зелёных угловых изолятора EKF PROxima | 1.85 | 2.33 | 20 | 20 | 720 | 16 Элементы комплектации шкафов | 16.16 Нулевые шины | 16.16.02 Шины латунные (N и PE) | 16.16.02.02 Шины нулевые латунные на изоляторах | Регулярная | PROxima | 0.028 | 2.01e-05
sn0-63-08-2-pe | Шина "0" PE 6x9мм 8 отверстий латунь с контактной пластиной 2 зелёных угловых изолятора EKF PROxima | 1.97 | 2.48 | 20 | 20 | 540 | 16 Элементы комплектации шкафов | 16.16 Нулевые шины | 16.16.02 Шины латунные (N и PE) | 16.16.02.02 Шины нулевые латунные на изоляторах | Регулярная | PROxima | 0.033 | 2.32e-05
sn0-125-10-2-pe | Шина "0" PE 8x12мм 10 отверстий латунь с контактной пластиной 2 зелёных угловых изолятора EKF PROxima | 4.46 | 5.62 | 20 | 20 | 420 | 16 Элементы комплектации шкафов | 16.16 Нулевые шины | 16.16.02 Шины латунные (N и PE) | 16.16.02.02 Шины нулевые латунные на изоляторах | Регулярная | PROxima | 0.071 | 3.91e-05
sn0-125-12-2-pe | Шина "0" PE 8x12мм 12 отверстий латунь с контактной пластиной 2 зелёных угловых изолятора EKF PROxima | 4.71 | 5.93 | 20 | 20 | 420 | 16 Элементы комплектации шкафов | 16.16 Нулевые шины | 16.16.02 Шины латунные (N и PE) | 16.16.02.02 Шины нулевые латунные на изоляторах | Регулярная | PROxima | 0.081 | 4.38e-05
sn0-125-14-2-pe | Шина "0" PE 8x12мм 14 отверстий латунь с контактной пластиной 2 зелёных угловых изолятора EKF PROxima | 5.52 | 6.95 | 20 | 20 | 360 | 16 Элементы комплектации шкафов | 16.16 Нулевые шины | 16.16.02 Шины латунные (N и PE) | 16.16.02.02 Шины нулевые латунные на изоляторах | Регулярная | PROxima | 0.091 | 4.84e-05
sn0-125-16-2-pe | Шина "0" PE 8x12мм 16 отверстий латунь с контактной пластиной 2 зелёных угловых изолятора EKF PROxima | 6.59 | 8.3 | 20 | 20 | 360 | 16 Элементы комплектации шкафов | 16.16 Нулевые шины | 16.16.02 Шины латунные (N и PE) | 16.16.02.02 Шины нулевые латунные на изоляторах | Регулярная | PROxima | 0.101 | 5.31e-05
sn0-125-04-2-pe | Шина "0" PE 8x12мм 4 отверстия латунь с контактной пластиной 2 зелёных угловых изолятора EKF PROxima | 3.12 | 3.92 | 20 | 20 | 720 | 16 Элементы комплектации шкафов | 16.16 Нулевые шины | 16.16.02 Шины латунные (N и PE) | 16.16.02.02 Шины нулевые латунные на изоляторах | Регулярная | PROxima | 0.041 | 2.5e-05
sn0-125-06-2-pe | Шина "0" PE 8x12мм 6 отверстий латунь с контактной пластиной 2 зелёных угловых изолятора EKF PROxima | 3.08 | 3.88 | 20 | 20 | 540 | 16 Элементы комплектации шкафов | 16.16 Нулевые шины | 16.16.02 Шины латунные (N и PE) | 16.16.02.02 Шины нулевые латунные на изоляторах | Регулярная | PROxima | 0.051 | 2.97e-05
sn0-125-08-2-pe | Шина "0" PE 8x12мм 8 отверстий латунь с контактной пластиной 2 зелёных угловых изолятора EKF PROxima | 3.22 | 4.05 | 20 | 20 | 540 | 16 Элементы комплектации шкафов | 16.16 Нулевые шины | 16.16.02 Шины латунные (N и PE) | 16.16.02.02 Шины нулевые латунные на изоляторах | Регулярная | PROxima | 0.061 | 3.44e-05
sn0-125-10-dpe | Шина "0" РЕ (8х12мм) 10 отверстий латунь желтый нейлоновый корпус комбинированный EKF PROxima | 3.55 | 4.47 | 20 | 20 | 240 | 16 Элементы комплектации шкафов | 16.16 Нулевые шины | 16.16.02 Шины латунные (N и PE) | 16.16.02.03 Шины нулевые латунные в изолированном корпусе | Регулярная | PROxima | 0.071 | 4.83e-05
sn0-125-12-dpe | Шина "0" РЕ (8х12мм) 12 отверстий латунь желтый нейлоновый корпус комбинированный EKF PROxima | 4.05 | 5.1 | 20 | 20 | 200 | 16 Элементы комплектации шкафов | 16.16 Нулевые шины | 16.16.02 Шины латунные (N и PE) | 16.16.02.03 Шины нулевые латунные в изолированном корпусе | Регулярная | PROxima | 0.083 | 5.563e-05
sn0-125-14-dpe | Шина "0" РЕ (8х12мм) 14 отверстий латунь желтый нейлоновый корпус комбинированный EKF PROxima | 4.84 | 6.09 | 20 | 20 | 160 | 16 Элементы комплектации шкафов | 16.16 Нулевые шины | 16.16.02 Шины латунные (N и PE) | 16.16.02.03 Шины нулевые латунные в изолированном корпусе | Регулярная | PROxima | 0.094 | 6.296e-05
sn0-125-16-dpe | Шина "0" РЕ (8х12мм) 16 отверстий латунь желтый нейлоновый корпус комбинированный EKF PROxima | 5.92 | 7.46 | 20 | 20 | 160 | 16 Элементы комплектации шкафов | 16.16 Нулевые шины | 16.16.02 Шины латунные (N и PE) | 16.16.02.03 Шины нулевые латунные в изолированном корпусе | Новая | PROxima | 0.103 | 7.029e-05
sn0-125-6-dpe | Шина "0" РЕ (8х12мм) 6 отверстий латунь желтый нейлоновый корпус комбинированный EKF PROxima | 2.57 | 3.23 | 20 | 20 | 320 | 16 Элементы комплектации шкафов | 16.16 Нулевые шины | 16.16.02 Шины латунные (N и PE) | 16.16.02.03 Шины нулевые латунные в изолированном корпусе | Регулярная | PROxima | 0.044 | 3.364e-05
sn0-125-8-dpe | Шина "0" РЕ (8х12мм) 8 отверстий латунь желтый нейлоновый корпус комбинированный EKF PROxima | 2.96 | 3.73 | 20 | 20 | 240 | 16 Элементы комплектации шкафов | 16.16 Нулевые шины | 16.16.02 Шины латунные (N и PE) | 16.16.02.03 Шины нулевые латунные в изолированном корпусе | Регулярная | PROxima | 0.058 | 4.097e-05
sn0-63-10-is | Шина "фаза" L (6х9мм) 10 отверстий латунь серый изолированный корпус на DIN-рейку EKF PROxima | 2.18 | 2.75 | 20 | 20 | 480 | 16 Элементы комплектации шкафов | 16.16 Нулевые шины | 16.16.02 Шины латунные (N и PE) | 16.16.02.03 Шины нулевые латунные в изолированном корпусе | Регулярная | PROxima | 0.04 | 3.24e-05
sn0-63-12-is | Шина "фаза" L (6х9мм) 12 отверстий латунь серый изолированный корпус на DIN-рейку EKF PROxima | 2.28 | 2.86 | 20 | 20 | 420 | 16 Элементы комплектации шкафов | 16.16 Нулевые шины | 16.16.02 Шины латунные (N и PE) | 16.16.02.03 Шины нулевые латунные в изолированном корпусе | Регулярная | PROxima | 0.048 | 3.802e-05
sn0-63-8-is | Шина "фаза" L (6х9мм) 8 отверстий латунь серый изолированный корпус на DIN-рейку EKF PROxima | 1.94 | 2.44 | 20 | 20 | 600 | 16 Элементы комплектации шкафов | 16.16 Нулевые шины | 16.16.02 Шины латунные (N и PE) | 16.16.02.03 Шины нулевые латунные в изолированном корпусе | Регулярная | PROxima | 0.032 | 2.678e-05
sn0-63-06 | Шина PEN "ноль-земля" (6x9мм) 6 отверстий латунь крепеж по центру EKF PROxima | 1.27 | 1.59 | 10 | 10 | 500 | 16 Элементы комплектации шкафов | 16.16 Нулевые шины | 16.16.02 Шины латунные (N и PE) | 16.16.02.01 Шины нулевые латунные без изоляторов | Регулярная | PROxima | 0.019 | 2.43e-06
sn0-63-08 | Шина PEN "ноль-земля" (6x9мм) 8 отверстий латунь крепеж по центру EKF PROxima | 1.32 | 1.67 | 10 | 10 | 500 | 16 Элементы комплектации шкафов | 16.16 Нулевые шины | 16.16.02 Шины латунные (N и PE) | 16.16.02.01 Шины нулевые латунные без изоляторов | Регулярная | PROxima | 0.024 | 3.19e-06
sn0-63-10-k | Шина PEN "ноль-земля" (6х9мм) 10 отверстий латунь крепеж по краям EKF PROxima | 2.08 | 2.62 | 10 | 10 | 500 | 16 Элементы комплектации шкафов | 16.16 Нулевые шины | 16.16.02 Шины латунные (N и PE) | 16.16.02.01 Шины нулевые латунные без изоляторов | Регулярная | PROxima | 0.032 | 4.16e-06
sn0-63-10 | Шина PEN "ноль-земля" (6х9мм) 10 отверстий латунь крепеж по центру EKF PROxima | 1.67 | 2.1 | 10 | 10 | 500 | 16 Элементы комплектации шкафов | 16.16 Нулевые шины | 16.16.02 Шины латунные (N и PE) | 16.16.02.01 Шины нулевые латунные без изоляторов | Регулярная | PROxima | 0.028 | 3.89e-06
sn0-63-10-r | Шина PEN "ноль-земля" (6х9мм) 10 отверстий латунь крепеж по центру розничный стикер EKF PROxima | 2.23 | 2.81 | 10 | 10 | 500 | 16 Элементы комплектации шкафов | 16.16 Нулевые шины | 16.16.02 Шины латунные (N и PE) | 16.16.02.01 Шины нулевые латунные без изоляторов | Регулярная | PROxima | 0.028 | 3.89e-06
sn0-63-12-k | Шина PEN "ноль-земля" (6х9мм) 12 отверстий латунь крепеж по краям EKF PROxima | 2.32 | 2.93 | 10 | 10 | 450 | 16 Элементы комплектации шкафов | 16.16 Нулевые шины | 16.16.02 Шины латунные (N и PE) | 16.16.02.01 Шины нулевые латунные без изоляторов | Регулярная | PROxima | 0.037 | 4.86e-06
sn0-63-12 | Шина PEN "ноль-земля" (6х9мм) 12 отверстий латунь крепеж по центру EKF PROxima | 1.81 | 2.28 | 10 | 10 | 500 | 16 Элементы комплектации шкафов | 16.16 Нулевые шины | 16.16.02 Шины латунные (N и PE) | 16.16.02.01 Шины нулевые латунные без изоляторов | Регулярная | PROxima | 0.034 | 4.59e-06
sn0-63-12-r | Шина PEN "ноль-земля" (6х9мм) 12 отверстий латунь крепеж по центру розничный стикер EKF PROxima | 2.56 | 3.22 | 10 | 10 | 500 | 16 Элементы комплектации шкафов | 16.16 Нулевые шины | 16.16.02 Шины латунные (N и PE) | 16.16.02.01 Шины нулевые латунные без изоляторов | Регулярная | PROxima | 0.034 | 4.59e-06
sn0-63-14-k | Шина PEN "ноль-земля" (6х9мм) 14 отверстий латунь крепеж по краям EKF PROxima | 2.59 | 3.26 | 10 | 10 | 420 | 16 Элементы комплектации шкафов | 16.16 Нулевые шины | 16.16.02 Шины латунные (N и PE) | 16.16.02.01 Шины нулевые латунные без изоляторов | Регулярная | PROxima | 0.042 | 5.56e-06
sn0-63-14-k-r | Шина PEN "ноль-земля" (6х9мм) 14 отверстий латунь крепеж по краям розничный стикер EKF PROxima | 1.65 | 2.08 | 10 | 10 | 420 | 16 Элементы комплектации шкафов | 16.16 Нулевые шины | 16.16.02 Шины латунные (N и PE) | 16.16.02.01 Шины нулевые латунные без изоляторов | Регулярная | PROxima | 0.042 | 5.56e-06
sn0-63-14 | Шина PEN "ноль-земля" (6х9мм) 14 отверстий латунь крепеж по центру EKF PROxima | 2.16 | 2.73 | 10 | 10 | 500 | 16 Элементы комплектации шкафов | 16.16 Нулевые шины | 16.16.02 Шины латунные (N и PE) | 16.16.02.01 Шины нулевые латунные без изоляторов | Регулярная | PROxima | 0.04 | 5.29e-06
sn0-63-14-r | Шина PEN "ноль-земля" (6х9мм) 14 отверстий латунь крепеж по центру розничный стикер EKF PROxima | 2.83 | 3.56 | 10 | 10 | 500 | 16 Элементы комплектации шкафов | 16.16 Нулевые шины | 16.16.02 Шины латунные (N и PE) | 16.16.02.01 Шины нулевые латунные без изоляторов | Регулярная | PROxima | 0.04 | 5.29e-06
sn0-63-16-k | Шина PEN "ноль-земля" (6х9мм) 16 отверстий латунь крепеж по краям EKF PROxima | 2.81 | 3.53 | 10 | 10 | 360 | 16 Элементы комплектации шкафов | 16.16 Нулевые шины | 16.16.02 Шины латунные (N и PE) | 16.16.02.01 Шины нулевые латунные без изоляторов | Регулярная | PROxima | 0.047 | 6.26e-06
sn0-63-16 | Шина PEN "ноль-земля" (6х9мм) 16 отверстий латунь крепеж по центру EKF PROxima | 2.09 | 2.63 | 10 | 10 | 500 | 16 Элементы комплектации шкафов | 16.16 Нулевые шины | 16.16.02 Шины латунные (N и PE) | 16.16.02.01 Шины нулевые латунные без изоляторов | Регулярная | PROxima | 0.042 | 6.16e-06
sn0-63-18-k | Шина PEN "ноль-земля" (6х9мм) 18 отверстий латунь крепеж по краям EKF PROxima | 3.05 | 3.84 | 10 | 10 | 340 | 16 Элементы комплектации шкафов | 16.16 Нулевые шины | 16.16.02 Шины латунные (N и PE) | 16.16.02.01 Шины нулевые латунные без изоляторов | Регулярная | PROxima | 0.053 | 6.97e-06
sn0-63-18 | Шина PEN "ноль-земля" (6х9мм) 18 отверстий латунь крепеж по центру EKF PROxima | 2.69 | 3.38 | 10 | 10 | 500 | 16 Элементы комплектации шкафов | 16.16 Нулевые шины | 16.16.02 Шины латунные (N и PE) | 16.16.02.01 Шины нулевые латунные без изоляторов | Регулярная | PROxima | 0.05 | 6.8e-06
sn0-63-20-k | Шина PEN "ноль-земля" (6х9мм) 20 отверстий латунь крепеж по краям EKF PROxima | 3.29 | 4.14 | 10 | 10 | 300 | 16 Элементы комплектации шкафов | 16.16 Нулевые шины | 16.16.02 Шины латунные (N и PE) | 16.16.02.01 Шины нулевые латунные без изоляторов | Регулярная | PROxima | 0.058 | 7.67e-06
sn0-63-20 | Шина PEN "ноль-земля" (6х9мм) 20 отверстий латунь крепеж по центру EKF PROxima | 2.71 | 3.42 | 10 | 10 | 500 | 16 Элементы комплектации шкафов | 16.16 Нулевые шины | 16.16.02 Шины латунные (N и PE) | 16.16.02.01 Шины нулевые латунные без изоляторов | Регулярная | PROxima | 0.056 | 7.13e-06
sn0-63-20-r | Шина PEN "ноль-земля" (6х9мм) 20 отверстий латунь крепеж по центру розничный стикер EKF PROxima | 3.79 | 4.77 | 10 | 10 | 500 | 16 Элементы комплектации шкафов | 16.16 Нулевые шины | 16.16.02 Шины латунные (N и PE) | 16.16.02.01 Шины нулевые латунные без изоляторов | Регулярная | PROxima | 0.056 | 7.13e-06
sn0-63-22-k | Шина PEN "ноль-земля" (6х9мм) 22 отверстия латунь крепеж по краям EKF PROxima | 3.53 | 4.45 | 10 | 10 | 290 | 16 Элементы комплектации шкафов | 16.16 Нулевые шины | 16.16.02 Шины латунные (N и PE) | 16.16.02.01 Шины нулевые латунные без изоляторов | Регулярная | PROxima | 0.064 | 8.37e-06
sn0-63-22 | Шина PEN "ноль-земля" (6х9мм) 22 отверстия латунь крепеж по центру EKF PROxima | 2.66 | 3.35 | 10 | 10 | 350 | 16 Элементы комплектации шкафов | 16.16 Нулевые шины | 16.16.02 Шины латунные (N и PE) | 16.16.02.01 Шины нулевые латунные без изоляторов | Регулярная | PROxima | 0.063 | 7.83e-06
sn0-63-24-k | Шина PEN "ноль-земля" (6х9мм) 24 отверстия латунь крепеж по краям EKF PROxima | 3.77 | 4.75 | 10 | 10 | 280 | 16 Элементы комплектации шкафов | 16.16 Нулевые шины | 16.16.02 Шины латунные (N и PE) | 16.16.02.01 Шины нулевые латунные без изоляторов | Регулярная | PROxima | 0.068 | 9.07e-06
sn0-63-24 | Шина PEN "ноль-земля" (6х9мм) 24 отверстия латунь крепеж по центру EKF PROxima | 3.56 | 4.49 | 10 | 10 | 300 | 16 Элементы комплектации шкафов | 16.16 Нулевые шины | 16.16.02 Шины латунные (N и PE) | 16.16.02.01 Шины нулевые латунные без изоляторов | Регулярная | PROxima | 0.07 | 8.48e-06
sn0-63-04-k | Шина PEN "ноль-земля" (6х9мм) 4 отверстия латунь крепеж по краям EKF PROxima | 1.11 | 1.4 | 10 | 10 | 900 | 16 Элементы комплектации шкафов | 16.16 Нулевые шины | 16.16.02 Шины латунные (N и PE) | 16.16.02.01 Шины нулевые латунные без изоляторов | Регулярная | PROxima | 0.016 | 2.05e-06
sn0-63-04 | Шина PEN "ноль-земля" (6х9мм) 4 отверстия латунь крепеж по центру EKF PROxima | 1.06 | 1.34 | 10 | 10 | 500 | 16 Элементы комплектации шкафов | 16.16 Нулевые шины | 16.16.02 Шины латунные (N и PE) | 16.16.02.01 Шины нулевые латунные без изоляторов | Регулярная | PROxima | 0.014 | 1.84e-06
sn0-63-04-r | Шина PEN "ноль-земля" (6х9мм) 4 отверстия латунь крепеж по центру розничный стикер EKF PROxima | 1.21 | 1.52 | 10 | 10 | 500 | 16 Элементы комплектации шкафов | 16.16 Нулевые шины | 16.16.02 Шины латунные (N и PE) | 16.16.02.01 Шины нулевые латунные без изоляторов | Регулярная | PROxima | 0.014 | 1.84e-06
sn0-63-06-k | Шина PEN "ноль-земля" (6х9мм) 6 отверстий латунь крепеж по краям EKF PROxima | 1.36 | 1.71 | 10 | 10 | 720 | 16 Элементы комплектации шкафов | 16.16 Нулевые шины | 16.16.02 Шины латунные (N и PE) | 16.16.02.01 Шины нулевые латунные без изоляторов | Регулярная | PROxima | 0.021 | 2.75e-06
sn0-63-06-r | Шина PEN "ноль-земля" (6х9мм) 6 отверстий латунь крепеж по центру розничный стикер EKF PROxima | 1.61 | 2.03 | 10 | 10 | 500 | 16 Элементы комплектации шкафов | 16.16 Нулевые шины | 16.16.02 Шины латунные (N и PE) | 16.16.02.01 Шины нулевые латунные без изоляторов | Регулярная | PROxima | 0.019 | 2.43e-06
sn0-63-08-k | Шина PEN "ноль-земля" (6х9мм) 8 отверстий латунь крепеж по краям EKF PROxima | 1.55 | 1.95 | 10 | 10 | 560 | 16 Элементы комплектации шкафов | 16.16 Нулевые шины | 16.16.02 Шины латунные (N и PE) | 16.16.02.01 Шины нулевые латунные без изоляторов | Регулярная | PROxima | 0.027 | 3.46e-06
sn0-63-08-k-r | Шина PEN "ноль-земля" (6х9мм) 8 отверстий латунь крепеж по краям розничный стикер EKF PROxima | 1.53 | 1.93 | 10 | 10 | 560 | 16 Элементы комплектации шкафов | 16.16 Нулевые шины | 16.16.02 Шины латунные (N и PE) | 16.16.02.01 Шины нулевые латунные без изоляторов | Регулярная | PROxima | 0.027 | 3.46e-06
sn0-63-08-r | Шина PEN "ноль-земля" (6х9мм) 8 отверстий латунь крепеж по центру розничный стикер EKF PROxima | 1.93 | 2.43 | 10 | 10 | 500 | 16 Элементы комплектации шкафов | 16.16 Нулевые шины | 16.16.02 Шины латунные (N и PE) | 16.16.02.01 Шины нулевые латунные без изоляторов | Регулярная | PROxima | 0.024 | 3.19e-06
sn0-125-10-k | Шина PEN "ноль-земля" (8х12мм) 10 отверстий латунь крепеж по краям EKF PROxima | 3.75 | 4.72 | 10 | 10 | 240 | 16 Элементы комплектации шкафов | 16.16 Нулевые шины | 16.16.02 Шины латунные (N и PE) | 16.16.02.01 Шины нулевые латунные без изоляторов | Регулярная | PROxima | 0.051 | 8.35e-06
sn0-125-10-c | Шина PEN "ноль-земля" (8х12мм) 10 отверстий латунь крепеж по центру EKF PROxima | 3.99 | 5.02 | 10 | 10 | 240 | 16 Элементы комплектации шкафов | 16.16 Нулевые шины | 16.16.02 Шины латунные (N и PE) | 16.16.02.01 Шины нулевые латунные без изоляторов | Регулярная | PROxima | 0.063 | 0.00012012
sn0-125-12-k | Шина PEN "ноль-земля" (8х12мм) 12 отверстий латунь крепеж по краям EKF PROxima | 4.15 | 5.23 | 10 | 10 | 220 | 16 Элементы комплектации шкафов | 16.16 Нулевые шины | 16.16.02 Шины латунные (N и PE) | 16.16.02.01 Шины нулевые латунные без изоляторов | Регулярная | PROxima | 0.075 | 9.79e-06
sn0-125-12-c | Шина PEN "ноль-земля" (8х12мм) 12 отверстий латунь крепеж по центру EKF PROxima | 4.42 | 5.57 | 10 | 10 | 220 | 16 Элементы комплектации шкафов | 16.16 Нулевые шины | 16.16.02 Шины латунные (N и PE) | 16.16.02.01 Шины нулевые латунные без изоляторов | Регулярная | PROxima | 0.075 | 1.008e-05
sn0-125-14-k | Шина PEN "ноль-земля" (8х12мм) 14 отверстий латунь крепеж по краям EKF PROxima | 4.78 | 6.02 | 10 | 10 | 200 | 16 Элементы комплектации шкафов | 16.16 Нулевые шины | 16.16.02 Шины латунные (N и PE) | 16.16.02.01 Шины нулевые латунные без изоляторов | Регулярная | PROxima | 0.085 | 1.123e-05
sn0-125-14-k-r | Шина PEN "ноль-земля" (8х12мм) 14 отверстий латунь крепеж по краям розничный стикер EKF PROxima | 3.37 | 4.25 | 10 | 10 | 200 | 16 Элементы комплектации шкафов | 16.16 Нулевые шины | 16.16.02 Шины латунные (N и PE) | 16.16.02.01 Шины нулевые латунные без изоляторов | Регулярная | PROxima | 0.085 | 1.123e-05
sn0-125-14-c | Шина PEN "ноль-земля" (8х12мм) 14 отверстий латунь крепеж по центру EKF PROxima | 4.71 | 5.94 | 10 | 10 | 200 | 16 Элементы комплектации шкафов | 16.16 Нулевые шины | 16.16.02 Шины латунные (N и PE) | 16.16.02.01 Шины нулевые латунные без изоляторов | Регулярная | PROxima | 0.085 | 1.142e-05
sn0-125-14-c-r | Шина PEN "ноль-земля" (8х12мм) 14 отверстий латунь крепеж по центру розничный стикер EKF PROxima | 4.99 | 6.28 | 10 | 10 | 200 | 16 Элементы комплектации шкафов | 16.16 Нулевые шины | 16.16.02 Шины латунные (N и PE) | 16.16.02.01 Шины нулевые латунные без изоляторов | Регулярная | PROxima | 0.085 | 1.142e-05
sn0-125-16-k | Шина PEN "ноль-земля" (8х12мм) 16 отверстий латунь крепеж по краям EKF PROxima | 5.66 | 7.13 | 10 | 10 | 170 | 16 Элементы комплектации шкафов | 16.16 Нулевые шины | 16.16.02 Шины латунные (N и PE) | 16.16.02.01 Шины нулевые латунные без изоляторов | Регулярная | PROxima | 0.097 | 1.267e-05
sn0-125-16-c | Шина PEN "ноль-земля" (8х12мм) 16 отверстий латунь крепеж по центру EKF PROxima | 5.57 | 7.01 | 10 | 10 | 170 | 16 Элементы комплектации шкафов | 16.16 Нулевые шины | 16.16.02 Шины латунные (N и PE) | 16.16.02.01 Шины нулевые латунные без изоляторов | Регулярная | PROxima | 0.097 | 1.277e-05
sn0-125-18-k | Шина PEN "ноль-земля" (8х12мм) 18 отверстий латунь крепеж по краям EKF PROxima | 4.45 | 5.6 | 10 | 10 | 160 | 16 Элементы комплектации шкафов | 16.16 Нулевые шины | 16.16.02 Шины латунные (N и PE) | 16.16.02.01 Шины нулевые латунные без изоляторов | Регулярная | PROxima | 0.106 | 1.411e-05
sn0-125-18-c | Шина PEN "ноль-земля" (8х12мм) 18 отверстий латунь крепеж по центру EKF PROxima | 5.9 | 7.43 | 10 | 10 | 160 | 16 Элементы комплектации шкафов | 16.16 Нулевые шины | 16.16.02 Шины латунные (N и PE) | 16.16.02.01 Шины нулевые латунные без изоляторов | Регулярная | PROxima | 0.109 | 1.411e-05
sn0-125-20-k | Шина PEN "ноль-земля" (8х12мм) 20 отверстий латунь крепеж по краям EKF PROxima | 5.94 | 7.48 | 10 | 10 | 150 | 16 Элементы комплектации шкафов | 16.16 Нулевые шины | 16.16.02 Шины латунные (N и PE) | 16.16.02.01 Шины нулевые латунные без изоляторов | Регулярная | PROxima | 0.117 | 1.555e-05
sn0-125-20-c | Шина PEN "ноль-земля" (8х12мм) 20 отверстий латунь крепеж по центру EKF PROxima | 6.34 | 7.98 | 10 | 10 | 150 | 16 Элементы комплектации шкафов | 16.16 Нулевые шины | 16.16.02 Шины латунные (N и PE) | 16.16.02.01 Шины нулевые латунные без изоляторов | Регулярная | PROxima | 0.12 | 1.546e-05
sn0-125-22-k | Шина PEN "ноль-земля" (8х12мм) 22 отверстия латунь крепеж по краям EKF PROxima | 7.08 | 8.91 | 10 | 10 | 100 | 16 Элементы комплектации шкафов | 16.16 Нулевые шины | 16.16.02 Шины латунные (N и PE) | 16.16.02.01 Шины нулевые латунные без изоляторов | Регулярная | PROxima | 0.13 | 1.699e-05
sn0-125-22-c | Шина PEN "ноль-земля" (8х12мм) 22 отверстия латунь крепеж по центру EKF PROxima | 7.03 | 8.85 | 10 | 10 | 100 | 16 Элементы комплектации шкафов | 16.16 Нулевые шины | 16.16.02 Шины латунные (N и PE) | 16.16.02.01 Шины нулевые латунные без изоляторов | Регулярная | PROxima | 0.135 | 1.68e-05
sn0-125-24-k | Шина PEN "ноль-земля" (8х12мм) 24 отверстия латунь крепеж по краям EKF PROxima | 7.53 | 9.48 | 10 | 10 | 100 | 16 Элементы комплектации шкафов | 16.16 Нулевые шины | 16.16.02 Шины латунные (N и PE) | 16.16.02.01 Шины нулевые латунные без изоляторов | Регулярная | PROxima | 0.14 | 1.843e-05
sn0-125-24-c | Шина PEN "ноль-земля" (8х12мм) 24 отверстия латунь крепеж по центру EKF PROxima | 7.48 | 9.42 | 10 | 10 | 100 | 16 Элементы комплектации шкафов | 16.16 Нулевые шины | 16.16.02 Шины латунные (N и PE) | 16.16.02.01 Шины нулевые латунные без изоляторов | Регулярная | PROxima | 0.145 | 1.814e-05
sn0-125-4-k | Шина PEN "ноль-земля" (8х12мм) 4 отверстия латунь крепеж по краям EKF PROxima | 2.86 | 3.6 | 10 | 10 | 500 | 16 Элементы комплектации шкафов | 16.16 Нулевые шины | 16.16.02 Шины латунные (N и PE) | 16.16.02.01 Шины нулевые латунные без изоляторов | Регулярная | PROxima | 0.034 | 4.03e-06
sn0-125-4-c | Шина PEN "ноль-земля" (8х12мм) 4 отверстия латунь крепеж по центру EKF PROxima | 2.76 | 3.48 | 10 | 10 | 560 | 16 Элементы комплектации шкафов | 16.16 Нулевые шины | 16.16.02 Шины латунные (N и PE) | 16.16.02.01 Шины нулевые латунные без изоляторов | Регулярная | PROxima | 0.029 | 4.7e-06
sn0-125-6-k | Шина PEN "ноль-земля" (8х12мм) 6 отверстий латунь крепеж по краям EKF PROxima | 3.33 | 4.2 | 10 | 10 | 380 | 16 Элементы комплектации шкафов | 16.16 Нулевые шины | 16.16.02 Шины латунные (N и PE) | 16.16.02.01 Шины нулевые латунные без изоляторов | Регулярная | PROxima | 0.045 | 5.47e-06
sn0-125-6-c | Шина PEN "ноль-земля" (8х12мм) 6 отверстий латунь крепеж по центру EKF PROxima | 3.87 | 4.88 | 10 | 10 | 420 | 16 Элементы комплектации шкафов | 16.16 Нулевые шины | 16.16.02 Шины латунные (N и PE) | 16.16.02.01 Шины нулевые латунные без изоляторов | Регулярная | PROxima | 0.04 | 6.05e-06
sn0-125-8-k | Шина PEN "ноль-земля" (8х12мм) 8 отверстий латунь крепеж по краям EKF PROxima | 3.35 | 4.22 | 10 | 10 | 320 | 16 Элементы комплектации шкафов | 16.16 Нулевые шины | 16.16.02 Шины латунные (N и PE) | 16.16.02.01 Шины нулевые латунные без изоляторов | Регулярная | PROxima | 0.055 | 6.91e-06
sn0-125-8-c | Шина PEN "ноль-земля" (8х12мм) 8 отверстий латунь крепеж по центру EKF PROxima | 3.55 | 4.47 | 10 | 10 | 340 | 16 Элементы комплектации шкафов | 16.16 Нулевые шины | 16.16.02 Шины латунные (N и PE) | 16.16.02.01 Шины нулевые латунные без изоляторов | Регулярная | PROxima | 0.05 | 7.39e-06
db-160-4x12 | Блок распределительный (кросс-модуль) 160A (4x12) EKF PROxima | 104.42 | 131.5 | 1 | 1 | 23 | 16 Элементы комплектации шкафов | 16.17 Нулевые шины в корпусе |  |  | Новая | PROxima | 0.7354 | 0.00108
eb-160-14 | Дополнительная шина (14 отв.) для подключения к верхнему полюсу блока распределительного (кросс-модуль) 160A EKF PROxima | 25.06 | 31.56 | 1 | 5 | 115 | 16 Элементы комплектации шкафов | 16.17 Нулевые шины в корпусе |  |  | Новая | PROxima | 0.1957 | 0.00026813
sn0-2x11 | Шина нулевая в корпусе (2х11) EKF PROxima | 19.27 | 24.27 | 10 | 10 | 100 | 16 Элементы комплектации шкафов | 16.17 Нулевые шины в корпусе |  |  | Регулярная | PROxima | 0.24 | 0.000377
sn0-2x15 | Шина нулевая в корпусе (2х15) EKF PROxima | 17.47 | 22 | 10 | 10 | 80 | 16 Элементы комплектации шкафов | 16.17 Нулевые шины в корпусе |  |  | Регулярная | PROxima | 0.26 | 0.000436
sn0-2x7 | Шина нулевая в корпусе (2х7) EKF PROxima | 10.01 | 12.6 | 10 | 10 | 100 | 16 Элементы комплектации шкафов | 16.17 Нулевые шины в корпусе |  |  | Регулярная | PROxima | 0.13 | 0.000146
sn0-4x11 | Шина нулевая в корпусе (4х11) EKF PROxima | 23.09 | 29.08 | 5 | 5 | 50 | 16 Элементы комплектации шкафов | 16.17 Нулевые шины в корпусе |  |  | Регулярная | PROxima | 0.36 | 0.000648
sn0-4x15 | Шина нулевая в корпусе (4х15) EKF PROxima | 28.76 | 36.22 | 5 | 5 | 50 | 16 Элементы комплектации шкафов | 16.17 Нулевые шины в корпусе |  |  | Регулярная | PROxima | 0.48 | 0.00084
sn0-4x7 | Шина нулевая в корпусе (4х7) EKF PROxima | 17.81 | 22.43 | 10 | 10 | 100 | 16 Элементы комплектации шкафов | 16.17 Нулевые шины в корпусе |  |  | Регулярная | PROxima | 0.24 | 0.000442
plc-shrb-160 | Шинный распределительный блок ШРБ-160 EKF PROxima | 52.83 | 66.53 | 1 | 1 | 20 | 16 Элементы комплектации шкафов | 16.18 Шинные распределительные блоки ШРБ |  |  | Регулярная | PROxima | 0.95 | 0.0021357
plc-shrb-200 | Шинный распределительный блок ШРБ-200 EKF PROxima | 99.55 | 125.36 | 1 | 1 | 8 | 16 Элементы комплектации шкафов | 16.18 Шинные распределительные блоки ШРБ |  |  | Регулярная | PROxima | 1.2 | 0.0044887
plc-shrb-250 | Шинный распределительный блок ШРБ-250 EKF PROxima | 99.26 | 125 | 1 | 1 | 8 | 16 Элементы комплектации шкафов | 16.18 Шинные распределительные блоки ШРБ |  |  | Регулярная | PROxima | 1.5 | 0.0044887
plc-shrb-400 | Шинный распределительный блок ШРБ-400 EKF PROxima | 130.4 | 164.21 | 1 | 1 | 6 | 16 Элементы комплектации шкафов | 16.18 Шинные распределительные блоки ШРБ |  |  | Регулярная | PROxima | 2 | 0.005985
plc-sm-25 | Изолятор SM-25 275А 6кВ EKF PROxima | 0.99 | 1.25 | 10 | 10 | 600 | 16 Элементы комплектации шкафов | 16.19 Изоляторы | 16.19.01 Изоляторы шинные SM бочонок |  | Регулярная | PROxima | 0.032 | 2.103e-05
plc-sm-30 | Изолятор SM-30 380А 8кВ EKF PROxima | 1.23 | 1.55 | 10 | 10 | 500 | 16 Элементы комплектации шкафов | 16.19 Изоляторы | 16.19.01 Изоляторы шинные SM бочонок |  | Регулярная | PROxima | 0.048 | 3.072e-05
plc-sm-35 | Изолятор SM-35 380А 10кВ EKF PROxima | 1.59 | 2 | 10 | 10 | 400 | 16 Элементы комплектации шкафов | 16.19 Изоляторы | 16.19.01 Изоляторы шинные SM бочонок |  | Регулярная | PROxima | 0.055 | 3.584e-05
plc-sm-40 | Изолятор SM-40 475А 12кВ EKF PROxima | 1.81 | 2.28 | 10 | 10 | 300 | 16 Элементы комплектации шкафов | 16.19 Изоляторы | 16.19.01 Изоляторы шинные SM бочонок |  | Регулярная | PROxima | 0.093 | 6.4e-05
plc-sm-51 | Изолятор SM-51 680А 15кВ EKF PROxima | 1.97 | 2.48 | 10 | 10 | 240 | 16 Элементы комплектации шкафов | 16.19 Изоляторы | 16.19.01 Изоляторы шинные SM бочонок |  | Регулярная | PROxima | 0.121 | 6.61e-05
plc-sm-60 | Изолятор SM-60 900А 20кВ EKF PROxima | 3.1 | 3.9 | 10 | 10 | 120 | 16 Элементы комплектации шкафов | 16.19 Изоляторы | 16.19.01 Изоляторы шинные SM бочонок |  | Регулярная | PROxima | 0.17 | 0.00013
plc-sm-76 | Изолятор SM-76 1250А 25кВ EKF PROxima | 4.66 | 5.87 | 10 | 10 | 120 | 16 Элементы комплектации шкафов | 16.19 Изоляторы | 16.19.01 Изоляторы шинные SM бочонок |  | Регулярная | PROxima | 0.25 | 0.00019
plc-sl-300 | Изолятор шинный 300А 6кВ Лесенка EKF PROxima | 4.86 | 6.12 | 2 | 2 | 120 | 16 Элементы комплектации шкафов | 16.19 Изоляторы | 16.19.02 Изоляторы шинные Лесенка |  | Регулярная | PROxima | 0.192 | 0.00012
plc-sl-450 | Изолятор шинный 450А 9кВ Лесенка EKF PROxima | 10.16 | 12.8 | 2 | 2 | 40 | 16 Элементы комплектации шкафов | 16.19 Изоляторы | 16.19.02 Изоляторы шинные Лесенка |  | Регулярная | PROxima | 0.525 | 0.000488
plc-sl-600 | Изолятор шинный 600А 12кВ Лесенка EKF PROxima | 11.49 | 14.47 | 2 | 2 | 40 | 16 Элементы комплектации шкафов | 16.19 Изоляторы | 16.19.02 Изоляторы шинные Лесенка |  | Регулярная | PROxima | 0.675 | 0.000743
plc-sl-700 | Изолятор шинный 700А 15кВ Лесенка EKF PROxima | 8.26 | 10.4 | 2 | 2 | 40 | 16 Элементы комплектации шкафов | 16.19 Изоляторы | 16.19.02 Изоляторы шинные Лесенка |  | Регулярная | PROxima | 0.575 | 0.00069
plc-sl-900 | Изолятор шинный 900А 18кВ Лесенка EKF PROxima | 11.78 | 14.84 | 2 | 2 | 40 | 16 Элементы комплектации шкафов | 16.19 Изоляторы | 16.19.02 Изоляторы шинные Лесенка |  | Регулярная | PROxima | 0.575 | 0.00069
plc-br-3p-1610 | Изолятор шинный "Мост" 3F 1610S EKF PROxima | 34.69 | 43.69 | 1 | 4 | 16 | 16 Элементы комплектации шкафов | 16.19 Изоляторы | 16.19.03 Изоляторы шинные Мост |  | Регулярная | PROxima | 1.4 | 0.003
plc-sm-25-wb | Изолятор SM-25 без болта 275А 6кВ EKF Basic | 0.92 | 1.15 | 10 | 10 | 500 | 16 Элементы комплектации шкафов | 16.19 Изоляторы | 16.19.04 Изоляторы шинные SM бочонок без болта Basic |  | Регулярная | Basic | 0.032 | 2.103e-05
plc-sm-30-wb | Изолятор SM-30 без болта 380А 8кВ EKF Basic | 1.09 | 1.37 | 10 | 10 | 500 | 16 Элементы комплектации шкафов | 16.19 Изоляторы | 16.19.04 Изоляторы шинные SM бочонок без болта Basic |  | Регулярная | Basic | 0.048 | 3.072e-05
plc-sm-35-wb | Изолятор SM-35 без болта 380А 10кВ EKF Basic | 1.51 | 1.9 | 10 | 10 | 400 | 16 Элементы комплектации шкафов | 16.19 Изоляторы | 16.19.04 Изоляторы шинные SM бочонок без болта Basic |  | Регулярная | Basic | 0.032 | 3.584e-05
plc-sm-40-wb | Изолятор SM-40 без болта 475А 12кВ EKF Basic | 1.72 | 2.16 | 10 | 10 | 300 | 16 Элементы комплектации шкафов | 16.19 Изоляторы | 16.19.04 Изоляторы шинные SM бочонок без болта Basic |  | Регулярная | Basic | 0.093 | 6.4e-05
plc-sm-51-wb | Изолятор SM-51 без болта 680А 15кВ EKF Basic | 1.87 | 2.35 | 10 | 10 | 320 | 16 Элементы комплектации шкафов | 16.19 Изоляторы | 16.19.04 Изоляторы шинные SM бочонок без болта Basic |  | Регулярная | Basic | 0.121 | 6.61e-05
plc-sm-76-wb | Изолятор SM-76 без болта 1250А 25кВ EKF Basic | 4.43 | 5.58 | 10 | 10 | 120 | 16 Элементы комплектации шкафов | 16.19 Изоляторы | 16.19.04 Изоляторы шинные SM бочонок без болта Basic |  | Регулярная | Basic | 0.25 | 0.00019
ak-1-4-y | Изолятор на DIN-рейку желтый EKF PROxima | 0.36 | 0.45 | 100 | 100 | 500 | 16 Элементы комплектации шкафов | 16.19 Изоляторы | 16.19.05 Изоляторы для шин N, PE (стойка и DIN-рейка) |  | Регулярная | PROxima | 0.0041 | 3.027e-05
ak-1-3 | Изолятор на DIN-рейку синий EKF PROxima | 0.36 | 0.45 | 100 | 100 | 500 | 16 Элементы комплектации шкафов | 16.19 Изоляторы | 16.19.05 Изоляторы для шин N, PE (стойка и DIN-рейка) |  | Регулярная | PROxima | 0.01 | 0.00011008
ak-1-1-y | Изолятор угловой "Стойка" желтый EKF PROxima | 0.17 | 0.21 | 100 | 100 | 1500 | 16 Элементы комплектации шкафов | 16.19 Изоляторы | 16.19.05 Изоляторы для шин N, PE (стойка и DIN-рейка) |  | Регулярная | PROxima | 0.0017 | 9e-06
ak-1-1 | Изолятор угловой "Стойка" синий EKF PROxima | 0.17 | 0.21 | 100 | 100 | 1500 | 16 Элементы комплектации шкафов | 16.19 Изоляторы | 16.19.05 Изоляторы для шин N, PE (стойка и DIN-рейка) |  | Регулярная | PROxima | 0.004 | 9e-06
BSS1000 | Втулочный изолятор Д=1000 мм (2 шт) EKF PROxima | 38.97 | 49.08 | 1 | 1 | 25 | 16 Элементы комплектации шкафов | 16.19 Изоляторы | 16.19.06 Изоляторы для плоских шин |  | Новая | PROxima | 0.5 | 0.001
BSS110FA | Втулочный изолятор Д=110 мм со шпилькой и крепежом (2 шт) EKF PROxima | 7.06 | 8.9 | 1 | 5 | 85 | 16 Элементы комплектации шкафов | 16.19 Изоляторы | 16.19.06 Изоляторы для плоских шин |  | Новая | PROxima | 0.3 | 0.000205
BSS150FA | Втулочный изолятор Д=150 мм со шпилькой и крепежом (2 шт) EKF PROxima | 8.51 | 10.72 | 1 | 5 | 75 | 16 Элементы комплектации шкафов | 16.19 Изоляторы | 16.19.06 Изоляторы для плоских шин |  | Новая | PROxima | 0.4 | 0.000245
BSS40FA | Втулочный изолятор Д=40 мм со шпилькой и крепежом (2 шт) EKF PROxima | 3.72 | 4.68 | 1 | 5 | 140 | 16 Элементы комплектации шкафов | 16.19 Изоляторы | 16.19.06 Изоляторы для плоских шин |  | Новая | PROxima | 0.2 | 0.000135
BSS50FA | Втулочный изолятор Д=50 мм со шпилькой и крепежом (2 шт) EKF PROxima | 4.13 | 5.2 | 1 | 5 | 130 | 16 Элементы комплектации шкафов | 16.19 Изоляторы | 16.19.06 Изоляторы для плоских шин |  | Новая | PROxima | 0.2 | 0.000145
BSS60FA | Втулочный изолятор Д=60 мм со шпилькой и крепежом (2 шт) EKF PROxima | 4.59 | 5.78 | 1 | 5 | 120 | 16 Элементы комплектации шкафов | 16.19 Изоляторы | 16.19.06 Изоляторы для плоских шин |  | Новая | PROxima | 0.2 | 0.000155
BSS70FA | Втулочный изолятор Д=70 мм со шпилькой и крепежом (2 шт) EKF PROxima | 5.1 | 6.42 | 1 | 5 | 110 | 16 Элементы комплектации шкафов | 16.19 Изоляторы | 16.19.06 Изоляторы для плоских шин |  | Новая | PROxima | 0.3 | 0.000165
BSS90FA | Втулочный изолятор Д=90 мм со шпилькой и крепежом (2 шт) EKF PROxima | 5.86 | 7.38 | 1 | 5 | 100 | 16 Элементы комплектации шкафов | 16.19 Изоляторы | 16.19.06 Изоляторы для плоских шин |  | Новая | PROxima | 0.3 | 0.000185
BFS180 | Шинодержатель для плоских шин 5/10 мм 2Р EKF PROxima | 8.85 | 11.14 | 2 | 2 | 48 | 16 Элементы комплектации шкафов | 16.19 Изоляторы | 16.19.06 Изоляторы для плоских шин |  | Регулярная | PROxima | 0.323 | 0.0002
BFS270 | Шинодержатель для плоских шин 5/10 мм 3Р EKF PROxima | 12.77 | 16.08 | 2 | 2 | 36 | 16 Элементы комплектации шкафов | 16.19 Изоляторы | 16.19.06 Изоляторы для плоских шин |  | Регулярная | PROxima | 0.433 | 0.0003
BFS400 | Шинодержатель для плоских шин 5/10 мм 4Р EKF PROxima | 13.42 | 16.9 | 2 | 2 | 30 | 16 Элементы комплектации шкафов | 16.19 Изоляторы | 16.19.06 Изоляторы для плоских шин |  | Регулярная | PROxima | 0.767 | 0.0005
BSKSM4 | Изолятор шпилек М4 EKF PROxima | 1.54 | 1.94 | 10 | 10 | 100 | 16 Элементы комплектации шкафов | 16.19 Изоляторы | 16.19.07 Система наборных шинодержателей |  | Регулярная | PROxima | 0.075 | 0.00066
BSKFA | Комплект крепежа для профиля-основания ш/держателя наборного EKF PROxima | 6.49 | 8.18 | 1 | 1 | 24 | 16 Элементы комплектации шкафов | 16.19 Изоляторы | 16.19.07 Система наборных шинодержателей |  | Регулярная | PROxima | 0.56 | 0.0006125
BSKP2 | Профиль-основание алюминиевый для установки наборных шинодержателей 2 м EKF PROxima | 14.28 | 17.99 | 2 | 2 | 32 | 16 Элементы комплектации шкафов | 16.19 Изоляторы | 16.19.07 Система наборных шинодержателей |  | Регулярная | PROxima | 2 | 0.105
BSK3P2X10 | Шинодержатель наборный 3Пх2х10 мм EKF PROxima | 10.19 | 12.83 | 1 | 1 | 32 | 16 Элементы комплектации шкафов | 16.19 Изоляторы | 16.19.07 Система наборных шинодержателей |  | Регулярная | PROxima | 0.41 | 0.00098
BSK3P3X10 | Шинодержатель наборный 3Пх3х10 мм EKF PROxima | 10.57 | 13.31 | 1 | 1 | 16 | 16 Элементы комплектации шкафов | 16.19 Изоляторы | 16.19.07 Система наборных шинодержателей |  | Регулярная | PROxima | 0.69 | 0.0012863
BSK3P4X5 | Шинодержатель наборный 3Пх4х5 мм EKF PROxima | 10.24 | 12.9 | 1 | 1 | 32 | 16 Элементы комплектации шкафов | 16.19 Изоляторы | 16.19.07 Система наборных шинодержателей |  | Регулярная | PROxima | 0.42 | 0.00098
BSK4P2X10 | Шинодержатель наборный 4Пх2х10 мм EKF PROxima | 14.01 | 17.64 | 1 | 1 | 24 | 16 Элементы комплектации шкафов | 16.19 Изоляторы | 16.19.07 Система наборных шинодержателей |  | Регулярная | PROxima | 0.56 | 0.00098
BSK4P3X10 | Шинодержатель наборный 4Пх3х10 мм EKF PROxima | 13.58 | 17.1 | 1 | 1 | 16 | 16 Элементы комплектации шкафов | 16.19 Изоляторы | 16.19.07 Система наборных шинодержателей |  | Регулярная | PROxima | 0.89 | 0.0012863
BSK4P4X5 | Шинодержатель наборный 4Пх4х5 мм EKF PROxima | 13.58 | 17.1 | 1 | 1 | 24 | 16 Элементы комплектации шкафов | 16.19 Изоляторы | 16.19.07 Система наборных шинодержателей |  | Регулярная | PROxima | 0.57 | 0.00098
plc-pg-11 | Сальник PG11 IP54 (100 шт) d отв. 18 мм / d провод. 5-10 мм EKF PROxima | 0.37 | 0.47 | 100 | 100 | 1500 | 16 Элементы комплектации шкафов | 16.20 Кабельные вводы (сальники) и аксессуары к ним | 16.20.01 Сальники герметичные PG (IP54) серые | 16.20.01.02 Сальники герметичные PG (IP54) серые (100 шт) | Регулярная | PROxima | 0.009 | 2.5e-05
plc-pg-13.5 | Сальник PG13,5 IP54 (100 шт) d отв. 20 мм / d провод. 6-12 мм EKF PROxima | 0.48 | 0.6 | 100 | 100 | 1000 | 16 Элементы комплектации шкафов | 16.20 Кабельные вводы (сальники) и аксессуары к ним | 16.20.01 Сальники герметичные PG (IP54) серые | 16.20.01.02 Сальники герметичные PG (IP54) серые (100 шт) | Регулярная | PROxima | 0.012 | 3.8e-05
plc-pg-16 | Сальник PG16 IP54 (200 шт) d отв. 21 мм / d провод. 10-14 мм EKF PROxima | 0.55 | 0.69 | 100 | 200 | 1000 | 16 Элементы комплектации шкафов | 16.20 Кабельные вводы (сальники) и аксессуары к ним | 16.20.01 Сальники герметичные PG (IP54) серые | 16.20.01.02 Сальники герметичные PG (IP54) серые (100 шт) | Регулярная | PROxima | 0.015 | 4.7e-05
plc-pg-19 | Сальник PG19 IP54 (200 шт) d отв. 24 мм / d провод. 12-15 мм EKF PROxima | 0.85 | 1.07 | 100 | 200 | 1000 | 16 Элементы комплектации шкафов | 16.20 Кабельные вводы (сальники) и аксессуары к ним | 16.20.01 Сальники герметичные PG (IP54) серые | 16.20.01.02 Сальники герметичные PG (IP54) серые (100 шт) | Регулярная | PROxima | 0.014 | 4.7e-05
plc-pg-21 | Сальник PG21 IP54 (100 шт) d отв. 27 мм / d провод. 13-18 мм EKF PROxima | 0.79 | 0.99 | 100 | 100 | 1000 | 16 Элементы комплектации шкафов | 16.20 Кабельные вводы (сальники) и аксессуары к ним | 16.20.01 Сальники герметичные PG (IP54) серые | 16.20.01.02 Сальники герметичные PG (IP54) серые (100 шт) | Регулярная | PROxima | 0.024 | 6.8e-05
plc-pg-25 | Сальник PG25 IP54 (100 шт) d отв. 30 мм / d провод. 16-21 мм EKF PROxima | 1.46 | 1.84 | 100 | 100 | 500 | 16 Элементы комплектации шкафов | 16.20 Кабельные вводы (сальники) и аксессуары к ним | 16.20.01 Сальники герметичные PG (IP54) серые | 16.20.01.02 Сальники герметичные PG (IP54) серые (100 шт) | Регулярная | PROxima | 0.029 | 8.8e-05
plc-pg-29 | Сальник PG29 IP54 (50 шт) d отв. 36 мм / d провод. 18-25 мм EKF PROxima | 1.53 | 1.92 | 50 | 50 | 200 | 16 Элементы комплектации шкафов | 16.20 Кабельные вводы (сальники) и аксессуары к ним | 16.20.01 Сальники герметичные PG (IP54) серые | 16.20.01.02 Сальники герметичные PG (IP54) серые (100 шт) | Регулярная | PROxima | 0.043 | 0.000136
plc-pg-36 | Сальник PG36 IP54 (20 шт) d отв. 46 мм / d провод. 22-32 мм EKF PROxima | 2.84 | 3.57 | 20 | 20 | 160 | 16 Элементы комплектации шкафов | 16.20 Кабельные вводы (сальники) и аксессуары к ним | 16.20.01 Сальники герметичные PG (IP54) серые | 16.20.01.01 Сальники герметичные PG (IP54) серые (20 шт) | Регулярная | PROxima | 0.076 | 0.000235
plc-pg-42 | Сальник PG42 IP54 (20 шт) d отв. 53 мм / d провод. 32-38 мм EKF PROxima | 3.32 | 4.18 | 20 | 20 | 200 | 16 Элементы комплектации шкафов | 16.20 Кабельные вводы (сальники) и аксессуары к ним | 16.20.01 Сальники герметичные PG (IP54) серые | 16.20.01.01 Сальники герметичные PG (IP54) серые (20 шт) | Регулярная | PROxima | 0.103 | 0.000303
plc-pg-48 | Сальник PG48 IP54 (20 шт) d отв. 59 мм / d провод. 37-44 мм EKF PROxima | 3.93 | 4.94 | 20 | 20 | 200 | 16 Элементы комплектации шкафов | 16.20 Кабельные вводы (сальники) и аксессуары к ним | 16.20.01 Сальники герметичные PG (IP54) серые | 16.20.01.01 Сальники герметичные PG (IP54) серые (20 шт) | Регулярная | PROxima | 0.103 | 0.000339
plc-pg-7 | Сальник PG7 IP54 (100 шт) d отв. 11 мм / d провод. 3-6,5 мм EKF PROxima | 0.21 | 0.27 | 100 | 100 | 3000 | 16 Элементы комплектации шкафов | 16.20 Кабельные вводы (сальники) и аксессуары к ним | 16.20.01 Сальники герметичные PG (IP54) серые | 16.20.01.02 Сальники герметичные PG (IP54) серые (100 шт) | Регулярная | PROxima | 0.005 | 1.3e-05
plc-pg-7-g | Сальник PG7 IP54 (100 шт) с гибким отводом d отв. 11 мм / d провод. 3-6,5 мм (чёрный) EKF PROxima | 0.49 | 0.61 | 100 | 100 | 1500 | 16 Элементы комплектации шкафов | 16.20 Кабельные вводы (сальники) и аксессуары к ним | 16.20.01 Сальники герметичные PG (IP54) серые | 16.20.01.02 Сальники герметичные PG (IP54) серые (100 шт) | Регулярная | PROxima | 0.008 | 2.5e-05
plc-pg-9 | Сальник PG9 IP54 (100 шт) d отв. 15 мм / d провод. 4-8 мм EKF PROxima | 0.32 | 0.4 | 100 | 100 | 2000 | 16 Элементы комплектации шкафов | 16.20 Кабельные вводы (сальники) и аксессуары к ним | 16.20.01 Сальники герметичные PG (IP54) серые | 16.20.01.02 Сальники герметичные PG (IP54) серые (100 шт) | Регулярная | PROxima | 0.007 | 1.9e-05
plc-pg-9-g | Сальник PG9 IP54 (100 шт) с гибким отводом d отв. 15 мм / d провод. 4-8 мм (чёрный) EKF PROxima | 0.65 | 0.82 | 100 | 100 | 1000 | 16 Элементы комплектации шкафов | 16.20 Кабельные вводы (сальники) и аксессуары к ним | 16.20.01 Сальники герметичные PG (IP54) серые | 16.20.01.02 Сальники герметичные PG (IP54) серые (100 шт) | Регулярная | PROxima | 0.009 | 3.8e-05
plc-mg-12 | Сальник MG12 IP68 d отверстия 12мм d проводника 4 5-8мм EKF PROxima | 0.41 | 0.52 | 100 | 100 | 2000 | 16 Элементы комплектации шкафов | 16.20 Кабельные вводы (сальники) и аксессуары к ним | 16.20.02 Сальники герметичные MG (IP68) черные |  | Регулярная | PROxima | 0.007 | 1.9e-05
plc-mg-16 | Сальник MG16 IP68 d отверстия 16мм d проводника 6-10мм EKF PROxima | 0.52 | 0.65 | 100 | 100 | 1200 | 16 Элементы комплектации шкафов | 16.20 Кабельные вводы (сальники) и аксессуары к ним | 16.20.02 Сальники герметичные MG (IP68) черные |  | Регулярная | PROxima | 0.01 | 2.3e-05
plc-mg-20 | Сальник MG20 IP68 d отверстия 20мм d проводника 9-14мм EKF PROxima | 0.8 | 1 | 100 | 100 | 800 | 16 Элементы комплектации шкафов | 16.20 Кабельные вводы (сальники) и аксессуары к ним | 16.20.02 Сальники герметичные MG (IP68) черные |  | Регулярная | PROxima | 0.014 | 4.7e-05
plc-mg-25 | Сальник MG25 IP68 d отверстия 25мм d проводника 13-18мм EKF PROxima | 1.04 | 1.31 | 50 | 50 | 400 | 16 Элементы комплектации шкафов | 16.20 Кабельные вводы (сальники) и аксессуары к ним | 16.20.02 Сальники герметичные MG (IP68) черные |  | Регулярная | PROxima | 0.034 | 9.4e-05
plc-mg-32 | Сальник MG32 IP68 d отверстия 32мм d проводника 18-28мм EKF PROxima | 1.84 | 2.32 | 50 | 50 | 250 | 16 Элементы комплектации шкафов | 16.20 Кабельные вводы (сальники) и аксессуары к ним | 16.20.02 Сальники герметичные MG (IP68) черные |  | Регулярная | PROxima | 0.037 | 0.000151
plc-mg-40 | Сальник MG40 IP68 d отверстия 40мм d проводника 24-32мм EKF PROxima | 2.55 | 3.21 | 20 | 20 | 160 | 16 Элементы комплектации шкафов | 16.20 Кабельные вводы (сальники) и аксессуары к ним | 16.20.02 Сальники герметичные MG (IP68) черные |  | Регулярная | PROxima | 0.103 | 0.000235
plc-mg-50 | Сальник MG50 IP68 d отверстия 50мм d проводника 30-42мм EKF PROxima | 3.98 | 5.01 | 10 | 10 | 200 | 16 Элементы комплектации шкафов | 16.20 Кабельные вводы (сальники) и аксессуары к ним | 16.20.02 Сальники герметичные MG (IP68) черные |  | Регулярная | PROxima | 0.103 | 0.000441
plc-mg-63 | Сальник MG63 IP68 d отверстия 63мм d проводника 40-52мм EKF PROxima | 5.77 | 7.27 | 4 | 4 | 96 | 16 Элементы комплектации шкафов | 16.20 Кабельные вводы (сальники) и аксессуары к ним | 16.20.02 Сальники герметичные MG (IP68) черные |  | Регулярная | PROxima | 0.115 | 0.000707
as-20 | Сальник d=20мм (Dотв.бокса 23мм) EKF Proxima | 0.1 | 0.13 | 100 | 100 | 1000 | 16 Элементы комплектации шкафов | 16.20 Кабельные вводы (сальники) и аксессуары к ним | 16.20.03 Сальники ввода-вывода эластичные (IP54) серые |  | Регулярная | PROxima | 0.004 | 1.4e-05
as-25 | Сальник d=25мм (Dотв.бокса 28мм) EKF Proxima | 0.11 | 0.14 | 100 | 100 | 1000 | 16 Элементы комплектации шкафов | 16.20 Кабельные вводы (сальники) и аксессуары к ним | 16.20.03 Сальники ввода-вывода эластичные (IP54) серые |  | Регулярная | PROxima | 0.006 | 2.5e-05
as-32 | Сальник d=26мм (Dотв.бокса 32мм) EKF Proxima | 0.19 | 0.23 | 100 | 100 | 1000 | 16 Элементы комплектации шкафов | 16.20 Кабельные вводы (сальники) и аксессуары к ним | 16.20.03 Сальники ввода-вывода эластичные (IP54) серые |  | Регулярная | PROxima | 0.008 | 4.6e-05
as-38 | Сальник d=32мм (Dотв.бокса 37мм) EKF Proxima | 0.22 | 0.28 | 100 | 100 | 500 | 16 Элементы комплектации шкафов | 16.20 Кабельные вводы (сальники) и аксессуары к ним | 16.20.03 Сальники ввода-вывода эластичные (IP54) серые |  | Регулярная | PROxima | 0.011 | 7.2e-05
as-40 | Сальник d=40мм (Dотв.бокса 49мм) EKF Proxima | 0.32 | 0.4 | 100 | 100 | 500 | 16 Элементы комплектации шкафов | 16.20 Кабельные вводы (сальники) и аксессуары к ним | 16.20.03 Сальники ввода-вывода эластичные (IP54) серые |  | Регулярная | PROxima | 0.017 | 3.2e-05
plc-mgm-12 | Сальник металлический MGM12 IP68 d проводника 3-7 мм. PROxima | 2.05 | 2.58 | 50 | 50 | 1900 | 16 Элементы комплектации шкафов | 16.20 Кабельные вводы (сальники) и аксессуары к ним | 16.20.04 Сальники герметичные металлические MGM (IP68) |  | Регулярная | PROxima | 0.01 | 1e-06
plc-mgm-16 | Сальник металлический MGM16 IP68 d проводника 4-8 мм. PROxima | 2.38 | 3 | 50 | 50 | 900 | 16 Элементы комплектации шкафов | 16.20 Кабельные вводы (сальники) и аксессуары к ним | 16.20.04 Сальники герметичные металлические MGM (IP68) |  | Регулярная | PROxima | 0.0196 | 3.38e-06
plc-mgm-19 | Сальник металлический MGM19 IP68 d проводника 6-10 мм. PROxima | 3.09 | 3.9 | 20 | 20 | 760 | 16 Элементы комплектации шкафов | 16.20 Кабельные вводы (сальники) и аксессуары к ним | 16.20.04 Сальники герметичные металлические MGM (IP68) |  | Регулярная | PROxima | 0.0226 | 4.5e-06
plc-mgm-20 | Сальник металлический MGM20 IP68 d проводника 8-12 мм. PROxima | 3.14 | 3.95 | 20 | 20 | 500 | 16 Элементы комплектации шкафов | 16.20 Кабельные вводы (сальники) и аксессуары к ним | 16.20.04 Сальники герметичные металлические MGM (IP68) |  | Регулярная | PROxima | 0.028 | 1e-05
plc-mgm-22 | Сальник металлический MGM22 IP68 d проводника 10-14 мм. PROxima | 4.44 | 5.59 | 20 | 20 | 420 | 16 Элементы комплектации шкафов | 16.20 Кабельные вводы (сальники) и аксессуары к ним | 16.20.04 Сальники герметичные металлические MGM (IP68) |  | Регулярная | PROxima | 0.0316 | 2e-05
plc-mgm-25 | Сальник металлический MGM25 IP68 d проводника 10-14 мм. PROxima | 4.82 | 6.06 | 20 | 20 | 400 | 16 Элементы комплектации шкафов | 16.20 Кабельные вводы (сальники) и аксессуары к ним | 16.20.04 Сальники герметичные металлические MGM (IP68) |  | Регулярная | PROxima | 0.043 | 2e-05
plc-mgm-25-18 | Сальник металлический MGM25 IP68 d проводника 13-18 мм. PROxima | 5.78 | 7.28 | 10 | 10 | 320 | 16 Элементы комплектации шкафов | 16.20 Кабельные вводы (сальники) и аксессуары к ним | 16.20.04 Сальники герметичные металлические MGM (IP68) |  | Регулярная | PROxima | 0.0542 | 2e-05
plc-mgm-30 | Сальник металлический MGM30 IP68 d проводника 13-18 мм. PROxima | 8.29 | 10.44 | 10 | 10 | 270 | 16 Элементы комплектации шкафов | 16.20 Кабельные вводы (сальники) и аксессуары к ним | 16.20.04 Сальники герметичные металлические MGM (IP68) |  | Регулярная | PROxima | 0.0624 | 3e-05
plc-mgm-32 | Сальник металлический MGM32 IP68 d проводника 15-22 мм. PROxima | 9.22 | 11.61 | 10 | 10 | 220 | 16 Элементы комплектации шкафов | 16.20 Кабельные вводы (сальники) и аксессуары к ним | 16.20.04 Сальники герметичные металлические MGM (IP68) |  | Регулярная | PROxima | 0.0687 | 4e-05
plc-mgm-40 | Сальник металлический MGM40 IP68 d проводника 22-28 мм. PROxima | 14.61 | 18.39 | 2 | 2 | 120 | 16 Элементы комплектации шкафов | 16.20 Кабельные вводы (сальники) и аксессуары к ним | 16.20.04 Сальники герметичные металлические MGM (IP68) |  | Регулярная | PROxima | 0.1312 | 6e-05
plc-mgm-48 | Сальник металлический MGM48 IP68 d проводника 25-32 мм. PROxima | 22.17 | 27.91 | 2 | 2 | 80 | 16 Элементы комплектации шкафов | 16.20 Кабельные вводы (сальники) и аксессуары к ним | 16.20.04 Сальники герметичные металлические MGM (IP68) |  | Регулярная | PROxima | 0.185 | 8e-05
plc-mgm-54 | Сальник металлический MGM54 IP68 d проводника 32-38 мм. PROxima | 28.42 | 35.79 | 1 | 1 | 60 | 16 Элементы комплектации шкафов | 16.20 Кабельные вводы (сальники) и аксессуары к ним | 16.20.04 Сальники герметичные металлические MGM (IP68) |  | Регулярная | PROxima | 0.366 | 0.0001922
plc-mgm-63 | Сальник металлический MGM63 IP68 d проводника 37-44 мм. PROxima | 47.05 | 59.25 | 1 | 1 | 40 | 16 Элементы комплектации шкафов | 16.20 Кабельные вводы (сальники) и аксессуары к ним | 16.20.04 Сальники герметичные металлические MGM (IP68) |  | Регулярная | PROxima | 0.366 | 0.00015
plc-mgm-75 | Сальник металлический MGM75 IP68 d проводника 42-52 мм. PROxima | 121.07 | 152.45 | 1 | 1 | 30 | 16 Элементы комплектации шкафов | 16.20 Кабельные вводы (сальники) и аксессуары к ним | 16.20.04 Сальники герметичные металлические MGM (IP68) |  | Регулярная | PROxima | 0.575 | 0.00022
plc-df-w | Фланец мембранный 220х79 мм для шкафа IP54 EKF PROxima | 22.61 | 28.48 | 1 | 1 | 32 | 16 Элементы комплектации шкафов | 16.20 Кабельные вводы (сальники) и аксессуары к ним | 16.20.05 Мембранные фланцы |  | Регулярная | PROxima | 0.162 | 0.001568
plc-swb-06 | Лента спиральная монтажная SWB-06 D6мм d4мм (10м.) EKF PROxima | 2.88 | 3.63 | 1 | 1 | 100 | 16 Элементы комплектации шкафов | 16.21 Лента спиральная монтажная SWB |  |  | Регулярная | PROxima | 0.085 | 0.00275
plc-swb-08 | Лента спиральная монтажная SWB-08 D8мм d6мм (10м.) EKF PROxima | 3.69 | 4.65 | 1 | 1 | 80 | 16 Элементы комплектации шкафов | 16.21 Лента спиральная монтажная SWB |  |  | Регулярная | PROxima | 0.146 | 0.00275
plc-swb-10 | Лента спиральная монтажная SWB-10 D10мм d7,5мм (10м.) EKF PROxima | 5.07 | 6.38 | 1 | 1 | 50 | 16 Элементы комплектации шкафов | 16.21 Лента спиральная монтажная SWB |  |  | Регулярная | PROxima | 0.16 | 0.00275
plc-swb-12 | Лента спиральная монтажная SWB-12 D12мм d9мм (10м.) EKF PROxima | 6.89 | 8.68 | 1 | 1 | 40 | 16 Элементы комплектации шкафов | 16.21 Лента спиральная монтажная SWB |  |  | Регулярная | PROxima | 0.171 | 0.00325
plc-swb-15 | Лента спиральная монтажная SWB-15 D15мм d12мм (10м.) EKF PROxima | 9.84 | 12.39 | 1 | 1 | 25 | 16 Элементы комплектации шкафов | 16.21 Лента спиральная монтажная SWB |  |  | Регулярная | PROxima | 0.28 | 0.005577
plc-swb-19 | Лента спиральная монтажная SWB-19 D19мм d15мм (10м.) EKF PROxima | 13.83 | 17.42 | 1 | 1 | 17 | 16 Элементы комплектации шкафов | 16.21 Лента спиральная монтажная SWB |  |  | Регулярная | PROxima | 0.24 | 0.00868
plc-swb-24 | Лента спиральная монтажная SWB-24 D24мм d21мм (10м.) EKF PROxima | 22.03 | 27.74 | 1 | 1 | 10 | 16 Элементы комплектации шкафов | 16.21 Лента спиральная монтажная SWB |  |  | Регулярная | PROxima | 0.789 | 0.013243
plc-20x20 | Площадка самоклеящаяся (20х20мм.) белая (100шт.) EKF PROxima | 4.13 | 5.2 | 10 | 10 | 200 | 16 Элементы комплектации шкафов | 16.22 Площадка самоклеящаяся |  |  | Регулярная | PROxima | 0.136 | 0.000392
plc-20x20-b | Площадка самоклеящаяся (20х20мм.) черная (100шт.) EKF | 4.13 | 5.2 | 10 | 1 | 200 | 16 Элементы комплектации шкафов | 16.22 Площадка самоклеящаяся |  |  | Регулярная | PROxima | 0.08 | 0.00031161
plc-25x25 | Площадка самоклеящаяся (25х25мм.) белая (100шт.) EKF PROxima | 6.11 | 7.7 | 10 | 100 | 100 | 16 Элементы комплектации шкафов | 16.22 Площадка самоклеящаяся |  |  | Регулярная | PROxima | 0.38 | 0.0008
plc-25x25-b | Площадка самоклеящаяся (25х25мм.) черная (100шт.) EKF | 6.11 | 7.7 | 10 | 1 | 100 | 16 Элементы комплектации шкафов | 16.22 Площадка самоклеящаяся |  |  | Регулярная | PROxima | 0.13 | 0.000624
plc-30x30 | Площадка самоклеящаяся (30х30мм.) белая (100шт.) EKF PROxima | 7.85 | 9.88 | 10 | 10 | 100 | 16 Элементы комплектации шкафов | 16.22 Площадка самоклеящаяся |  |  | Регулярная | PROxima | 0.4 | 0.00096
plc-30x30-b | Площадка самоклеящаяся (30х30мм.) черная (100шт.) EKF | 8.4 | 10.57 | 10 | 1 | 100 | 16 Элементы комплектации шкафов | 16.22 Площадка самоклеящаяся |  |  | Регулярная | PROxima | 0.19 | 0.000756
plc-40x40 | Площадка самоклеящаяся (40х40мм.) белая (100шт.) EKF PROxima | 12.74 | 16.04 | 10 | 10 | 50 | 16 Элементы комплектации шкафов | 16.22 Площадка самоклеящаяся |  |  | Регулярная | PROxima | 0.5 | 0.00128
plc-40x40-b | Площадка самоклеящаяся (40х40мм.) черная (100шт.) EKF | 12.75 | 16.06 | 10 | 1 | 50 | 16 Элементы комплектации шкафов | 16.22 Площадка самоклеящаяся |  |  | Регулярная | PROxima | 0.38 | 0.0015147
us-12.5-10.30 | Шинодержатель универсальный US (12х5-10х30) EKF PROxima | 15.45 | 19.45 | 5 | 5 | 120 | 16 Элементы комплектации шкафов | 16.23 Универсальный шинодержатель |  |  | Регулярная | PROxima | 0.2 | 0.00018909
FAN102F | Вентилятор с фильтром 102 м?/ч 176x176 мм 220В IP54 EKF PROxima | 91.98 | 115.82 | 1 | 1 | 12 | 16 Элементы комплектации шкафов | 16.24 Системы поддержания микроклимата | 16.24.01 Вентиляторы щитовые |  | Регулярная | PROxima | 0.65 | 0.00333
FAN170F | Вентилятор с фильтром 170 м?/ч 176x176 мм 220В IP54 EKF PROxima | 120.64 | 151.92 | 1 | 1 | 12 | 16 Элементы комплектации шкафов | 16.24 Системы поддержания микроклимата | 16.24.01 Вентиляторы щитовые |  | Регулярная | PROxima | 0.68 | 0.00333
FAN19F | Вентилятор с фильтром 19 м?/ч 92x92 мм IP54 EKF PROxima | 69.04 | 86.94 | 1 | 1 | 30 | 16 Элементы комплектации шкафов | 16.24 Системы поддержания микроклимата | 16.24.01 Вентиляторы щитовые |  | Регулярная | PROxima | 0.4 | 0.00118
FAN305F | Вентилятор с фильтром 305 м?/ч 223x223 мм 220В IP54 EKF PROxima | 169.38 | 213.29 | 1 | 1 | 8 | 16 Элементы комплектации шкафов | 16.24 Системы поддержания микроклимата | 16.24.01 Вентиляторы щитовые |  | Регулярная | PROxima | 1.16 | 0.00533
FAN433F | Вентилятор с фильтром 433 м?/ч 291x291 мм IP54 EKF PROxima | 216.2 | 272.25 | 1 | 1 | 5 | 16 Элементы комплектации шкафов | 16.24 Системы поддержания микроклимата | 16.24.01 Вентиляторы щитовые |  | Регулярная | PROxima | 1.81 | 0.00945
FAN52F | Вентилятор с фильтром 52 м?/ч 124x124 мм IP54 EKF PROxima | 73.82 | 92.96 | 1 | 1 | 20 | 16 Элементы комплектации шкафов | 16.24 Системы поддержания микроклимата | 16.24.01 Вентиляторы щитовые |  | Регулярная | PROxima | 0.6 | 0.00178
EXF52 | Вентиляционная решётка с фильтром 124x124 мм IP54 EKF PROxima | 26.04 | 32.79 | 1 | 1 | 52 | 16 Элементы комплектации шкафов | 16.24 Системы поддержания микроклимата | 16.24.01 Вентиляторы щитовые |  | Регулярная | PROxima | 0.12 | 0.00067
EXF170 | Вентиляционная решётка с фильтром 176x176 мм IP54 EKF PROxima | 34.64 | 43.62 | 1 | 1 | 28 | 16 Элементы комплектации шкафов | 16.24 Системы поддержания микроклимата | 16.24.01 Вентиляторы щитовые |  | Регулярная | PROxima | 0.2 | 0.00125
EXF305 | Вентиляционная решётка с фильтром 223x223 мм IP54 EKF PROxima | 41.81 | 52.65 | 1 | 1 | 28 | 16 Элементы комплектации шкафов | 16.24 Системы поддержания микроклимата | 16.24.01 Вентиляторы щитовые |  | Регулярная | PROxima | 0.3 | 0.00193
EXF433 | Вентиляционная решётка с фильтром 291x291 мм IP54 EKF PROxima | 54.71 | 68.89 | 1 | 1 | 20 | 16 Элементы комплектации шкафов | 16.24 Системы поддержания микроклимата | 16.24.01 Вентиляторы щитовые |  | Регулярная | PROxima | 0.5 | 0.00304
EXF19 | Вентиляционная решётка с фильтром 92x92 мм IP54 EKF PROxima | 22.7 | 28.58 | 1 | 1 | 84 | 16 Элементы комплектации шкафов | 16.24 Системы поддержания микроклимата | 16.24.01 Вентиляторы щитовые |  | Регулярная | PROxima | 0.09 | 0.00045
filter-55 | Выпускной фильтр 125x125 мм IP54 EKF PROxima | 38.66 | 48.69 | 1 | 1 | 12 | 16 Элементы комплектации шкафов | 16.24 Системы поддержания микроклимата | 16.24.01 Вентиляторы щитовые |  | Выводимая из ассортимента | PROxima | 0.62 | 0.0068
HFT1000C | Обогреватель в изолирующем корпусе с вентилятором и термостатом 1000Вт, 230В EKF PROxima | 299.67 | 377.36 | 1 | 1 | 12 | 16 Элементы комплектации шкафов | 16.24 Системы поддержания микроклимата | 16.24.02 Обогреватели |  | Регулярная | PROxima | 1.5 | 0.004
HFT1200C | Обогреватель в изолирующем корпусе с вентилятором и термостатом 1200Вт, 230В EKF PROxima | 304.31 | 383.2 | 1 | 1 | 12 | 16 Элементы комплектации шкафов | 16.24 Системы поддержания микроклимата | 16.24.02 Обогреватели |  | Регулярная | PROxima | 1.5 | 0.004
HFT800C | Обогреватель в изолирующем корпусе с вентилятором и термостатом 800Вт, 230В EKF PROxima | 290.38 | 365.67 | 1 | 1 | 12 | 16 Элементы комплектации шкафов | 16.24 Системы поддержания микроклимата | 16.24.02 Обогреватели |  | Регулярная | PROxima | 1.5 | 0.004
HFT900C | Обогреватель в изолирующем корпусе с вентилятором и термостатом 900Вт, 230В EKF PROxima | 265.52 | 334.36 | 1 | 1 | 12 | 16 Элементы комплектации шкафов | 16.24 Системы поддержания микроклимата | 16.24.02 Обогреватели |  | Регулярная | PROxima | 1.5 | 0.004
heater-100-20 | Обогреватель на DIN-рейку 100Вт 230В IP20 EKF PROxima | 54.47 | 68.59 | 1 | 1 | 40 | 16 Элементы комплектации шкафов | 16.24 Системы поддержания микроклимата | 16.24.02 Обогреватели |  | Регулярная | PROxima | 0.43 | 0.00096
heater-150-20 | Обогреватель на DIN-рейку 150Вт 230В IP20 EKF PROxima | 71.67 | 90.25 | 1 | 1 | 25 | 16 Элементы комплектации шкафов | 16.24 Системы поддержания микроклимата | 16.24.02 Обогреватели |  | Регулярная | PROxima | 0.63 | 0.001344
heater-15-20 | Обогреватель на DIN-рейку 15Вт 230В IP20 EKF PROxima | 35.36 | 44.52 | 1 | 1 | 50 | 16 Элементы комплектации шкафов | 16.24 Системы поддержания микроклимата | 16.24.02 Обогреватели |  | Регулярная | PROxima | 0.24 | 0.000576
heater-30-20 | Обогреватель на DIN-рейку 30Вт 230В IP20 EKF PROxima | 37.75 | 47.53 | 1 | 1 | 50 | 16 Элементы комплектации шкафов | 16.24 Системы поддержания микроклимата | 16.24.02 Обогреватели |  | Регулярная | PROxima | 0.24 | 0.000576
heater-60-20 | Обогреватель на DIN-рейку 60Вт 230В IP20 EKF PROxima | 47.3 | 59.56 | 1 | 1 | 40 | 16 Элементы комплектации шкафов | 16.24 Системы поддержания микроклимата | 16.24.02 Обогреватели |  | Регулярная | PROxima | 0.42 | 0.00096
heater-click-100-20 | Обогреватель на DIN-рейку клеммный 100Вт 230В IP20 EKF PROxima | 56.44 | 71.07 | 1 | 1 | 40 | 16 Элементы комплектации шкафов | 16.24 Системы поддержания микроклимата | 16.24.02 Обогреватели |  | Регулярная | PROxima | 0.43 | 0.00096
heater-click-150-20 | Обогреватель на DIN-рейку клеммный 150Вт 230В IP20 EKF PROxima | 73.16 | 92.13 | 1 | 1 | 25 | 16 Элементы комплектации шкафов | 16.24 Системы поддержания микроклимата | 16.24.02 Обогреватели |  | Регулярная | PROxima | 0.63 | 0.001344
heater-click-15-20 | Обогреватель на DIN-рейку клеммный 15Вт 230В IP20 EKF PROxima | 36.03 | 45.38 | 1 | 1 | 50 | 16 Элементы комплектации шкафов | 16.24 Системы поддержания микроклимата | 16.24.02 Обогреватели |  | Регулярная | PROxima | 0.24 | 0.000576
heater-click-30-20 | Обогреватель на DIN-рейку клеммный 30Вт 230В IP20 EKF PROxima | 37.4 | 47.09 | 1 | 1 | 50 | 16 Элементы комплектации шкафов | 16.24 Системы поддержания микроклимата | 16.24.02 Обогреватели |  | Регулярная | PROxima | 0.24 | 0.000576
heater-click-45-20 | Обогреватель на DIN-рейку клеммный 45Вт 230В IP20 EKF PROxima | 38.66 | 48.69 | 1 | 1 | 50 | 16 Элементы комплектации шкафов | 16.24 Системы поддержания микроклимата | 16.24.02 Обогреватели |  | Регулярная | PROxima | 0.24 | 0.000576
heater-click-60-20 | Обогреватель на DIN-рейку клеммный 60Вт 230В IP20 EKF PROxima | 48.95 | 61.64 | 1 | 1 | 40 | 16 Элементы комплектации шкафов | 16.24 Системы поддержания микроклимата | 16.24.02 Обогреватели |  | Регулярная | PROxima | 0.42 | 0.00096
heater-click-75-20 | Обогреватель на DIN-рейку клеммный 75Вт 230В IP20 EKF PROxima | 54.51 | 68.64 | 1 | 1 | 40 | 16 Элементы комплектации шкафов | 16.24 Системы поддержания микроклимата | 16.24.02 Обогреватели |  | Регулярная | PROxima | 0.42 | 0.00096
heater-proof-100-65 | Обогреватель на DIN-рейку пыле и влаго-защищенный 100Вт 230В IP65 EKF PROxima | 76.92 | 96.86 | 1 | 1 | 8 | 16 Элементы комплектации шкафов | 16.24 Системы поддержания микроклимата | 16.24.02 Обогреватели |  | Выводимая из ассортимента | PROxima | 1.5 | 0.002392
heater-proof-150-65 | Обогреватель на DIN-рейку пыле и влаго-защищенный 150Вт 230В IP65 EKF PROxima | 94.6 | 119.13 | 1 | 1 | 8 | 16 Элементы комплектации шкафов | 16.24 Системы поддержания микроклимата | 16.24.02 Обогреватели |  | Выводимая из ассортимента | PROxima | 1.5 | 0.002392
heater-vent-q-100-20 | Обогреватель на DIN-рейку с вентилятором 100Вт 230В IP20 Quadro EKF PROxima | 150.5 | 189.52 | 1 | 1 | 20 | 16 Элементы комплектации шкафов | 16.24 Системы поддержания микроклимата | 16.24.02 Обогреватели |  | Регулярная | PROxima | 0.53 | 0.000702
heater-vent-q-150-20 | Обогреватель на DIN-рейку с вентилятором 150Вт 230В IP20 Quadro EKF PROxima | 160.06 | 201.56 | 1 | 1 | 20 | 16 Элементы комплектации шкафов | 16.24 Системы поддержания микроклимата | 16.24.02 Обогреватели |  | Регулярная | PROxima | 0.53 | 0.000702
heater-vent-q-200-20 | Обогреватель на DIN-рейку с вентилятором 200Вт 230В IP20 Quadro EKF PROxima | 176.78 | 222.62 | 1 | 1 | 20 | 16 Элементы комплектации шкафов | 16.24 Системы поддержания микроклимата | 16.24.02 Обогреватели |  | Регулярная | PROxima | 0.86 | 0.001547
heater-vent-q-300-20 | Обогреватель на DIN-рейку с вентилятором 300Вт 230В IP20 Quadro EKF PROxima | 191.12 | 240.67 | 1 | 1 | 20 | 16 Элементы комплектации шкафов | 16.24 Системы поддержания микроклимата | 16.24.02 Обогреватели |  | Регулярная | PROxima | 0.86 | 0.001547
heater-vent-q-400-20 | Обогреватель на DIN-рейку с вентилятором 400Вт 230В IP20 Quadro EKF PROxima | 203.33 | 256.05 | 1 | 1 | 20 | 16 Элементы комплектации шкафов | 16.24 Системы поддержания микроклимата | 16.24.02 Обогреватели |  | Регулярная | PROxima | 0.86 | 0.001547
heater-compact-8-54 | Обогреватель на монтажную панель компакт 8Вт 230В IP54 EKF PROxima | 32.01 | 40.31 | 1 | 1 | 50 | 16 Элементы комплектации шкафов | 16.24 Системы поддержания микроклимата | 16.24.02 Обогреватели |  | Регулярная | PROxima | 0.05 | 0.000448
mk-heatfan-hgl-200 | Обогреватель с вентилятором 200Вт IP20 Tower EKF PROxima | 174.25 | 219.43 | 1 | 1 | 10 | 16 Элементы комплектации шкафов | 16.24 Системы поддержания микроклимата | 16.24.02 Обогреватели |  | Выводимая из ассортимента | PROxima | 0.5 | 0.024
mk-heatfan-plus-250 | Обогреватель с вентилятором 250Вт IP20 Tower Plus EKF PROxima | 174.27 | 219.45 | 1 | 1 | 10 | 16 Элементы комплектации шкафов | 16.24 Системы поддержания микроклимата | 16.24.02 Обогреватели |  | Регулярная | PROxima | 0.8 | 0.002
mk-heatfan-plus-400 | Обогреватель с вентилятором 400Вт IP20 Tower Plus EKF PROxima | 201.72 | 254.02 | 1 | 1 | 10 | 16 Элементы комплектации шкафов | 16.24 Системы поддержания микроклимата | 16.24.02 Обогреватели |  | Регулярная | PROxima | 1.2 | 0.0025
HF200C | Обогреватель с вентилятором в защитном корпусе, 200 Вт EKF PROxima | 159.49 | 200.83 | 1 | 1 | 20 | 16 Элементы комплектации шкафов | 16.24 Системы поддержания микроклимата | 16.24.02 Обогреватели |  | Регулярная | PROxima | 1.3 | 0.00191
HF300C | Обогреватель с вентилятором в защитном корпусе, 300 Вт EKF PROxima | 171.87 | 216.42 | 1 | 1 | 20 | 16 Элементы комплектации шкафов | 16.24 Системы поддержания микроклимата | 16.24.02 Обогреватели |  | Регулярная | PROxima | 1.3 | 0.00191
HF400C | Обогреватель с вентилятором в защитном корпусе, 400 Вт EKF PROxima | 186.14 | 234.39 | 1 | 1 | 20 | 16 Элементы комплектации шкафов | 16.24 Системы поддержания микроклимата | 16.24.02 Обогреватели |  | Регулярная | PROxima | 1.3 | 0.00191
HF500C | Обогреватель с вентилятором в защитном корпусе, 500 Вт EKF PROxima | 220.74 | 277.96 | 1 | 1 | 20 | 16 Элементы комплектации шкафов | 16.24 Системы поддержания микроклимата | 16.24.02 Обогреватели |  | Регулярная | PROxima | 1.3 | 0.00191
HCO5EM | Гигростат на DIN-рейку 5А 230В IP20 EKF PROxima | 57.31 | 72.17 | 1 | 1 | 100 | 16 Элементы комплектации шкафов | 16.24 Системы поддержания микроклимата | 16.24.03 Термостаты и гигростаты |  | Регулярная | PROxima | 0.07 | 0.00022
gigro-5 | Гигростат на DIN-рейку 5А IP20 EKF PROxima | 78.36 | 98.67 | 1 | 1 | 20 | 16 Элементы комплектации шкафов | 16.24 Системы поддержания микроклимата | 16.24.03 Термостаты и гигростаты |  | Выводимая из ассортимента | PROxima | 0.07 | 0.00021
TNC10M | Термостат NC (обогрев) на DIN-рейку 10А 230В IP20 EKF PROxima | 10.75 | 13.54 | 1 | 1 | 200 | 16 Элементы комплектации шкафов | 16.24 Системы поддержания микроклимата | 16.24.03 Термостаты и гигростаты |  | Регулярная | PROxima | 0.05 | 0.00014
TNO10M | Термостат NO (охлаждение) на DIN-рейку 10А 230В IP20 EKF PROxima | 10.75 | 13.54 | 1 | 1 | 200 | 16 Элементы комплектации шкафов | 16.24 Системы поддержания микроклимата | 16.24.03 Термостаты и гигростаты |  | Регулярная | PROxima | 0.05 | 0.00014
T2C10M | Термостат NO+NC (охлаждение и обогрев) на DIN-рейку 10A 230В IP20 EKF PROxima | 26.92 | 33.9 | 1 | 1 | 100 | 16 Элементы комплектации шкафов | 16.24 Системы поддержания микроклимата | 16.24.03 Термостаты и гигростаты |  | Регулярная | PROxima | 0.1 | 0.00023
thermo-no-nc-din | Термостат NO/NC (охлаждение/обогрев) на DIN-рейку 5-10A 230В IP20 EKF PROxima | 35.36 | 44.52 | 1 | 1 | 100 | 16 Элементы комплектации шкафов | 16.24 Системы поддержания микроклимата | 16.24.03 Термостаты и гигростаты |  | Регулярная | PROxima | 0.17 | 0.000405
thermo-no-nc-wall | Термостат NO/NC (охлаждение/обогрев) накладной 16A 230В IP20 EKF PROxima | 28.19 | 35.5 | 1 | 1 | 100 | 16 Элементы комплектации шкафов | 16.24 Системы поддержания микроклимата | 16.24.03 Термостаты и гигростаты |  | Регулярная | PROxima | 0.12 | 0.000405
mk-elec-therm-higro | Термостат и гигростат электронный на дин-рейку EKF PROxima | 153.79 | 193.66 | 1 | 6 | 60 | 16 Элементы комплектации шкафов | 16.24 Системы поддержания микроклимата | 16.24.03 Термостаты и гигростаты |  | Заказная | PROxima | 0.06 | 1.6e-05
TCO10E | Термостат электронный на DIN-рейку 10 А 230 В IP20 EKF PROxima | 33.73 | 42.48 | 1 | 1 | 100 | 16 Элементы комплектации шкафов | 16.24 Системы поддержания микроклимата | 16.24.03 Термостаты и гигростаты |  | Регулярная | PROxima | 0.07 | 0.00022
HFAN100 | Вентилятор турбированный настенный 13 Вт EKF PROxima | 23.18 | 29.19 | 1 | 1 | 20 | 16 Элементы комплектации шкафов | 16.24 Системы поддержания микроклимата | 16.24.04 Вентиляторы бытовые |  | Регулярная | PROxima | 0.6 | 0.0019
HFAN120 | Вентилятор турбированный настенный 18 Вт EKF PROxima | 25.38 | 31.97 | 1 | 1 | 20 | 16 Элементы комплектации шкафов | 16.24 Системы поддержания микроклимата | 16.24.04 Вентиляторы бытовые |  | Регулярная | PROxima | 0.6 | 0.0019
HFAN150 | Вентилятор турбированный настенный 22 Вт EKF PROxima | 38.87 | 48.95 | 1 | 1 | 20 | 16 Элементы комплектации шкафов | 16.24 Системы поддержания микроклимата | 16.24.04 Вентиляторы бытовые |  | Регулярная | PROxima | 0.8 | 0.0042
ELS025 | Светильник светодиодный щитовой 220В, 5Вт винт EKF PROxima | 64.71 | 81.49 | 1 | 1 | 50 | 16 Элементы комплектации шкафов | 16.24 Системы поддержания микроклимата | 16.24.05 Светильник щитовой |  | Регулярная | PROxima | 0.2 | 0.00064
ELM025 | Светильник светодиодный щитовой 220В, 5Вт магнит EKF PROxima | 64.71 | 81.49 | 1 | 1 | 50 | 16 Элементы комплектации шкафов | 16.24 Системы поддержания микроклимата | 16.24.05 Светильник щитовой |  | Регулярная | PROxima | 0.2 | 0.001
ut-1.4-10 | Терминал для проводников универсальный 1-4 мм2 на шину (10мм.) EKF PROxima | 0.7 | 0.88 | 50 | 50 | 500 | 16 Элементы комплектации шкафов | 16.25 Универсальные терминалы для проводников |  |  | Регулярная | PROxima | 0.0106 | 4e-05
ut-1.4-5 | Терминал для проводников универсальный 1-4 мм2 на шину (5мм.) EKF PROxima | 0.68 | 0.85 | 50 | 50 | 500 | 16 Элементы комплектации шкафов | 16.25 Универсальные терминалы для проводников |  |  | Регулярная | PROxima | 0.0339 | 4e-05
ut-16.50-10 | Терминал для проводников универсальный 16-50 мм2 на шину (10мм.) EKF PROxima | 2.23 | 2.8 | 1 | 20 | 200 | 16 Элементы комплектации шкафов | 16.25 Универсальные терминалы для проводников |  |  | Регулярная | PROxima | 0.0303 | 0.0001
ut-16.50-5 | Терминал для проводников универсальный 16-50 мм2 на шину (5мм.) EKF PROxima | 2.16 | 2.72 | 20 | 20 | 200 | 16 Элементы комплектации шкафов | 16.25 Универсальные терминалы для проводников |  |  | Регулярная | PROxima | 0.0636 | 0.0001
ut-25.16-10 | Терминал для проводников универсальный 2.5-16 мм2 на шину (10мм.) EKF PROxima | 0.92 | 1.16 | 50 | 50 | 500 | 16 Элементы комплектации шкафов | 16.25 Универсальные терминалы для проводников |  |  | Регулярная | PROxima | 0.008 | 4e-05
ut-25.16-5 | Терминал для проводников универсальный 2.5-16 мм2 на шину (5мм.) EKF PROxima | 0.92 | 1.16 | 50 | 50 | 500 | 16 Элементы комплектации шкафов | 16.25 Универсальные терминалы для проводников |  |  | Регулярная | PROxima | 0.0254 | 4e-05
ut-35.70-10 | Терминал для проводников универсальный 35-70 мм2 на шину (10мм.) EKF PROxima | 2.44 | 3.07 | 10 | 10 | 100 | 16 Элементы комплектации шкафов | 16.25 Универсальные терминалы для проводников |  |  | Регулярная | PROxima | 0.0959 | 0.0002
ut-35.70-5 | Терминал для проводников универсальный 35-70 мм2 на шину (5мм.) EKF PROxima | 2.29 | 2.88 | 10 | 10 | 100 | 16 Элементы комплектации шкафов | 16.25 Универсальные терминалы для проводников |  |  | Регулярная | PROxima | 0.1018 | 0.0002
ut-70.185-10 | Терминал для проводников универсальный 70-185 мм2 на шину (10мм.) EKF PROxima | 2.75 | 3.47 | 10 | 10 | 100 | 16 Элементы комплектации шкафов | 16.25 Универсальные терминалы для проводников |  |  | Регулярная | PROxima | 0.1145 | 0.0002
ut-70.185-5 | Терминал для проводников универсальный 70-185 мм2 на шину (5мм.) EKF PROxima | 3.44 | 4.33 | 10 | 10 | 100 | 16 Элементы комплектации шкафов | 16.25 Универсальные терминалы для проводников |  |  | Регулярная | PROxima | 0.1188 | 0.0002
plc-KM-1.5-0 | Маркер кабельный 1,5 мм2 "0" (1000 шт.) (ЕС-0) EKF PROxima | 2.6 | 3.27 | 1 | 1 | 200 | 16 Элементы комплектации шкафов | 16.26 Кабель-маркер | 16.26.01 1,5 мм2 |  | Регулярная | PROxima | 0.14 | 0.0003
plc-KM-1.5-1 | Маркер кабельный 1,5 мм2 "1" (1000 шт.) (ЕС-0) EKF PROxima | 2.6 | 3.27 | 1 | 1 | 200 | 16 Элементы комплектации шкафов | 16.26 Кабель-маркер | 16.26.01 1,5 мм2 |  | Регулярная | PROxima | 0.14 | 0.0003
plc-KM-1.5-2 | Маркер кабельный 1,5 мм2 "2" (1000 шт.) (ЕС-0) EKF PROxima | 2.6 | 3.27 | 1 | 1 | 200 | 16 Элементы комплектации шкафов | 16.26 Кабель-маркер | 16.26.01 1,5 мм2 |  | Регулярная | PROxima | 0.14 | 0.0003
plc-KM-1.5-3 | Маркер кабельный 1,5 мм2 "3" (1000 шт.) (ЕС-0) EKF PROxima | 2.6 | 3.27 | 1 | 1 | 200 | 16 Элементы комплектации шкафов | 16.26 Кабель-маркер | 16.26.01 1,5 мм2 |  | Регулярная | PROxima | 0.14 | 0.0003
plc-KM-1.5-4 | Маркер кабельный 1,5 мм2 "4" (1000 шт.) (ЕС-0) EKF PROxima | 2.6 | 3.27 | 1 | 1 | 200 | 16 Элементы комплектации шкафов | 16.26 Кабель-маркер | 16.26.01 1,5 мм2 |  | Регулярная | PROxima | 0.14 | 0.0003
plc-KM-1.5-5 | Маркер кабельный 1,5 мм2 "5" (1000 шт.) (ЕС-0) EKF PROxima | 2.6 | 3.27 | 1 | 1 | 200 | 16 Элементы комплектации шкафов | 16.26 Кабель-маркер | 16.26.01 1,5 мм2 |  | Регулярная | PROxima | 0.14 | 0.0003
plc-KM-1.5-6 | Маркер кабельный 1,5 мм2 "6" (1000 шт.) (ЕС-0) EKF PROxima | 2.6 | 3.27 | 1 | 1 | 200 | 16 Элементы комплектации шкафов | 16.26 Кабель-маркер | 16.26.01 1,5 мм2 |  | Регулярная | PROxima | 0.14 | 0.0003
plc-KM-1.5-7 | Маркер кабельный 1,5 мм2 "7" (1000 шт.) (ЕС-0) EKF PROxima | 2.6 | 3.27 | 1 | 1 | 200 | 16 Элементы комплектации шкафов | 16.26 Кабель-маркер | 16.26.01 1,5 мм2 |  | Регулярная | PROxima | 0.14 | 0.0003
plc-KM-1.5-8 | Маркер кабельный 1,5 мм2 "8" (1000 шт.) (ЕС-0) EKF PROxima | 2.6 | 3.27 | 1 | 1 | 200 | 16 Элементы комплектации шкафов | 16.26 Кабель-маркер | 16.26.01 1,5 мм2 |  | Регулярная | PROxima | 0.14 | 0.0003
plc-KM-1.5-9 | Маркер кабельный 1,5 мм2 "9" (1000 шт.) (ЕС-0) EKF PROxima | 2.6 | 3.27 | 1 | 1 | 200 | 16 Элементы комплектации шкафов | 16.26 Кабель-маркер | 16.26.01 1,5 мм2 |  | Регулярная | PROxima | 0.14 | 0.0003
plc-KM-1.5-B | Маркер кабельный 1,5 мм2 "B" (1000 шт.) (ЕС-0) EKF PROxima | 2.6 | 3.27 | 1 | 1 | 200 | 16 Элементы комплектации шкафов | 16.26 Кабель-маркер | 16.26.01 1,5 мм2 |  | Регулярная | PROxima | 0.14 | 0.0003
plc-KM-1.5-C | Маркер кабельный 1,5 мм2 "C" (1000 шт.) (ЕС-0) EKF PROxima | 2.6 | 3.27 | 1 | 1 | 200 | 16 Элементы комплектации шкафов | 16.26 Кабель-маркер | 16.26.01 1,5 мм2 |  | Регулярная | PROxima | 0.14 | 0.0003
plc-KM-1.5-N | Маркер кабельный 1,5 мм2 "N" (1000 шт.) (ЕС-0) EKF PROxima | 2.6 | 3.27 | 1 | 1 | 200 | 16 Элементы комплектации шкафов | 16.26 Кабель-маркер | 16.26.01 1,5 мм2 |  | Регулярная | PROxima | 0.14 | 0.0003
plc-KM-1.5-A | Маркер кабельный 1,5 мм2 "А" (1000 шт.) (ЕС-0) EKF PROxima | 2.6 | 3.27 | 1 | 1 | 200 | 16 Элементы комплектации шкафов | 16.26 Кабель-маркер | 16.26.01 1,5 мм2 |  | Регулярная | PROxima | 0.14 | 0.0003
plc-KM-2.5-0 | Маркер кабельный 2,5 мм2 "0" (1000 шт.) (ЕС-1) EKF PROxima | 2.6 | 3.27 | 1 | 1 | 200 | 16 Элементы комплектации шкафов | 16.26 Кабель-маркер | 16.26.02 2,5 мм2 |  | Регулярная | PROxima | 0.14 | 0.0003
plc-KM-2.5-1 | Маркер кабельный 2,5 мм2 "1" (1000 шт.) (ЕС-1) EKF PROxima | 2.6 | 3.27 | 1 | 1 | 200 | 16 Элементы комплектации шкафов | 16.26 Кабель-маркер | 16.26.02 2,5 мм2 |  | Регулярная | PROxima | 0.14 | 0.0003
plc-KM-2.5-2 | Маркер кабельный 2,5 мм2 "2" (1000 шт.) (ЕС-1) EKF PROxima | 2.6 | 3.27 | 1 | 1 | 200 | 16 Элементы комплектации шкафов | 16.26 Кабель-маркер | 16.26.02 2,5 мм2 |  | Регулярная | PROxima | 0.14 | 0.0003
plc-KM-2.5-3 | Маркер кабельный 2,5 мм2 "3" (1000 шт.) (ЕС-1) EKF PROxima | 2.6 | 3.27 | 1 | 1 | 200 | 16 Элементы комплектации шкафов | 16.26 Кабель-маркер | 16.26.02 2,5 мм2 |  | Регулярная | PROxima | 0.14 | 0.0003
plc-KM-2.5-4 | Маркер кабельный 2,5 мм2 "4" (1000 шт.) (ЕС-1) EKF PROxima | 2.6 | 3.27 | 1 | 1 | 200 | 16 Элементы комплектации шкафов | 16.26 Кабель-маркер | 16.26.02 2,5 мм2 |  | Регулярная | PROxima | 0.14 | 0.0003
plc-KM-2.5-5 | Маркер кабельный 2,5 мм2 "5" (1000 шт.) (ЕС-1) EKF PROxima | 2.6 | 3.27 | 1 | 1 | 200 | 16 Элементы комплектации шкафов | 16.26 Кабель-маркер | 16.26.02 2,5 мм2 |  | Регулярная | PROxima | 0.14 | 0.0003
plc-KM-2.5-6 | Маркер кабельный 2,5 мм2 "6" (1000 шт.) (ЕС-1) EKF PROxima | 2.6 | 3.27 | 1 | 1 | 200 | 16 Элементы комплектации шкафов | 16.26 Кабель-маркер | 16.26.02 2,5 мм2 |  | Регулярная | PROxima | 0.14 | 0.0003
plc-KM-2.5-7 | Маркер кабельный 2,5 мм2 "7" (1000 шт.) (ЕС-1) EKF PROxima | 2.6 | 3.27 | 1 | 1 | 200 | 16 Элементы комплектации шкафов | 16.26 Кабель-маркер | 16.26.02 2,5 мм2 |  | Регулярная | PROxima | 0.14 | 0.0003
plc-KM-2.5-8 | Маркер кабельный 2,5 мм2 "8" (1000 шт.) (ЕС-1) EKF PROxima | 2.6 | 3.27 | 1 | 1 | 200 | 16 Элементы комплектации шкафов | 16.26 Кабель-маркер | 16.26.02 2,5 мм2 |  | Регулярная | PROxima | 0.14 | 0.0003
plc-KM-2.5-9 | Маркер кабельный 2,5 мм2 "9" (1000 шт.) (ЕС-1) EKF PROxima | 2.6 | 3.27 | 1 | 1 | 200 | 16 Элементы комплектации шкафов | 16.26 Кабель-маркер | 16.26.02 2,5 мм2 |  | Регулярная | PROxima | 0.14 | 0.0003
plc-KM-2.5-A | Маркер кабельный 2,5 мм2 "A" (1000 шт.) (ЕС-1) EKF PROxima | 2.6 | 3.27 | 1 | 1 | 200 | 16 Элементы комплектации шкафов | 16.26 Кабель-маркер | 16.26.02 2,5 мм2 |  | Регулярная | PROxima | 0.14 | 0.0003
plc-KM-2.5-B | Маркер кабельный 2,5 мм2 "B" (1000 шт.) (ЕС-1) EKF PROxima | 2.6 | 3.27 | 1 | 1 | 200 | 16 Элементы комплектации шкафов | 16.26 Кабель-маркер | 16.26.02 2,5 мм2 |  | Регулярная | PROxima | 0.14 | 0.0003
plc-KM-2.5-C | Маркер кабельный 2,5 мм2 "C" (1000 шт.) (ЕС-1) EKF PROxima | 2.6 | 3.27 | 1 | 1 | 200 | 16 Элементы комплектации шкафов | 16.26 Кабель-маркер | 16.26.02 2,5 мм2 |  | Регулярная | PROxima | 0.14 | 0.0003
plc-KM-2.5-N | Маркер кабельный 2,5 мм2 "N" (1000 шт.) (ЕС-1) EKF PROxima | 2.6 | 3.27 | 1 | 1 | 200 | 16 Элементы комплектации шкафов | 16.26 Кабель-маркер | 16.26.02 2,5 мм2 |  | Регулярная | PROxima | 0.14 | 0.0003
plc-KM-4-0 | Маркер кабельный 4,0 мм2 "0" (500 шт.) (ЕС-2) EKF PROxima | 2.6 | 3.27 | 1 | 1 | 200 | 16 Элементы комплектации шкафов | 16.26 Кабель-маркер | 16.26.03 4,0 мм2 |  | Регулярная | PROxima | 0.14 | 0.0003
plc-KM-4-1 | Маркер кабельный 4,0 мм2 "1" (500 шт.) (ЕС-2) EKF PROxima | 2.6 | 3.27 | 1 | 1 | 200 | 16 Элементы комплектации шкафов | 16.26 Кабель-маркер | 16.26.03 4,0 мм2 |  | Регулярная | PROxima | 0.14 | 0.0003
plc-KM-4-2 | Маркер кабельный 4,0 мм2 "2" (500 шт.) (ЕС-2) EKF PROxima | 2.6 | 3.27 | 1 | 1 | 200 | 16 Элементы комплектации шкафов | 16.26 Кабель-маркер | 16.26.03 4,0 мм2 |  | Регулярная | PROxima | 0.14 | 0.0003
plc-KM-4-3 | Маркер кабельный 4,0 мм2 "3" (500 шт.) (ЕС-2) EKF PROxima | 2.6 | 3.27 | 1 | 1 | 200 | 16 Элементы комплектации шкафов | 16.26 Кабель-маркер | 16.26.03 4,0 мм2 |  | Регулярная | PROxima | 0.14 | 0.0003
plc-KM-4-4 | Маркер кабельный 4,0 мм2 "4" (500 шт.) (ЕС-2) EKF PROxima | 2.6 | 3.27 | 1 | 1 | 200 | 16 Элементы комплектации шкафов | 16.26 Кабель-маркер | 16.26.03 4,0 мм2 |  | Регулярная | PROxima | 0.14 | 0.0003
plc-KM-4-5 | Маркер кабельный 4,0 мм2 "5" (500 шт.) (ЕС-2) EKF PROxima | 2.6 | 3.27 | 1 | 1 | 200 | 16 Элементы комплектации шкафов | 16.26 Кабель-маркер | 16.26.03 4,0 мм2 |  | Регулярная | PROxima | 0.14 | 0.0003
plc-KM-4-6 | Маркер кабельный 4,0 мм2 "6" (500 шт.) (ЕС-2) EKF PROxima | 2.6 | 3.27 | 1 | 1 | 200 | 16 Элементы комплектации шкафов | 16.26 Кабель-маркер | 16.26.03 4,0 мм2 |  | Регулярная | PROxima | 0.14 | 0.0003
plc-KM-4-7 | Маркер кабельный 4,0 мм2 "7" (500 шт.) (ЕС-2) EKF PROxima | 2.6 | 3.27 | 1 | 1 | 200 | 16 Элементы комплектации шкафов | 16.26 Кабель-маркер | 16.26.03 4,0 мм2 |  | Регулярная | PROxima | 0.14 | 0.0003
plc-KM-4-8 | Маркер кабельный 4,0 мм2 "8" (500 шт.) (ЕС-2) EKF PROxima | 2.6 | 3.27 | 1 | 1 | 200 | 16 Элементы комплектации шкафов | 16.26 Кабель-маркер | 16.26.03 4,0 мм2 |  | Регулярная | PROxima | 0.14 | 0.0003
plc-KM-4-9 | Маркер кабельный 4,0 мм2 "9" (500 шт.) (ЕС-2) EKF PROxima | 2.6 | 3.27 | 1 | 1 | 200 | 16 Элементы комплектации шкафов | 16.26 Кабель-маркер | 16.26.03 4,0 мм2 |  | Регулярная | PROxima | 0.14 | 0.0003
plc-KM-4-A | Маркер кабельный 4,0 мм2 "A" (500 шт.) (ЕС-2) EKF PROxima | 2.6 | 3.27 | 1 | 1 | 200 | 16 Элементы комплектации шкафов | 16.26 Кабель-маркер | 16.26.03 4,0 мм2 |  | Регулярная | PROxima | 0.14 | 0.0003
plc-KM-4-B | Маркер кабельный 4,0 мм2 "B" (500 шт.) (ЕС-2) EKF PROxima | 2.6 | 3.27 | 1 | 1 | 200 | 16 Элементы комплектации шкафов | 16.26 Кабель-маркер | 16.26.03 4,0 мм2 |  | Регулярная | PROxima | 0.14 | 0.0003
plc-KM-4-C | Маркер кабельный 4,0 мм2 "C" (500 шт.) (ЕС-2) EKF PROxima | 2.6 | 3.27 | 1 | 1 | 200 | 16 Элементы комплектации шкафов | 16.26 Кабель-маркер | 16.26.03 4,0 мм2 |  | Регулярная | PROxima | 0.14 | 0.0003
plc-KM-4-N | Маркер кабельный 4,0 мм2 "N" (500 шт.) (ЕС-2) EKF PROxima | 2.6 | 3.27 | 1 | 1 | 200 | 16 Элементы комплектации шкафов | 16.26 Кабель-маркер | 16.26.03 4,0 мм2 |  | Регулярная | PROxima | 0.14 | 0.0003
plc-KM-6-0 | Маркер кабельный 6,0 мм2 "0" (350 шт.) (ЕС-3) EKF PROxima | 2.6 | 3.27 | 1 | 1 | 200 | 16 Элементы комплектации шкафов | 16.26 Кабель-маркер | 16.26.04 6,0 мм2 |  | Регулярная | PROxima | 0.14 | 0.0003
plc-KM-6-1 | Маркер кабельный 6,0 мм2 "1" (350 шт.) (ЕС-3) EKF PROxima | 2.6 | 3.27 | 1 | 1 | 200 | 16 Элементы комплектации шкафов | 16.26 Кабель-маркер | 16.26.04 6,0 мм2 |  | Регулярная | PROxima | 0.14 | 0.0003
plc-KM-6-2 | Маркер кабельный 6,0 мм2 "2"(350 шт.) (ЕС-3) EKF PROxima | 2.6 | 3.27 | 1 | 1 | 200 | 16 Элементы комплектации шкафов | 16.26 Кабель-маркер | 16.26.04 6,0 мм2 |  | Регулярная | PROxima | 0.14 | 0.0003
plc-KM-6-3 | Маркер кабельный 6,0 мм2 "3" (350 шт.) (ЕС-3) EKF PROxima | 2.6 | 3.27 | 1 | 1 | 200 | 16 Элементы комплектации шкафов | 16.26 Кабель-маркер | 16.26.04 6,0 мм2 |  | Регулярная | PROxima | 0.14 | 0.0003
plc-KM-6-4 | Маркер кабельный 6,0 мм2 "4" (350 шт.) (ЕС-3) EKF PROxima | 2.6 | 3.27 | 1 | 1 | 200 | 16 Элементы комплектации шкафов | 16.26 Кабель-маркер | 16.26.04 6,0 мм2 |  | Регулярная | PROxima | 0.14 | 0.0003
plc-KM-6-5 | Маркер кабельный 6,0 мм2 "5" (350 шт.) (ЕС-3) EKF PROxima | 2.6 | 3.27 | 1 | 1 | 200 | 16 Элементы комплектации шкафов | 16.26 Кабель-маркер | 16.26.04 6,0 мм2 |  | Регулярная | PROxima | 0.14 | 0.0003
plc-KM-6-6 | Маркер кабельный 6,0 мм2 "6" (350 шт.) (ЕС-3) EKF PROxima | 2.6 | 3.27 | 1 | 1 | 200 | 16 Элементы комплектации шкафов | 16.26 Кабель-маркер | 16.26.04 6,0 мм2 |  | Регулярная | PROxima | 0.14 | 0.0003
plc-KM-6-7 | Маркер кабельный 6,0 мм2 "7" (350 шт.) (ЕС-3) EKF PROxima | 2.6 | 3.27 | 1 | 1 | 200 | 16 Элементы комплектации шкафов | 16.26 Кабель-маркер | 16.26.04 6,0 мм2 |  | Регулярная | PROxima | 0.14 | 0.0003
plc-KM-6-8 | Маркер кабельный 6,0 мм2 "8" (350 шт.) (ЕС-3) EKF PROxima | 2.6 | 3.27 | 1 | 1 | 200 | 16 Элементы комплектации шкафов | 16.26 Кабель-маркер | 16.26.04 6,0 мм2 |  | Регулярная | PROxima | 0.14 | 0.0003
plc-KM-6-9 | Маркер кабельный 6,0 мм2 "9" (350 шт.) (ЕС-3) EKF PROxima | 2.6 | 3.27 | 1 | 1 | 200 | 16 Элементы комплектации шкафов | 16.26 Кабель-маркер | 16.26.04 6,0 мм2 |  | Регулярная | PROxima | 0.14 | 0.0003
plc-KM-6-A | Маркер кабельный 6,0 мм2 "A" (350 шт.) (ЕС-3) EKF PROxima | 2.6 | 3.27 | 1 | 1 | 200 | 16 Элементы комплектации шкафов | 16.26 Кабель-маркер | 16.26.04 6,0 мм2 |  | Регулярная | PROxima | 0.14 | 0.0003
plc-KM-6-B | Маркер кабельный 6,0 мм2 "B" (350 шт.) (ЕС-3) EKF PROxima | 2.6 | 3.27 | 1 | 1 | 200 | 16 Элементы комплектации шкафов | 16.26 Кабель-маркер | 16.26.04 6,0 мм2 |  | Регулярная | PROxima | 0.14 | 0.0003
plc-KM-6-C | Маркер кабельный 6,0 мм2 "C" (350 шт.) (ЕС-3) EKF PROxima | 2.6 | 3.27 | 1 | 1 | 200 | 16 Элементы комплектации шкафов | 16.26 Кабель-маркер | 16.26.04 6,0 мм2 |  | Регулярная | PROxima | 0.14 | 0.0003
plc-KM-6-N | Маркер кабельный 6,0 мм2 "N" (350 шт.) (ЕС-3) EKF PROxima | 2.6 | 3.27 | 1 | 1 | 200 | 16 Элементы комплектации шкафов | 16.26 Кабель-маркер | 16.26.04 6,0 мм2 |  | Регулярная | PROxima | 0.14 | 0.0003
plc-ept-2-10 | Лента для защиты кромок с металлокордом 0,75-2 мм 10 м EKF PROxima | 36.53 | 46 | 1 | 1 | 20 | 16 Элементы комплектации шкафов | 16.27 Аксессуары и прочие комплектующие |  |  | Регулярная | PROxima | 0.8 | 0.0012
jg-10-6-5 | Наконечник силовой медный луженый JG-10-6-5 (ТМЛ) EKF PROxima | 0.38 | 0.47 | 100 | 100 | 1800 | 17 Изделия для электромонтажа | 17.01 Наконечники и гильзы силовые | 17.01.01 Наконечники медные луженые JG (ТМЛ) стандарт EKF |  | Регулярная | PROxima | 0.0064 | 4.998e-05
jg-16-8-6 | Наконечник силовой медный луженый JG-16-8-6 (ТМЛ) EKF PROxima | 0.44 | 0.55 | 100 | 100 | 1500 | 17 Изделия для электромонтажа | 17.01 Наконечники и гильзы силовые | 17.01.01 Наконечники медные луженые JG (ТМЛ) стандарт EKF |  | Регулярная | PROxima | 0.0083 | 4.998e-05
jg-25-8-7 | Наконечник силовой медный луженый JG-25-8-7 (ТМЛ) EKF PROxima | 0.64 | 0.81 | 100 | 100 | 1200 | 17 Изделия для электромонтажа | 17.01 Наконечники и гильзы силовые | 17.01.01 Наконечники медные луженые JG (ТМЛ) стандарт EKF |  | Регулярная | PROxima | 0.0106 | 4.998e-05
jg-35-8-9 | Наконечник силовой медный луженый JG-35-8-9 (ТМЛ) EKF PROxima | 0.78 | 0.98 | 100 | 100 | 1000 | 17 Изделия для электромонтажа | 17.01 Наконечники и гильзы силовые | 17.01.01 Наконечники медные луженые JG (ТМЛ) стандарт EKF |  | Регулярная | PROxima | 0.0134 | 4.998e-05
jg-50-10-11 | Наконечник силовой медный луженый JG-50-10-11 (ТМЛ) EKF PROxima | 1.05 | 1.32 | 50 | 50 | 800 | 17 Изделия для электромонтажа | 17.01 Наконечники и гильзы силовые | 17.01.01 Наконечники медные луженые JG (ТМЛ) стандарт EKF |  | Регулярная | PROxima | 0.0168 | 4.998e-05
jg-6-6-4 | Наконечник силовой медный луженый JG-6-6-4 (ТМЛ) EKF PROxima | 0.2 | 0.25 | 100 | 100 | 3500 | 17 Изделия для электромонтажа | 17.01 Наконечники и гильзы силовые | 17.01.01 Наконечники медные луженые JG (ТМЛ) стандарт EKF |  | Регулярная | PROxima | 0.0031 | 4.998e-05
jg-70-12-13 | Наконечник силовой медный луженый JG-70-12-13 (ТМЛ) EKF PROxima | 1.5 | 1.89 | 50 | 50 | 500 | 17 Изделия для электромонтажа | 17.01 Наконечники и гильзы силовые | 17.01.01 Наконечники медные луженые JG (ТМЛ) стандарт EKF |  | Регулярная | PROxima | 0.0228 | 4.998e-05
jg-95-12-15 | Наконечник силовой медный луженый JG-95-12-15 (ТМЛ) EKF PROxima | 2.38 | 3 | 25 | 25 | 300 | 17 Изделия для электромонтажа | 17.01 Наконечники и гильзы силовые | 17.01.01 Наконечники медные луженые JG (ТМЛ) стандарт EKF |  | Регулярная | PROxima | 0.0397 | 4.998e-05
jg-120-14-16 | Наконечник силовой медный луженый JG-120-14-16 (ТМЛ) EKF PROxima | 3.28 | 4.13 | 25 | 25 | 300 | 17 Изделия для электромонтажа | 17.01 Наконечники и гильзы силовые | 17.01.01 Наконечники медные луженые JG (ТМЛ) стандарт EKF |  | Регулярная | PROxima | 0.045 | 4.998e-05
jg-150-14-17 | Наконечник силовой медный луженый JG-150-14-17 (ТМЛ) EKF PROxima | 4.65 | 5.86 | 10 | 10 | 180 | 17 Изделия для электромонтажа | 17.01 Наконечники и гильзы силовые | 17.01.01 Наконечники медные луженые JG (ТМЛ) стандарт EKF |  | Регулярная | PROxima | 0.0725 | 4.998e-05
jg-185-16-19 | Наконечник силовой медный луженый JG-185-16-19 (ТМЛ) EKF PROxima | 6.01 | 7.57 | 10 | 10 | 130 | 17 Изделия для электромонтажа | 17.01 Наконечники и гильзы силовые | 17.01.01 Наконечники медные луженые JG (ТМЛ) стандарт EKF |  | Регулярная | PROxima | 0.0991 | 4.998e-05
jg-240-16-21 | Наконечник силовой медный луженый JG-240-16-21 (ТМЛ) EKF PROxima | 7.92 | 9.97 | 10 | 10 | 100 | 17 Изделия для электромонтажа | 17.01 Наконечники и гильзы силовые | 17.01.01 Наконечники медные луженые JG (ТМЛ) стандарт EKF |  | Регулярная | PROxima | 0.122 | 0.0002
jg-300-16-24 | Наконечник силовой медный луженый JG-300-16-24 (ТМЛ) EKF PROxima | 14.17 | 17.84 | 5 | 5 | 70 | 17 Изделия для электромонтажа | 17.01 Наконечники и гильзы силовые | 17.01.01 Наконечники медные луженые JG (ТМЛ) стандарт EKF |  | Регулярная | PROxima | 0.212 | 0.0004
jg-400-16-26 | Наконечник силовой медный луженый JG-400-16-26 (ТМЛ) EKF PROxima | 17.97 | 22.63 | 5 | 5 | 50 | 17 Изделия для электромонтажа | 17.01 Наконечники и гильзы силовые | 17.01.01 Наконечники медные луженые JG (ТМЛ) стандарт EKF |  | Заказная (1) | PROxima | 0.28 | 0.0004
tml-2.5-4-2.6 | Наконечник медный луженый ТМЛ 2,5-4-2,6 EKF PROxima | 0.17 | 0.22 | 100 | 100 | 4000 | 17 Изделия для электромонтажа | 17.01 Наконечники и гильзы силовые | 17.01.02 Наконечники медные луженые ТМЛ ГОСТ 7386-80 |  | Регулярная | PROxima | 0.0031 | 4e-06
tml-2.5-5-2.6-g | Наконечник медный луженый ТМЛ 2,5-5-2,6 EKF PROxima | 0.17 | 0.22 | 100 | 100 | 4000 | 17 Изделия для электромонтажа | 17.01 Наконечники и гильзы силовые | 17.01.02 Наконечники медные луженые ТМЛ ГОСТ 7386-80 |  | Регулярная | PROxima | 0.0031 | 4e-06
tml-2.5-6-2.6-g | Наконечник медный луженый ТМЛ 2,5-6-2,6 EKF PROxima | 0.17 | 0.22 | 100 | 100 | 4000 | 17 Изделия для электромонтажа | 17.01 Наконечники и гильзы силовые | 17.01.02 Наконечники медные луженые ТМЛ ГОСТ 7386-80 |  | Регулярная | PROxima | 0.0031 | 4e-06
tml-4-4-3-g | Наконечник медный луженый ТМЛ 4-4-3 EKF PROxima | 0.17 | 0.22 | 100 | 100 | 3500 | 17 Изделия для электромонтажа | 17.01 Наконечники и гильзы силовые | 17.01.02 Наконечники медные луженые ТМЛ ГОСТ 7386-80 |  | Заказная (1) | PROxima | 0.0036 | 4e-06
tml-4-5-3-g | Наконечник медный луженый ТМЛ 4-5-3 EKF PROxima | 0.19 | 0.24 | 100 | 100 | 3500 | 17 Изделия для электромонтажа | 17.01 Наконечники и гильзы силовые | 17.01.02 Наконечники медные луженые ТМЛ ГОСТ 7386-80 |  | Регулярная | PROxima | 0.0036 | 4e-06
tml-4-6-3-g | Наконечник медный луженый ТМЛ 4-6-3 EKF PROxima | 0.19 | 0.24 | 100 | 100 | 3500 | 17 Изделия для электромонтажа | 17.01 Наконечники и гильзы силовые | 17.01.02 Наконечники медные луженые ТМЛ ГОСТ 7386-80 |  | Регулярная | PROxima | 0.0036 | 4e-06
tml-6-4-4-g | Наконечник медный луженый ТМЛ 6-4-4 EKF PROxima | 0.22 | 0.28 | 100 | 100 | 3500 | 17 Изделия для электромонтажа | 17.01 Наконечники и гильзы силовые | 17.01.02 Наконечники медные луженые ТМЛ ГОСТ 7386-80 |  | Регулярная | PROxima | 0.0039 | 4e-06
tml-6-5-4-g | Наконечник медный луженый ТМЛ 6-5-4 EKF PROxima | 0.22 | 0.28 | 100 | 100 | 3500 | 17 Изделия для электромонтажа | 17.01 Наконечники и гильзы силовые | 17.01.02 Наконечники медные луженые ТМЛ ГОСТ 7386-80 |  | Регулярная | PROxima | 0.0039 | 4e-06
tml-6-6-4-g | Наконечник медный луженый ТМЛ 6-6-4 EKF PROxima | 0.22 | 0.28 | 100 | 100 | 3500 | 17 Изделия для электромонтажа | 17.01 Наконечники и гильзы силовые | 17.01.02 Наконечники медные луженые ТМЛ ГОСТ 7386-80 |  | Регулярная | PROxima | 0.0039 | 4e-06
tml-10-5-5-g | Наконечник медный луженый ТМЛ 10-5-5 EKF PROxima | 0.49 | 0.62 | 100 | 100 | 1300 | 17 Изделия для электромонтажа | 17.01 Наконечники и гильзы силовые | 17.01.02 Наконечники медные луженые ТМЛ ГОСТ 7386-80 |  | Регулярная | PROxima | 0.0098 | 4e-06
tml-10-6-5-g | Наконечник медный луженый ТМЛ 10-6-5 EKF PROxima | 0.49 | 0.62 | 100 | 100 | 1300 | 17 Изделия для электромонтажа | 17.01 Наконечники и гильзы силовые | 17.01.02 Наконечники медные луженые ТМЛ ГОСТ 7386-80 |  | Регулярная | PROxima | 0.0098 | 4e-06
tml-10-8-5-g | Наконечник медный луженый ТМЛ 10-8-5 EKF PROxima | 0.49 | 0.62 | 100 | 100 | 1300 | 17 Изделия для электромонтажа | 17.01 Наконечники и гильзы силовые | 17.01.02 Наконечники медные луженые ТМЛ ГОСТ 7386-80 |  | Регулярная | PROxima | 0.0098 | 4e-06
tml-16-6-6-g | Наконечник медный луженый ТМЛ 16-6-6 EKF PROxima | 0.57 | 0.72 | 100 | 100 | 1100 | 17 Изделия для электромонтажа | 17.01 Наконечники и гильзы силовые | 17.01.02 Наконечники медные луженые ТМЛ ГОСТ 7386-80 |  | Регулярная | PROxima | 0.0116 | 8e-06
tml-16-8-6-g | Наконечник медный луженый ТМЛ 16-8-6 EKF PROxima | 0.57 | 0.72 | 100 | 100 | 1100 | 17 Изделия для электромонтажа | 17.01 Наконечники и гильзы силовые | 17.01.02 Наконечники медные луженые ТМЛ ГОСТ 7386-80 |  | Регулярная | PROxima | 0.0116 | 8e-06
tml-25-10-8-g | Наконечник медный луженый ТМЛ 25-10-8 EKF PROxima | 0.82 | 1.03 | 100 | 100 | 700 | 17 Изделия для электромонтажа | 17.01 Наконечники и гильзы силовые | 17.01.02 Наконечники медные луженые ТМЛ ГОСТ 7386-80 |  | Регулярная | PROxima | 0.0189 | 8e-06
tml-25-6-7-g | Наконечник медный луженый ТМЛ 25-6-7 EKF PROxima | 0.72 | 0.9 | 100 | 100 | 700 | 17 Изделия для электромонтажа | 17.01 Наконечники и гильзы силовые | 17.01.02 Наконечники медные луженые ТМЛ ГОСТ 7386-80 |  | Заказная (1) | PROxima | 0.0179 | 8e-06
tml-25-6-8-g | Наконечник медный луженый ТМЛ 25-6-8 EKF PROxima | 0.82 | 1.03 | 100 | 100 | 700 | 17 Изделия для электромонтажа | 17.01 Наконечники и гильзы силовые | 17.01.02 Наконечники медные луженые ТМЛ ГОСТ 7386-80 |  | Заказная (1) | PROxima | 0.0189 | 8e-06
tml-25-8-7-g | Наконечник медный луженый ТМЛ 25-8-7 EKF PROxima | 0.72 | 0.9 | 100 | 100 | 700 | 17 Изделия для электромонтажа | 17.01 Наконечники и гильзы силовые | 17.01.02 Наконечники медные луженые ТМЛ ГОСТ 7386-80 |  | Регулярная | PROxima | 0.0179 | 8e-06
tml-25-8-8-g | Наконечник медный луженый ТМЛ 25-8-8 EKF PROxima | 0.82 | 1.03 | 100 | 100 | 700 | 17 Изделия для электромонтажа | 17.01 Наконечники и гильзы силовые | 17.01.02 Наконечники медные луженые ТМЛ ГОСТ 7386-80 |  | Регулярная | PROxima | 0.0189 | 8e-06
tml-35-10-10-g | Наконечник медный луженый ТМЛ 35-10-10 EKF PROxima | 1.24 | 1.56 | 50 | 50 | 500 | 17 Изделия для электромонтажа | 17.01 Наконечники и гильзы силовые | 17.01.02 Наконечники медные луженые ТМЛ ГОСТ 7386-80 |  | Регулярная | PROxima | 0.0276 | 1.6e-05
tml-35-10-9-g | Наконечник медный луженый ТМЛ 35-10-9 EKF PROxima | 1.15 | 1.45 | 50 | 50 | 500 | 17 Изделия для электромонтажа | 17.01 Наконечники и гильзы силовые | 17.01.02 Наконечники медные луженые ТМЛ ГОСТ 7386-80 |  | Регулярная | PROxima | 0.0273 | 1.6e-05
tml-35-12-10-g | Наконечник медный луженый ТМЛ 35-12-10 EKF PROxima | 1.24 | 1.56 | 50 | 50 | 500 | 17 Изделия для электромонтажа | 17.01 Наконечники и гильзы силовые | 17.01.02 Наконечники медные луженые ТМЛ ГОСТ 7386-80 |  | Заказная (1) | PROxima | 0.0276 | 1.6e-05
tml-35-12-9-g | Наконечник медный луженый ТМЛ 35-12-9 EKF PROxima | 1.15 | 1.45 | 50 | 50 | 500 | 17 Изделия для электромонтажа | 17.01 Наконечники и гильзы силовые | 17.01.02 Наконечники медные луженые ТМЛ ГОСТ 7386-80 |  | Заказная (1) | PROxima | 0.0273 | 1.6e-05
tml-35-8-10-g | Наконечник медный луженый ТМЛ 35-8-10 EKF PROxima | 1.24 | 1.56 | 50 | 50 | 500 | 17 Изделия для электромонтажа | 17.01 Наконечники и гильзы силовые | 17.01.02 Наконечники медные луженые ТМЛ ГОСТ 7386-80 |  | Регулярная | PROxima | 0.0276 | 1.6e-05
tml-35-8-9-g | Наконечник медный луженый ТМЛ 35-8-9 EKF PROxima | 1.15 | 1.45 | 50 | 50 | 500 | 17 Изделия для электромонтажа | 17.01 Наконечники и гильзы силовые | 17.01.02 Наконечники медные луженые ТМЛ ГОСТ 7386-80 |  | Регулярная | PROxima | 0.0273 | 1.6e-05
tml-50-10-11-g | Наконечник медный луженый ТМЛ 50-10-11 EKF PROxima | 1.4 | 1.76 | 50 | 50 | 400 | 17 Изделия для электромонтажа | 17.01 Наконечники и гильзы силовые | 17.01.02 Наконечники медные луженые ТМЛ ГОСТ 7386-80 |  | Регулярная | PROxima | 0.0314 | 1.6e-05
tml-50-12-11-g | Наконечник медный луженый ТМЛ 50-12-11 EKF PROxima | 1.4 | 1.76 | 50 | 50 | 400 | 17 Изделия для электромонтажа | 17.01 Наконечники и гильзы силовые | 17.01.02 Наконечники медные луженые ТМЛ ГОСТ 7386-80 |  | Заказная (1) | PROxima | 0.0314 | 1.6e-05
tml-50-8-11-g | Наконечник медный луженый ТМЛ 50-8-11 EKF PROxima | 1.4 | 1.76 | 50 | 50 | 400 | 17 Изделия для электромонтажа | 17.01 Наконечники и гильзы силовые | 17.01.02 Наконечники медные луженые ТМЛ ГОСТ 7386-80 |  | Регулярная | PROxima | 0.0314 | 1.6e-05
tml-70-10-13-g | Наконечник медный луженый ТМЛ 70-10-13 EKF PROxima | 1.67 | 2.1 | 25 | 25 | 350 | 17 Изделия для электромонтажа | 17.01 Наконечники и гильзы силовые | 17.01.02 Наконечники медные луженые ТМЛ ГОСТ 7386-80 |  | Регулярная | PROxima | 0.0374 | 8e-05
tml-70-12-13-g | Наконечник медный луженый ТМЛ 70-12-13 EKF PROxima | 1.67 | 2.1 | 25 | 25 | 350 | 17 Изделия для электромонтажа | 17.01 Наконечники и гильзы силовые | 17.01.02 Наконечники медные луженые ТМЛ ГОСТ 7386-80 |  | Регулярная | PROxima | 0.0374 | 8e-05
tml-95-10-15-g | Наконечник медный луженый ТМЛ 95-10-15 EKF PROxima | 2.88 | 3.63 | 25 | 25 | 200 | 17 Изделия для электромонтажа | 17.01 Наконечники и гильзы силовые | 17.01.02 Наконечники медные луженые ТМЛ ГОСТ 7386-80 |  | Регулярная | PROxima | 0.0654 | 8e-05
tml-95-12-15-g | Наконечник медный луженый ТМЛ 95-12-15 EKF PROxima | 2.88 | 3.63 | 25 | 25 | 200 | 17 Изделия для электромонтажа | 17.01 Наконечники и гильзы силовые | 17.01.02 Наконечники медные луженые ТМЛ ГОСТ 7386-80 |  | Регулярная | PROxima | 0.0654 | 8e-05
tml-120-12-17-g | Наконечник медный луженый ТМЛ 120-12-17 EKF PROxima | 4.39 | 5.52 | 10 | 10 | 120 | 17 Изделия для электромонтажа | 17.01 Наконечники и гильзы силовые | 17.01.02 Наконечники медные луженые ТМЛ ГОСТ 7386-80 |  | Регулярная | PROxima | 0.1045 | 0.0002
tml-120-16-17-g | Наконечник медный луженый ТМЛ 120-16-17 EKF PROxima | 4.39 | 5.52 | 10 | 10 | 120 | 17 Изделия для электромонтажа | 17.01 Наконечники и гильзы силовые | 17.01.02 Наконечники медные луженые ТМЛ ГОСТ 7386-80 |  | Регулярная | PROxima | 0.1045 | 0.0002
tml-150-12-19-g | Наконечник медный луженый ТМЛ 150-12-19 EKF PROxima | 6.45 | 8.12 | 10 | 10 | 90 | 17 Изделия для электромонтажа | 17.01 Наконечники и гильзы силовые | 17.01.02 Наконечники медные луженые ТМЛ ГОСТ 7386-80 |  | Регулярная | PROxima | 0.1538 | 0.0002
tml-150-16-19-g | Наконечник медный луженый ТМЛ 150-16-19 EKF PROxima | 6.45 | 8.12 | 10 | 10 | 90 | 17 Изделия для электромонтажа | 17.01 Наконечники и гильзы силовые | 17.01.02 Наконечники медные луженые ТМЛ ГОСТ 7386-80 |  | Регулярная | PROxima | 0.1538 | 0.0002
tml-185-12-21-g | Наконечник медный луженый ТМЛ 185-12-21 EKF PROxima | 6.75 | 8.49 | 10 | 10 | 70 | 17 Изделия для электромонтажа | 17.01 Наконечники и гильзы силовые | 17.01.02 Наконечники медные луженые ТМЛ ГОСТ 7386-80 |  | Заказная (1) | PROxima | 0.181 | 0.0002
tml-185-16-21-g | Наконечник медный луженый ТМЛ 185-16-21 EKF PROxima | 7.7 | 9.7 | 10 | 10 | 70 | 17 Изделия для электромонтажа | 17.01 Наконечники и гильзы силовые | 17.01.02 Наконечники медные луженые ТМЛ ГОСТ 7386-80 |  | Регулярная | PROxima | 0.181 | 0.0002
tml-185-20-21-g | Наконечник медный луженый ТМЛ 185-20-21 EKF PROxima | 7.7 | 9.7 | 10 | 10 | 70 | 17 Изделия для электромонтажа | 17.01 Наконечники и гильзы силовые | 17.01.02 Наконечники медные луженые ТМЛ ГОСТ 7386-80 |  | Заказная (1) | PROxima | 0.181 | 0.0002
tml-240-16-24-g | Наконечник медный луженый ТМЛ 240-16-24 EKF PROxima | 12.2 | 15.36 | 5 | 5 | 50 | 17 Изделия для электромонтажа | 17.01 Наконечники и гильзы силовые | 17.01.02 Наконечники медные луженые ТМЛ ГОСТ 7386-80 |  | Регулярная | PROxima | 0.2726 | 0.0004
tml-240-20-24-g | Наконечник медный луженый ТМЛ 240-20-24 EKF PROxima | 12.2 | 15.36 | 5 | 5 | 50 | 17 Изделия для электромонтажа | 17.01 Наконечники и гильзы силовые | 17.01.02 Наконечники медные луженые ТМЛ ГОСТ 7386-80 |  | Заказная (1) | PROxima | 0.2726 | 0.0004
tml-300-16-27-g | Наконечник медный луженый ТМЛ 300-16-27 EKF PROxima | 19.65 | 24.75 | 5 | 5 | 50 | 17 Изделия для электромонтажа | 17.01 Наконечники и гильзы силовые | 17.01.02 Наконечники медные луженые ТМЛ ГОСТ 7386-80 |  | Заказная (1) | PROxima | 0.28 | 0.0004
dt-6-6-4 | Наконечник DT 6-6-4 (ТМ) EKF PROxima | 0.32 | 0.4 | 100 | 100 | 3500 | 17 Изделия для электромонтажа | 17.01 Наконечники и гильзы силовые | 17.01.03 Наконечники медные DT (ТМ) стандарт EKF |  | Регулярная | PROxima | 0.0031 | 4e-06
dt-185-16-19 | Наконечник DT-185-16-19 (ТМ) EKF PROxima | 6.61 | 8.33 | 10 | 10 | 130 | 17 Изделия для электромонтажа | 17.01 Наконечники и гильзы силовые | 17.01.03 Наконечники медные DT (ТМ) стандарт EKF |  | Заказная (1) | PROxima | 0.0991 | 0.0002
dt-10-8-5 | Наконечник силовой медный DT-10-6-5 (ТМ) EKF PROxima | 0.46 | 0.58 | 100 | 100 | 1800 | 17 Изделия для электромонтажа | 17.01 Наконечники и гильзы силовые | 17.01.03 Наконечники медные DT (ТМ) стандарт EKF |  | Регулярная | PROxima | 0.0064 | 4.998e-05
dt-16-8-6 | Наконечник силовой медный DT-16-8-6 (ТМ) EKF PROxima | 0.55 | 0.69 | 100 | 100 | 1500 | 17 Изделия для электромонтажа | 17.01 Наконечники и гильзы силовые | 17.01.03 Наконечники медные DT (ТМ) стандарт EKF |  | Регулярная | PROxima | 0.0083 | 4.998e-05
dt-25-8-7 | Наконечник силовой медный DT-25-8-7 (ТМ) EKF PROxima | 0.65 | 0.82 | 100 | 100 | 1200 | 17 Изделия для электромонтажа | 17.01 Наконечники и гильзы силовые | 17.01.03 Наконечники медные DT (ТМ) стандарт EKF |  | Регулярная | PROxima | 0.0106 | 4.998e-05
dt-35-10-8 | Наконечник силовой медный DT-35-8-9 (ТМ) EKF PROxima | 1.06 | 1.33 | 100 | 100 | 1000 | 17 Изделия для электромонтажа | 17.01 Наконечники и гильзы силовые | 17.01.03 Наконечники медные DT (ТМ) стандарт EKF |  | Регулярная | PROxima | 0.0134 | 4.998e-05
dt-50-10-9 | Наконечник силовой медный DT-50-10-11 (ТМ) EKF PROxima | 1.33 | 1.68 | 50 | 50 | 800 | 17 Изделия для электромонтажа | 17.01 Наконечники и гильзы силовые | 17.01.03 Наконечники медные DT (ТМ) стандарт EKF |  | Регулярная | PROxima | 0.0168 | 4.998e-05
dt-70-12-11 | Наконечник силовой медный DT-70-12-13 (ТМ) EKF PROxima | 1.55 | 1.95 | 50 | 50 | 500 | 17 Изделия для электромонтажа | 17.01 Наконечники и гильзы силовые | 17.01.03 Наконечники медные DT (ТМ) стандарт EKF |  | Регулярная | PROxima | 0.0228 | 4.998e-05
dt-95-12-13 | Наконечник силовой медный DT-95-12-15 (ТМ) EKF PROxima | 2.68 | 3.37 | 25 | 25 | 300 | 17 Изделия для электромонтажа | 17.01 Наконечники и гильзы силовые | 17.01.03 Наконечники медные DT (ТМ) стандарт EKF |  | Регулярная | PROxima | 0.0397 | 4.998e-05
dt-120-14-15 | Наконечник силовой медный DT-120-14-16 (ТМ) EKF PROxima | 4.06 | 5.11 | 25 | 25 | 300 | 17 Изделия для электромонтажа | 17.01 Наконечники и гильзы силовые | 17.01.03 Наконечники медные DT (ТМ) стандарт EKF |  | Регулярная | PROxima | 0.045 | 4.998e-05
dt-150-14-17 | Наконечник силовой медный DT-150-14-17 (ТМ) EKF PROxima | 5.89 | 7.41 | 10 | 10 | 180 | 17 Изделия для электромонтажа | 17.01 Наконечники и гильзы силовые | 17.01.03 Наконечники медные DT (ТМ) стандарт EKF |  | Регулярная | PROxima | 0.0725 | 4.998e-05
tm-2.5-4-2.6 | Наконечник медный ТМ 2,5-4-2,6 EKF PROxima | 0.19 | 0.24 | 100 | 100 | 4000 | 17 Изделия для электромонтажа | 17.01 Наконечники и гильзы силовые | 17.01.04 Наконечники медные ТМ ГОСТ 7386-80 |  | Заказная (1) | PROxima | 0.0031 | 4e-06
tm-2.5-5-2.6 | Наконечник медный ТМ 2,5-5-2,6 EKF PROxima | 0.17 | 0.22 | 100 | 100 | 4000 | 17 Изделия для электромонтажа | 17.01 Наконечники и гильзы силовые | 17.01.04 Наконечники медные ТМ ГОСТ 7386-80 |  | Заказная (1) | PROxima | 0.0031 | 4e-06
tm-2.5-6-2.6 | Наконечник медный ТМ 2,5-6-2,6 EKF PROxima | 0.19 | 0.24 | 100 | 100 | 4000 | 17 Изделия для электромонтажа | 17.01 Наконечники и гильзы силовые | 17.01.04 Наконечники медные ТМ ГОСТ 7386-80 |  | Заказная (1) | PROxima | 0.0031 | 4e-06
tm-4-4-3 | Наконечник медный ТМ 4-4-3 EKF PROxima | 0.2 | 0.26 | 100 | 100 | 3500 | 17 Изделия для электромонтажа | 17.01 Наконечники и гильзы силовые | 17.01.04 Наконечники медные ТМ ГОСТ 7386-80 |  | Заказная (1) | PROxima | 0.0036 | 4e-06
tm-4-5-3 | Наконечник медный ТМ 4-5-3 EKF PROxima | 0.19 | 0.23 | 100 | 100 | 3500 | 17 Изделия для электромонтажа | 17.01 Наконечники и гильзы силовые | 17.01.04 Наконечники медные ТМ ГОСТ 7386-80 |  | Регулярная | PROxima | 0.0036 | 4e-06
tm-4-6-3 | Наконечник медный ТМ 4-6-3 EKF PROxima | 0.19 | 0.23 | 100 | 100 | 3500 | 17 Изделия для электромонтажа | 17.01 Наконечники и гильзы силовые | 17.01.04 Наконечники медные ТМ ГОСТ 7386-80 |  | Регулярная | PROxima | 0.0036 | 4e-06
tm-6-4-4 | Наконечник медный ТМ 6-4-4 EKF PROxima | 0.25 | 0.32 | 100 | 100 | 3500 | 17 Изделия для электромонтажа | 17.01 Наконечники и гильзы силовые | 17.01.04 Наконечники медные ТМ ГОСТ 7386-80 |  | Заказная (1) | PROxima | 0.0039 | 4e-06
tm-6-5-4 | Наконечник медный ТМ 6-5-4 EKF PROxima | 0.21 | 0.26 | 100 | 100 | 3500 | 17 Изделия для электромонтажа | 17.01 Наконечники и гильзы силовые | 17.01.04 Наконечники медные ТМ ГОСТ 7386-80 |  | Регулярная | PROxima | 0.0039 | 4e-06
tm-6-6-4 | Наконечник медный ТМ 6-6-4 EKF PROxima | 0.22 | 0.27 | 100 | 100 | 3500 | 17 Изделия для электромонтажа | 17.01 Наконечники и гильзы силовые | 17.01.04 Наконечники медные ТМ ГОСТ 7386-80 |  | Регулярная | PROxima | 0.0039 | 4e-06
tm-10-5-5 | Наконечник медный ТМ 10-5-5 EKF PROxima | 0.47 | 0.59 | 100 | 100 | 1300 | 17 Изделия для электромонтажа | 17.01 Наконечники и гильзы силовые | 17.01.04 Наконечники медные ТМ ГОСТ 7386-80 |  | Заказная (1) | PROxima | 0.0098 | 4e-06
tm-10-6-5 | Наконечник медный ТМ 10-6-5 EKF PROxima | 0.45 | 0.57 | 100 | 100 | 1300 | 17 Изделия для электромонтажа | 17.01 Наконечники и гильзы силовые | 17.01.04 Наконечники медные ТМ ГОСТ 7386-80 |  | Регулярная | PROxima | 0.0098 | 4e-06
tm-10-8-5 | Наконечник медный ТМ 10-8-5 EKF PROxima | 0.47 | 0.59 | 100 | 100 | 1300 | 17 Изделия для электромонтажа | 17.01 Наконечники и гильзы силовые | 17.01.04 Наконечники медные ТМ ГОСТ 7386-80 |  | Регулярная | PROxima | 0.0098 | 4e-06
tm-16-6-6 | Наконечник медный ТМ 16-6-6 EKF PROxima | 0.55 | 0.69 | 100 | 100 | 1100 | 17 Изделия для электромонтажа | 17.01 Наконечники и гильзы силовые | 17.01.04 Наконечники медные ТМ ГОСТ 7386-80 |  | Регулярная | PROxima | 0.0116 | 8e-06
tm-16-8-6 | Наконечник медный ТМ 16-8-6 EKF PROxima | 0.53 | 0.67 | 100 | 100 | 1100 | 17 Изделия для электромонтажа | 17.01 Наконечники и гильзы силовые | 17.01.04 Наконечники медные ТМ ГОСТ 7386-80 |  | Регулярная | PROxima | 0.0116 | 8e-06
tm-25-10-8 | Наконечник медный ТМ 25-10-8 EKF PROxima | 0.84 | 1.06 | 100 | 100 | 700 | 17 Изделия для электромонтажа | 17.01 Наконечники и гильзы силовые | 17.01.04 Наконечники медные ТМ ГОСТ 7386-80 |  | Регулярная | PROxima | 0.0189 | 8e-06
tm-25-6-7 | Наконечник медный ТМ 25-6-7 EKF PROxima | 0.69 | 0.87 | 100 | 100 | 700 | 17 Изделия для электромонтажа | 17.01 Наконечники и гильзы силовые | 17.01.04 Наконечники медные ТМ ГОСТ 7386-80 |  | Заказная (1) | PROxima | 0.0179 | 8e-06
tm-25-6-8 | Наконечник медный ТМ 25-6-8 EKF PROxima | 0.81 | 1.02 | 100 | 100 | 700 | 17 Изделия для электромонтажа | 17.01 Наконечники и гильзы силовые | 17.01.04 Наконечники медные ТМ ГОСТ 7386-80 |  | Заказная (1) | PROxima | 0.0189 | 8e-06
tm-25-8-7 | Наконечник медный ТМ 25-8-7 EKF PROxima | 0.69 | 0.87 | 100 | 100 | 700 | 17 Изделия для электромонтажа | 17.01 Наконечники и гильзы силовые | 17.01.04 Наконечники медные ТМ ГОСТ 7386-80 |  | Регулярная | PROxima | 0.0179 | 8e-06
tm-25-8-8 | Наконечник медный ТМ 25-8-8 EKF PROxima | 0.81 | 1.02 | 100 | 100 | 700 | 17 Изделия для электромонтажа | 17.01 Наконечники и гильзы силовые | 17.01.04 Наконечники медные ТМ ГОСТ 7386-80 |  | Регулярная | PROxima | 0.0189 | 8e-06
tm-35-10-10 | Наконечник медный ТМ 35-10-10 EKF PROxima | 1.25 | 1.57 | 50 | 50 | 500 | 17 Изделия для электромонтажа | 17.01 Наконечники и гильзы силовые | 17.01.04 Наконечники медные ТМ ГОСТ 7386-80 |  | Регулярная | PROxima | 0.0276 | 1.6e-05
tm-35-10-9 | Наконечник медный ТМ 35-10-9 EKF PROxima | 1.03 | 1.3 | 50 | 50 | 500 | 17 Изделия для электромонтажа | 17.01 Наконечники и гильзы силовые | 17.01.04 Наконечники медные ТМ ГОСТ 7386-80 |  | Регулярная | PROxima | 0.0273 | 1.6e-05
tm-35-12-10 | Наконечник медный ТМ 35-12-10 EKF PROxima | 1.25 | 1.57 | 500 | 50 | 500 | 17 Изделия для электромонтажа | 17.01 Наконечники и гильзы силовые | 17.01.04 Наконечники медные ТМ ГОСТ 7386-80 |  | Заказная (1) | PROxima | 0.0276 | 1.6e-05
tm-35-12-9 | Наконечник медный ТМ 35-12-9 EKF PROxima | 1.15 | 1.45 | 50 | 50 | 500 | 17 Изделия для электромонтажа | 17.01 Наконечники и гильзы силовые | 17.01.04 Наконечники медные ТМ ГОСТ 7386-80 |  | Заказная (1) | PROxima | 0.0273 | 1.6e-05
tm-35-8-10 | Наконечник медный ТМ 35-8-10 EKF PROxima | 1.3 | 1.63 | 50 | 50 | 500 | 17 Изделия для электромонтажа | 17.01 Наконечники и гильзы силовые | 17.01.04 Наконечники медные ТМ ГОСТ 7386-80 |  | Регулярная | PROxima | 0.0276 | 1.6e-05
tm-35-8-9 | Наконечник медный ТМ 35-8-9 EKF PROxima | 1.09 | 1.38 | 50 | 50 | 500 | 17 Изделия для электромонтажа | 17.01 Наконечники и гильзы силовые | 17.01.04 Наконечники медные ТМ ГОСТ 7386-80 |  | Регулярная | PROxima | 0.0273 | 1.6e-05
tm-50-10-11 | Наконечник медный ТМ 50-10-11 EKF PROxima | 1.34 | 1.69 | 50 | 50 | 400 | 17 Изделия для электромонтажа | 17.01 Наконечники и гильзы силовые | 17.01.04 Наконечники медные ТМ ГОСТ 7386-80 |  | Регулярная | PROxima | 0.0314 | 1.6e-05
tm-50-12-11 | Наконечник медный ТМ 50-12-11 EKF PROxima | 1.34 | 1.68 | 500 | 50 | 400 | 17 Изделия для электромонтажа | 17.01 Наконечники и гильзы силовые | 17.01.04 Наконечники медные ТМ ГОСТ 7386-80 |  | Заказная (1) | PROxima | 0.0314 | 1.6e-05
tm-50-8-11 | Наконечник медный ТМ 50-8-11 EKF PROxima | 1.32 | 1.67 | 50 | 50 | 400 | 17 Изделия для электромонтажа | 17.01 Наконечники и гильзы силовые | 17.01.04 Наконечники медные ТМ ГОСТ 7386-80 |  | Регулярная | PROxima | 0.0314 | 1.6e-05
tm-70-10-13 | Наконечник медный ТМ 70-10-13 EKF PROxima | 1.56 | 1.97 | 25 | 25 | 350 | 17 Изделия для электромонтажа | 17.01 Наконечники и гильзы силовые | 17.01.04 Наконечники медные ТМ ГОСТ 7386-80 |  | Регулярная | PROxima | 0.0374 | 8e-05
tm-70-12-13 | Наконечник медный ТМ 70-12-13 EKF PROxima | 1.56 | 1.97 | 25 | 25 | 350 | 17 Изделия для электромонтажа | 17.01 Наконечники и гильзы силовые | 17.01.04 Наконечники медные ТМ ГОСТ 7386-80 |  | Регулярная | PROxima | 0.0374 | 8e-05
tm-95-10-15 | Наконечник медный ТМ 95-10-15 EKF PROxima | 2.81 | 3.54 | 25 | 25 | 200 | 17 Изделия для электромонтажа | 17.01 Наконечники и гильзы силовые | 17.01.04 Наконечники медные ТМ ГОСТ 7386-80 |  | Регулярная | PROxima | 0.0654 | 8e-05
tm-95-12-15 | Наконечник медный ТМ 95-12-15 EKF PROxima | 2.81 | 3.54 | 25 | 25 | 200 | 17 Изделия для электромонтажа | 17.01 Наконечники и гильзы силовые | 17.01.04 Наконечники медные ТМ ГОСТ 7386-80 |  | Регулярная | PROxima | 0.0654 | 8e-05
tm-120-12-17 | Наконечник медный ТМ 120-12-17 EKF PROxima | 4.13 | 5.2 | 10 | 10 | 120 | 17 Изделия для электромонтажа | 17.01 Наконечники и гильзы силовые | 17.01.04 Наконечники медные ТМ ГОСТ 7386-80 |  | Регулярная | PROxima | 0.1045 | 0.0002
tm-120-16-17 | Наконечник медный ТМ 120-16-17 EKF PROxima | 4.13 | 5.2 | 10 | 10 | 120 | 17 Изделия для электромонтажа | 17.01 Наконечники и гильзы силовые | 17.01.04 Наконечники медные ТМ ГОСТ 7386-80 |  | Заказная (1) | PROxima | 0.1045 | 0.0002
tm-150-12-19 | Наконечник медный ТМ 150-12-19 EKF PROxima | 6.09 | 7.67 | 10 | 10 | 90 | 17 Изделия для электромонтажа | 17.01 Наконечники и гильзы силовые | 17.01.04 Наконечники медные ТМ ГОСТ 7386-80 |  | Регулярная | PROxima | 0.1538 | 0.0002
tm-150-16-19 | Наконечник медный ТМ 150-16-19 EKF PROxima | 6.09 | 7.67 | 10 | 10 | 90 | 17 Изделия для электромонтажа | 17.01 Наконечники и гильзы силовые | 17.01.04 Наконечники медные ТМ ГОСТ 7386-80 |  | Регулярная | PROxima | 0.1538 | 0.0002
tm-185-12-21 | Наконечник медный ТМ 185-12-21 EKF PROxima | 7.2 | 9.06 | 10 | 10 | 70 | 17 Изделия для электромонтажа | 17.01 Наконечники и гильзы силовые | 17.01.04 Наконечники медные ТМ ГОСТ 7386-80 |  | Заказная (1) | PROxima | 0.181 | 0.0002
tm-185-16-21 | Наконечник медный ТМ 185-16-21 EKF PROxima | 7.13 | 8.98 | 10 | 10 | 70 | 17 Изделия для электромонтажа | 17.01 Наконечники и гильзы силовые | 17.01.04 Наконечники медные ТМ ГОСТ 7386-80 |  | Регулярная | PROxima | 0.181 | 0.0002
tm-185-20-21 | Наконечник медный ТМ 185-20-21 EKF PROxima | 6.58 | 8.29 | 10 | 10 | 70 | 17 Изделия для электромонтажа | 17.01 Наконечники и гильзы силовые | 17.01.04 Наконечники медные ТМ ГОСТ 7386-80 |  | Заказная (1) | PROxima | 0.181 | 0.0002
tm-240-16-24 | Наконечник медный ТМ 240-16-24 EKF PROxima | 11.3 | 14.23 | 5 | 5 | 50 | 17 Изделия для электромонтажа | 17.01 Наконечники и гильзы силовые | 17.01.04 Наконечники медные ТМ ГОСТ 7386-80 |  | Заказная (1) | PROxima | 0.2726 | 0.0004
tm-240-20-24 | Наконечник медный ТМ 240-20-24 EKF PROxima | 11.3 | 14.23 | 5 | 5 | 50 | 17 Изделия для электромонтажа | 17.01 Наконечники и гильзы силовые | 17.01.04 Наконечники медные ТМ ГОСТ 7386-80 |  | Заказная (1) | PROxima | 0.2726 | 0.0004
tm-300-16-27 | Наконечник медный ТМ 300-16-27 EKF PROxima | 17.19 | 21.64 | 5 | 5 | 50 | 17 Изделия для электромонтажа | 17.01 Наконечники и гильзы силовые | 17.01.04 Наконечники медные ТМ ГОСТ 7386-80 |  | Заказная (1) | PROxima | 0.28 | 0.0004
tml-10-6-5-90 | Наконечник медный луженый ТМЛ 10-6-5 (90гр) EKF PROxima | 1 | 1.26 | 100 | 100 | 1500 | 17 Изделия для электромонтажа | 17.01 Наконечники и гильзы силовые | 17.01.05 Наконечники медные луженые ТМЛ угловые (90гр.) |  | Регулярная | PROxima | 0.0098 | 5e-05
tml-16-8-6-90 | Наконечник медный луженый ТМЛ 16-8-6 (90гр) EKF PROxima | 1.28 | 1.61 | 100 | 100 | 1400 | 17 Изделия для электромонтажа | 17.01 Наконечники и гильзы силовые | 17.01.05 Наконечники медные луженые ТМЛ угловые (90гр.) |  | Регулярная | PROxima | 0.0105 | 7.5e-05
tml-25-8-8-90 | Наконечник медный луженый ТМЛ 25-8-8 (90гр) EKF PROxima | 1.7 | 2.14 | 100 | 100 | 1300 | 17 Изделия для электромонтажа | 17.01 Наконечники и гильзы силовые | 17.01.05 Наконечники медные луженые ТМЛ угловые (90гр.) |  | Регулярная | PROxima | 0.0116 | 7.5e-05
tml-35-8-9-90 | Наконечник медный луженый ТМЛ 35-8-9 (90гр) EKF PROxima | 2.1 | 2.64 | 50 | 50 | 550 | 17 Изделия для электромонтажа | 17.01 Наконечники и гильзы силовые | 17.01.05 Наконечники медные луженые ТМЛ угловые (90гр.) |  | Регулярная | PROxima | 0.0273 | 0.00015
tml-50-10-11-90 | Наконечник медный луженый ТМЛ 50-10-11 (90гр) EKF PROxima | 2.95 | 3.71 | 50 | 50 | 450 | 17 Изделия для электромонтажа | 17.01 Наконечники и гильзы силовые | 17.01.05 Наконечники медные луженые ТМЛ угловые (90гр.) |  | Регулярная | PROxima | 0.0314 | 0.0002
tml-50-8-11-90 | Наконечник медный луженый ТМЛ 50-8-11 (90гр) EKF PROxima | 2.54 | 3.2 | 50 | 50 | 450 | 17 Изделия для электромонтажа | 17.01 Наконечники и гильзы силовые | 17.01.05 Наконечники медные луженые ТМЛ угловые (90гр.) |  | Регулярная | PROxima | 0.0314 | 0.0002
tml-70-10-13-90 | Наконечник медный луженый ТМЛ 70-10-13 (90гр) EKF PROxima | 3.33 | 4.2 | 25 | 25 | 400 | 17 Изделия для электромонтажа | 17.01 Наконечники и гильзы силовые | 17.01.05 Наконечники медные луженые ТМЛ угловые (90гр.) |  | Регулярная | PROxima | 0.0374 | 0.0004
gty-10-5 | Гильза соединительная медная луженая GTY-10-5 (ГМЛ) EKF PROxima | 0.38 | 0.48 | 100 | 100 | 1500 | 17 Изделия для электромонтажа | 17.01 Наконечники и гильзы силовые | 17.01.06 Гильзы медные луженые GTY (ГМЛ) стандарт EKF |  | Регулярная | PROxima | 0.0082 | 2.455e-05
gty-16-6 | Гильза соединительная медная луженая GTY-16-6 (ГМЛ) EKF PROxima | 0.45 | 0.57 | 100 | 100 | 1300 | 17 Изделия для электромонтажа | 17.01 Наконечники и гильзы силовые | 17.01.06 Гильзы медные луженые GTY (ГМЛ) стандарт EKF |  | Регулярная | PROxima | 0.0094 | 2.455e-05
gty-25-8 | Гильза соединительная медная луженая GTY-25-8 (ГМЛ) EKF PROxima | 0.74 | 0.93 | 100 | 100 | 800 | 17 Изделия для электромонтажа | 17.01 Наконечники и гильзы силовые | 17.01.06 Гильзы медные луженые GTY (ГМЛ) стандарт EKF |  | Регулярная | PROxima | 0.0159 | 2.455e-05
gty-35-9 | Гильза соединительная медная луженая GTY-35-9 (ГМЛ) EKF PROxima | 1 | 1.26 | 50 | 50 | 500 | 17 Изделия для электромонтажа | 17.01 Наконечники и гильзы силовые | 17.01.06 Гильзы медные луженые GTY (ГМЛ) стандарт EKF |  | Регулярная | PROxima | 0.0241 | 2.455e-05
gty-50-11 | Гильза соединительная медная луженая GTY-50-11 (ГМЛ) EKF PROxima | 1.2 | 1.52 | 50 | 50 | 500 | 17 Изделия для электромонтажа | 17.01 Наконечники и гильзы силовые | 17.01.06 Гильзы медные луженые GTY (ГМЛ) стандарт EKF |  | Регулярная | PROxima | 0.0262 | 2.455e-05
gty-70-13 | Гильза соединительная медная луженая GTY-70-13 (ГМЛ) EKF PROxima | 1.91 | 2.41 | 25 | 25 | 400 | 17 Изделия для электромонтажа | 17.01 Наконечники и гильзы силовые | 17.01.06 Гильзы медные луженые GTY (ГМЛ) стандарт EKF |  | Регулярная | PROxima | 0.0322 | 2.455e-05
gty-95-15 | Гильза соединительная медная луженая GTY-95-15 (ГМЛ) EKF PROxima | 2.98 | 3.75 | 25 | 25 | 200 | 17 Изделия для электромонтажа | 17.01 Наконечники и гильзы силовые | 17.01.06 Гильзы медные луженые GTY (ГМЛ) стандарт EKF |  | Регулярная | PROxima | 0.0637 | 2.455e-05
gty-120-17 | Гильза соединительная медная луженая GTY-120-17 (ГМЛ) EKF PROxima | 4.05 | 5.1 | 10 | 10 | 150 | 17 Изделия для электромонтажа | 17.01 Наконечники и гильзы силовые | 17.01.06 Гильзы медные луженые GTY (ГМЛ) стандарт EKF |  | Регулярная | PROxima | 0.0913 | 2.455e-05
gty-150-19 | Гильза соединительная медная луженая GTY-150-19 (ГМЛ) EKF PROxima | 5.01 | 6.31 | 10 | 10 | 100 | 17 Изделия для электромонтажа | 17.01 Наконечники и гильзы силовые | 17.01.06 Гильзы медные луженые GTY (ГМЛ) стандарт EKF |  | Регулярная | PROxima | 0.1236 | 2.455e-05
gty-185-21 | Гильза соединительная медная луженая GTY-185-21 (ГМЛ) EKF PROxima | 6.26 | 7.88 | 10 | 10 | 90 | 17 Изделия для электромонтажа | 17.01 Наконечники и гильзы силовые | 17.01.06 Гильзы медные луженые GTY (ГМЛ) стандарт EKF |  | Заказная (1) | PROxima | 0.1509 | 2.455e-05
gt-185-21 | Гильза медная GT-185-21 (ГМ) EKF PROxima | 6.23 | 7.84 | 10 | 10 | 90 | 17 Изделия для электромонтажа | 17.01 Наконечники и гильзы силовые | 17.01.07 Гильзы медные GT (ГМ) стандарт EKF |  | Регулярная | PROxima | 0.1509 | 0.0002
gt-10-5 | Гильза соединительная медная GT-10-5 (ГМ) EKF PROxima | 0.37 | 0.46 | 100 | 100 | 1500 | 17 Изделия для электромонтажа | 17.01 Наконечники и гильзы силовые | 17.01.07 Гильзы медные GT (ГМ) стандарт EKF |  | Регулярная | PROxima | 0.0913 | 4.063e-05
gt-16-6 | Гильза соединительная медная GT-16-6 (ГМ) EKF PROxima | 0.42 | 0.53 | 100 | 100 | 1300 | 17 Изделия для электромонтажа | 17.01 Наконечники и гильзы силовые | 17.01.07 Гильзы медные GT (ГМ) стандарт EKF |  | Регулярная | PROxima | 0.0094 | 4.063e-05
gt-25-8 | Гильза соединительная медная GT-25-8 (ГМ) EKF PROxima | 0.72 | 0.9 | 100 | 100 | 800 | 17 Изделия для электромонтажа | 17.01 Наконечники и гильзы силовые | 17.01.07 Гильзы медные GT (ГМ) стандарт EKF |  | Регулярная | PROxima | 0.0159 | 4.063e-05
gt-35-9 | Гильза соединительная медная GT-35-9 (ГМ) EKF PROxima | 1.07 | 1.35 | 50 | 50 | 500 | 17 Изделия для электромонтажа | 17.01 Наконечники и гильзы силовые | 17.01.07 Гильзы медные GT (ГМ) стандарт EKF |  | Регулярная | PROxima | 0.0241 | 4.063e-05
gt-50-11 | Гильза соединительная медная GT-50-11 (ГМ) EKF PROxima | 1.16 | 1.46 | 50 | 50 | 500 | 17 Изделия для электромонтажа | 17.01 Наконечники и гильзы силовые | 17.01.07 Гильзы медные GT (ГМ) стандарт EKF |  | Регулярная | PROxima | 0.0262 | 4.063e-05
gt-70-13 | Гильза соединительная медная GT-70-13 (ГМ) EKF PROxima | 1.67 | 2.1 | 25 | 25 | 400 | 17 Изделия для электромонтажа | 17.01 Наконечники и гильзы силовые | 17.01.07 Гильзы медные GT (ГМ) стандарт EKF |  | Регулярная | PROxima | 0.036 | 4.063e-05
gt-95-15 | Гильза соединительная медная GT-95-15 (ГМ) EKF PROxima | 2.68 | 3.37 | 25 | 25 | 200 | 17 Изделия для электромонтажа | 17.01 Наконечники и гильзы силовые | 17.01.07 Гильзы медные GT (ГМ) стандарт EKF |  | Регулярная | PROxima | 0.0637 | 4.063e-05
gt-120-17 | Гильза соединительная медная GT-120-17 (ГМ) EKF PROxima | 3.85 | 4.85 | 10 | 10 | 150 | 17 Изделия для электромонтажа | 17.01 Наконечники и гильзы силовые | 17.01.07 Гильзы медные GT (ГМ) стандарт EKF |  | Регулярная | PROxima | 0.0913 | 4.063e-05
gt-150-19 | Гильза соединительная медная GT-150-19 (ГМ) EKF PROxima | 5.47 | 6.89 | 10 | 10 | 100 | 17 Изделия для электромонтажа | 17.01 Наконечники и гильзы силовые | 17.01.07 Гильзы медные GT (ГМ) стандарт EKF |  | Регулярная | PROxima | 0.1236 | 4.063e-05
dl-10-8-4,5 | Наконечник алюминиевый ТА-10-8-4,5 EKF PROxima | 0.22 | 0.28 | 100 | 100 | 1500 | 17 Изделия для электромонтажа | 17.01 Наконечники и гильзы силовые | 17.01.08 Наконечники алюминиевые ТА ГОСТ 9581-80 |  | Регулярная | PROxima | 0.0599 | 5.88e-05
dl-16-8-5,4 | Наконечник силовой алюминиевый ТА-16-8-5,4 EKF PROxima | 0.24 | 0.3 | 100 | 100 | 1500 | 17 Изделия для электромонтажа | 17.01 Наконечники и гильзы силовые | 17.01.08 Наконечники алюминиевые ТА ГОСТ 9581-80 |  | Регулярная | PROxima | 0.0092 | 5.88e-05
dl-25-8-7 | Наконечник силовой алюминиевый ТА 25-8-7 EKF PROxima | 0.32 | 0.41 | 100 | 100 | 1000 | 17 Изделия для электромонтажа | 17.01 Наконечники и гильзы силовые | 17.01.08 Наконечники алюминиевые ТА ГОСТ 9581-80 |  | Регулярная | PROxima | 0.0129 | 5.88e-05
dl-35-8-8 | Наконечник силовой алюминиевый ТА 35-10-8 EKF PROxima | 0.4 | 0.5 | 50 | 50 | 700 | 17 Изделия для электромонтажа | 17.01 Наконечники и гильзы силовые | 17.01.08 Наконечники алюминиевые ТА ГОСТ 9581-80 |  | Регулярная | PROxima | 0.0196 | 5.88e-05
dl-50-10-9 | Наконечник силовой алюминиевый ТА 50-10-9 EKF PROxima | 0.49 | 0.62 | 50 | 50 | 450 | 17 Изделия для электромонтажа | 17.01 Наконечники и гильзы силовые | 17.01.08 Наконечники алюминиевые ТА ГОСТ 9581-80 |  | Регулярная | PROxima | 0.0288 | 5.88e-05
dl-70-12-12 | Наконечник силовой алюминиевый ТА 70-10-12 EKF PROxima | 0.64 | 0.81 | 25 | 25 | 450 | 17 Изделия для электромонтажа | 17.01 Наконечники и гильзы силовые | 17.01.08 Наконечники алюминиевые ТА ГОСТ 9581-80 |  | Регулярная | PROxima | 0.0294 | 5.88e-05
dl-95-12-13 | Наконечник силовой алюминиевый ТА 95-12-13 EKF PROxima | 0.74 | 0.93 | 25 | 25 | 300 | 17 Изделия для электромонтажа | 17.01 Наконечники и гильзы силовые | 17.01.08 Наконечники алюминиевые ТА ГОСТ 9581-80 |  | Регулярная | PROxima | 0.0445 | 5.88e-05
dl-120-14-14 | Наконечник силовой алюминиевый ТА 120-12-14 EKF PROxima | 0.99 | 1.25 | 25 | 25 | 200 | 17 Изделия для электромонтажа | 17.01 Наконечники и гильзы силовые | 17.01.08 Наконечники алюминиевые ТА ГОСТ 9581-80 |  | Регулярная | PROxima | 0.0599 | 5.88e-05
dl-150-14-17 | Наконечник силовой алюминиевый ТА 150-12-17 EKF PROxima | 1.32 | 1.66 | 10 | 10 | 200 | 17 Изделия для электромонтажа | 17.01 Наконечники и гильзы силовые | 17.01.08 Наконечники алюминиевые ТА ГОСТ 9581-80 |  | Регулярная | PROxima | 0.0613 | 5.88e-05
dl-185-16-19 | Наконечник силовой алюминиевый ТА 185-16-19 EKF PROxima | 1.52 | 1.91 | 10 | 10 | 170 | 17 Изделия для электромонтажа | 17.01 Наконечники и гильзы силовые | 17.01.08 Наконечники алюминиевые ТА ГОСТ 9581-80 |  | Регулярная | PROxima | 0.0789 | 5.88e-05
dl-240-20-20 | Наконечник силовой алюминиевый ТА-240-20-20 EKF PROxima | 1.85 | 2.33 | 10 | 10 | 110 | 17 Изделия для электромонтажа | 17.01 Наконечники и гильзы силовые | 17.01.08 Наконечники алюминиевые ТА ГОСТ 9581-80 |  | Регулярная | PROxima | 0.1156 | 0.00015
dl-300-20-24 | Наконечник силовой алюминиевый ТА-300-20-24 EKF PROxima | 3.21 | 4.05 | 5 | 5 | 80 | 17 Изделия для электромонтажа | 17.01 Наконечники и гильзы силовые | 17.01.08 Наконечники алюминиевые ТА ГОСТ 9581-80 |  | Регулярная | PROxima | 0.1213 | 0.0003
gl-10-4,5 | Гильза соединительная алюминиевая ГА 10-4,5 EKF PROxima | 0.22 | 0.28 | 20 | 100 | 1500 | 17 Изделия для электромонтажа | 17.01 Наконечники и гильзы силовые | 17.01.09 Гильзы алюминиевые ГОСТ 23469.2-79 |  | Регулярная | PROxima | 0.058 | 3.4e-05
gl-16-5,4 | Гильза соединительная алюминиевая ГА 16-5,4 EKF PROxima | 0.25 | 0.32 | 100 | 100 | 1500 | 17 Изделия для электромонтажа | 17.01 Наконечники и гильзы силовые | 17.01.09 Гильзы алюминиевые ГОСТ 23469.2-79 |  | Регулярная | PROxima | 0.0085 | 3.4e-05
gl-25-7 | Гильза соединительная алюминиевая ГА 25-7 EKF PROxima | 0.35 | 0.44 | 100 | 100 | 1100 | 17 Изделия для электромонтажа | 17.01 Наконечники и гильзы силовые | 17.01.09 Гильзы алюминиевые ГОСТ 23469.2-79 |  | Регулярная | PROxima | 0.0121 | 3.4e-05
gl-35-8 | Гильза соединительная алюминиевая ГА 35-8 EKF PROxima | 0.41 | 0.52 | 50 | 50 | 800 | 17 Изделия для электромонтажа | 17.01 Наконечники и гильзы силовые | 17.01.09 Гильзы алюминиевые ГОСТ 23469.2-79 |  | Регулярная | PROxima | 0.017 | 3.4e-05
gl-50-9 | Гильза соединительная алюминиевая ГА 50-9 EKF PROxima | 0.53 | 0.67 | 50 | 50 | 500 | 17 Изделия для электромонтажа | 17.01 Наконечники и гильзы силовые | 17.01.09 Гильзы алюминиевые ГОСТ 23469.2-79 |  | Регулярная | PROxima | 0.0253 | 3.4e-05
gl-70-12 | Гильза соединительная алюминиевая ГА 70-12 EKF PROxima | 0.62 | 0.78 | 25 | 25 | 450 | 17 Изделия для электромонтажа | 17.01 Наконечники и гильзы силовые | 17.01.09 Гильзы алюминиевые ГОСТ 23469.2-79 |  | Регулярная | PROxima | 0.029 | 3.4e-05
gl-95-13 | Гильза соединительная алюминиевая ГА 95-13 EKF PROxima | 0.8 | 1 | 1 | 25 | 300 | 17 Изделия для электромонтажа | 17.01 Наконечники и гильзы силовые | 17.01.09 Гильзы алюминиевые ГОСТ 23469.2-79 |  | Регулярная | PROxima | 0.0411 | 3.4e-05
gl-120-14 | Гильза соединительная алюминиевая ГА 120-14 EKF PROxima | 1.13 | 1.42 | 25 | 25 | 200 | 17 Изделия для электромонтажа | 17.01 Наконечники и гильзы силовые | 17.01.09 Гильзы алюминиевые ГОСТ 23469.2-79 |  | Регулярная | PROxima | 0.058 | 3.4e-05
gl-150-17 | Гильза соединительная алюминиевая ГА 150-17 EKF PROxima | 1.29 | 1.62 | 10 | 10 | 200 | 17 Изделия для электромонтажа | 17.01 Наконечники и гильзы силовые | 17.01.09 Гильзы алюминиевые ГОСТ 23469.2-79 |  | Регулярная | PROxima | 0.0582 | 3.4e-05
gl-185-19 | Гильза соединительная алюминиевая ГА 185-19 EKF PROxima | 1.4 | 1.76 | 10 | 10 | 200 | 17 Изделия для электромонтажа | 17.01 Наконечники и гильзы силовые | 17.01.09 Гильзы алюминиевые ГОСТ 23469.2-79 |  | Регулярная | PROxima | 0.0657 | 3.4e-05
gl-240-20 | Гильза соединительная алюминиевая ГА 240-20 EKF PROxima | 1.7 | 2.14 | 10 | 10 | 130 | 17 Изделия для электромонтажа | 17.01 Наконечники и гильзы силовые | 17.01.09 Гильзы алюминиевые ГОСТ 23469.2-79 |  | Регулярная | PROxima | 0.101 | 0.00015
tam-16-8-5.4 | Наконечник алюмомедный ТАМ-16-8-5,4 EKF PROxima | 0.74 | 0.93 | 100 | 100 | 1500 | 17 Изделия для электромонтажа | 17.01 Наконечники и гильзы силовые | 17.01.10 Наконечники кабельные алюмомедные (напыление) ТАМ |  | Регулярная | PROxima | 0.0092 | 5e-06
tam-25-8-7 | Наконечник алюмомедный ТАМ 25-8-7 EKF PROxima | 0.77 | 0.97 | 100 | 100 | 1000 | 17 Изделия для электромонтажа | 17.01 Наконечники и гильзы силовые | 17.01.10 Наконечники кабельные алюмомедные (напыление) ТАМ |  | Регулярная | PROxima | 0.0129 | 7.5e-06
tam-35-10-8 | Наконечник алюмомедный ТАМ 35-10-8 EKF PROxima | 0.97 | 1.22 | 50 | 50 | 700 | 17 Изделия для электромонтажа | 17.01 Наконечники и гильзы силовые | 17.01.10 Наконечники кабельные алюмомедные (напыление) ТАМ |  | Регулярная | PROxima | 0.0196 | 1.5e-05
tam-50-10-9 | Наконечник алюмомедный ТАМ 50-10-9 EKF PROxima | 1.31 | 1.65 | 50 | 50 | 450 | 17 Изделия для электромонтажа | 17.01 Наконечники и гильзы силовые | 17.01.10 Наконечники кабельные алюмомедные (напыление) ТАМ |  | Регулярная | PROxima | 0.0288 | 1.5e-05
tam-70-10-12 | Наконечник алюмомедный ТАМ 70-10-12 EKF PROxima | 1.65 | 2.08 | 25 | 25 | 450 | 17 Изделия для электромонтажа | 17.01 Наконечники и гильзы силовые | 17.01.10 Наконечники кабельные алюмомедные (напыление) ТАМ |  | Заказная (1) | PROxima | 0.0294 | 4e-05
tam-95-12-13 | Наконечник алюмомедный ТАМ 95-12-13 EKF PROxima | 2.02 | 2.54 | 25 | 25 | 300 | 17 Изделия для электромонтажа | 17.01 Наконечники и гильзы силовые | 17.01.10 Наконечники кабельные алюмомедные (напыление) ТАМ |  | Регулярная | PROxima | 0.0445 | 4e-05
tam-120-12-14 | Наконечник алюмомедный ТАМ 120-12-14 EKF PROxima | 2.77 | 3.49 | 25 | 25 | 200 | 17 Изделия для электромонтажа | 17.01 Наконечники и гильзы силовые | 17.01.10 Наконечники кабельные алюмомедные (напыление) ТАМ |  | Регулярная | PROxima | 0.0599 | 4e-05
tam-150-12-17 | Наконечник алюмомедный ТАМ 150-12-17 EKF PROxima | 3.27 | 4.12 | 10 | 10 | 200 | 17 Изделия для электромонтажа | 17.01 Наконечники и гильзы силовые | 17.01.10 Наконечники кабельные алюмомедные (напыление) ТАМ |  | Заказная (1) | PROxima | 0.0613 | 0.000125
tam-185-16-19 | Наконечник алюмомедный ТАМ 185-16-19 EKF PROxima | 3.89 | 4.9 | 10 | 10 | 170 | 17 Изделия для электромонтажа | 17.01 Наконечники и гильзы силовые | 17.01.10 Наконечники кабельные алюмомедные (напыление) ТАМ |  | Заказная (1) | PROxima | 0.0789 | 0.000125
tam-240-20-20 | Наконечник алюмомедный ТАМ 240-20-20 EKF PROxima | 4.78 | 6.02 | 10 | 10 | 110 | 17 Изделия для электромонтажа | 17.01 Наконечники и гильзы силовые | 17.01.10 Наконечники кабельные алюмомедные (напыление) ТАМ |  | Регулярная | PROxima | 0.1156 | 0.00015
sham-17-8,5 | Шайба алюмомедная ШАМ 17/8,5 EKF PROxima | 1.13 | 1.42 | 10 | 10 | 1000 | 17 Изделия для электромонтажа | 17.01 Наконечники и гильзы силовые | 17.01.11 Шайба алюмомедная ШАМ |  | Регулярная | PROxima | 0.0012 | 1.2e-05
sham-24-11 | Шайба алюмомедная ШАМ 24/11 EKF PROxima | 1.88 | 2.37 | 10 | 10 | 2500 | 17 Изделия для электромонтажа | 17.01 Наконечники и гильзы силовые | 17.01.11 Шайба алюмомедная ШАМ |  | Регулярная | PROxima | 0.0023 | 1.2e-05
sham-28-13 | Шайба алюмомедная ШАМ 28/13 EKF PROxima | 2.21 | 2.79 | 10 | 10 | 2500 | 17 Изделия для электромонтажа | 17.01 Наконечники и гильзы силовые | 17.01.11 Шайба алюмомедная ШАМ |  | Регулярная | PROxima | 0.0031 | 1.2e-05
sham-40-17 | Шайба алюмомедная ШАМ 40/17 EKF PROxima | 3.1 | 3.9 | 10 | 10 | 500 | 17 Изделия для электромонтажа | 17.01 Наконечники и гильзы силовые | 17.01.11 Шайба алюмомедная ШАМ |  | Регулярная | PROxima | 0.0059 | 1.2e-05
sham-40-21 | Шайба алюмомедная ШАМ 40/21 EKF PROxima | 3.09 | 3.89 | 10 | 10 | 500 | 17 Изделия для электромонтажа | 17.01 Наконечники и гильзы силовые | 17.01.11 Шайба алюмомедная ШАМ |  | Регулярная | PROxima | 0.0051 | 1.2e-05
jg-6-6-4-n | Наконечник силовой медный луженый JG-6-6-4 (ТМЛ) (5шт/упак.) EKF PROxima | 0.27 | 0.35 | 5 | 5 | 1500 | 17 Изделия для электромонтажа | 17.01 Наконечники и гильзы силовые | 17.01.12 Наконечники медные луженые JG (ТМЛ) стандарт EKF в розничной упаковке |  | Выводимая из ассортимента | PROxima | 0.0031 | 2.4e-05
jg-10-6-5-n | Наконечник силовой медный луженый JG-10-6-5 (ТМЛ) (5шт/упак.) EKF PROxima | 0.41 | 0.52 | 5 | 5 | 1500 | 17 Изделия для электромонтажа | 17.01 Наконечники и гильзы силовые | 17.01.12 Наконечники медные луженые JG (ТМЛ) стандарт EKF в розничной упаковке |  | Выводимая из ассортимента | PROxima | 0.0064 | 2.4e-05
jg-16-8-6-n | Наконечник силовой медный луженый JG-16-8-6 (ТМЛ) (5шт/упак.) EKF PROxima | 0.48 | 0.61 | 5 | 5 | 1500 | 17 Изделия для электромонтажа | 17.01 Наконечники и гильзы силовые | 17.01.12 Наконечники медные луженые JG (ТМЛ) стандарт EKF в розничной упаковке |  | Выводимая из ассортимента | PROxima | 0.0083 | 2.4e-05
jg-25-8-7-n | Наконечник силовой медный луженый JG-25-8-7 (ТМЛ) (5шт/упак.) EKF PROxima | 0.67 | 0.84 | 5 | 5 | 900 | 17 Изделия для электромонтажа | 17.01 Наконечники и гильзы силовые | 17.01.12 Наконечники медные луженые JG (ТМЛ) стандарт EKF в розничной упаковке |  | Выводимая из ассортимента | PROxima | 0.0106 | 2.4e-05
jg-35-8-9-n | Наконечник силовой медный луженый JG-35-8-9 (ТМЛ) (3шт/упак.) EKF PROxima | 1.2 | 1.51 | 3 | 3 | 750 | 17 Изделия для электромонтажа | 17.01 Наконечники и гильзы силовые | 17.01.12 Наконечники медные луженые JG (ТМЛ) стандарт EKF в розничной упаковке |  | Выводимая из ассортимента | PROxima | 0.0134 | 6e-05
jg-50-10-11-n | Наконечник силовой медный луженый JG-50-10-11 (ТМЛ) (3шт/упак.) EKF PROxima | 1.31 | 1.65 | 3 | 3 | 600 | 17 Изделия для электромонтажа | 17.01 Наконечники и гильзы силовые | 17.01.12 Наконечники медные луженые JG (ТМЛ) стандарт EKF в розничной упаковке |  | Выводимая из ассортимента | PROxima | 0.0168 | 6e-05
jg-70-12-13-n | Наконечник силовой медный луженый JG-70-12-13 (ТМЛ) (3шт/упак.) EKF PROxima | 1.64 | 2.07 | 3 | 3 | 300 | 17 Изделия для электромонтажа | 17.01 Наконечники и гильзы силовые | 17.01.12 Наконечники медные луженые JG (ТМЛ) стандарт EKF в розничной упаковке |  | Выводимая из ассортимента | PROxima | 0.0228 | 8e-05
jg-95-12-15-n | Наконечник силовой медный луженый JG-95-12-15 (ТМЛ) (2шт/упак.) EKF PROxima | 2.46 | 3.1 | 2 | 2 | 200 | 17 Изделия для электромонтажа | 17.01 Наконечники и гильзы силовые | 17.01.12 Наконечники медные луженые JG (ТМЛ) стандарт EKF в розничной упаковке |  | Выводимая из ассортимента | PROxima | 0.0397 | 0.00012
jg-10-6-5r | Наконечник силовой медный луженый JG-10-6-5 (ТМЛ) (5шт) EKF PROxima | 2.26 | 2.84 | 1 | 1 | 300 | 17 Изделия для электромонтажа | 17.01 Наконечники и гильзы силовые | 17.01.12 Наконечники медные луженые JG (ТМЛ) стандарт EKF в розничной упаковке |  | Регулярная | PROxima | 0.032 | 0.00012
jg-16-8-6r | Наконечник силовой медный луженый JG-16-8-6 (ТМЛ) (5шт) EKF PROxima | 2.61 | 3.28 | 1 | 1 | 300 | 17 Изделия для электромонтажа | 17.01 Наконечники и гильзы силовые | 17.01.12 Наконечники медные луженые JG (ТМЛ) стандарт EKF в розничной упаковке |  | Регулярная | PROxima | 0.0415 | 0.00012
jg-25-8-7r | Наконечник силовой медный луженый JG-25-8-7 (ТМЛ) (5шт) EKF PROxima | 3.61 | 4.55 | 1 | 1 | 180 | 17 Изделия для электромонтажа | 17.01 Наконечники и гильзы силовые | 17.01.12 Наконечники медные луженые JG (ТМЛ) стандарт EKF в розничной упаковке |  | Регулярная | PROxima | 0.053 | 0.00012
jg-35-8-9r | Наконечник силовой медный луженый JG-35-8-9 (ТМЛ) (3шт) EKF PROxima | 3.6 | 4.54 | 1 | 1 | 250 | 17 Изделия для электромонтажа | 17.01 Наконечники и гильзы силовые | 17.01.12 Наконечники медные луженые JG (ТМЛ) стандарт EKF в розничной упаковке |  | Регулярная | PROxima | 0.0402 | 0.00018
jg-50-10-11r | Наконечник силовой медный луженый JG-50-10-11 (ТМЛ) (3шт) EKF PROxima | 3.93 | 4.95 | 1 | 1 | 200 | 17 Изделия для электромонтажа | 17.01 Наконечники и гильзы силовые | 17.01.12 Наконечники медные луженые JG (ТМЛ) стандарт EKF в розничной упаковке |  | Регулярная | PROxima | 0.0504 | 0.00018
jg-6-6-4r | Наконечник силовой медный луженый JG-6-6-4 (ТМЛ) (5шт) EKF PROxima | 1.37 | 1.72 | 1 | 1 | 300 | 17 Изделия для электромонтажа | 17.01 Наконечники и гильзы силовые | 17.01.12 Наконечники медные луженые JG (ТМЛ) стандарт EKF в розничной упаковке |  | Регулярная | PROxima | 0.0155 | 0.00012
jg-70-12-13r | Наконечник силовой медный луженый JG-70-12-13 (ТМЛ) (3шт) EKF PROxima | 4.99 | 6.28 | 1 | 1 | 100 | 17 Изделия для электромонтажа | 17.01 Наконечники и гильзы силовые | 17.01.12 Наконечники медные луженые JG (ТМЛ) стандарт EKF в розничной упаковке |  | Регулярная | PROxima | 0.0684 | 0.00024
jg-95-12-15r | Наконечник силовой медный луженый JG-95-12-15 (ТМЛ) (2шт) EKF PROxima | 5.01 | 6.31 | 1 | 1 | 100 | 17 Изделия для электромонтажа | 17.01 Наконечники и гильзы силовые | 17.01.12 Наконечники медные луженые JG (ТМЛ) стандарт EKF в розничной упаковке |  | Регулярная | PROxima | 0.0794 | 0.00024
nshml-10-5.5-13 | Наконечник штифтовой медный луженый НШМЛ-10-5.5-13 (50шт.) EKF | 0.35 | 0.44 | 50 | 50 | 1800 | 17 Изделия для электромонтажа | 17.01 Наконечники и гильзы силовые | 17.01.13 Наконечники штифтовые медные луженые НШМЛ |  | Регулярная | PROxima | 0.0022 | 7.5e-07
nshml-10-7-13 | Наконечник штифтовой медный луженый НШМЛ-10-7-13 (50шт.) EKF | 0.35 | 0.44 | 50 | 50 | 1800 | 17 Изделия для электромонтажа | 17.01 Наконечники и гильзы силовые | 17.01.13 Наконечники штифтовые медные луженые НШМЛ |  | Регулярная | PROxima | 0.0024 | 1.22e-06
nshml-16-5.5-14 | Наконечник штифтовой медный луженый НШМЛ-16-5.5-14 (50шт.) EKF | 0.42 | 0.53 | 50 | 50 | 1500 | 17 Изделия для электромонтажа | 17.01 Наконечники и гильзы силовые | 17.01.13 Наконечники штифтовые медные луженые НШМЛ |  | Регулярная | PROxima | 0.0037 | 9.4e-07
nshml-16-7-14 | Наконечник штифтовой медный луженый НШМЛ-16-7-14 (50шт.) EKF | 0.42 | 0.53 | 50 | 50 | 1500 | 17 Изделия для электромонтажа | 17.01 Наконечники и гильзы силовые | 17.01.13 Наконечники штифтовые медные луженые НШМЛ |  | Регулярная | PROxima | 0.004 | 1.52e-06
nshml-25-7-15 | Наконечник штифтовой медный луженый НШМЛ-25-7-15 (25шт.) EKF | 0.65 | 0.82 | 25 | 25 | 1200 | 17 Изделия для электромонтажа | 17.01 Наконечники и гильзы силовые | 17.01.13 Наконечники штифтовые медные луженые НШМЛ |  | Регулярная | PROxima | 0.0051 | 1.86e-06
nshml-35-7-20 | Наконечник штифтовой медный луженый НШМЛ-35-7-20 (25шт.) EKF | 1.14 | 1.43 | 25 | 25 | 1000 | 17 Изделия для электромонтажа | 17.01 Наконечники и гильзы силовые | 17.01.13 Наконечники штифтовые медные луженые НШМЛ |  | Регулярная | PROxima | 0.0094 | 2.11e-06
nshml-50-7-20 | Наконечник штифтовой медный луженый НШМЛ-50-7-20 (10шт.) EKF | 1.65 | 2.08 | 10 | 10 | 800 | 17 Изделия для электромонтажа | 17.01 Наконечники и гильзы силовые | 17.01.13 Наконечники штифтовые медные луженые НШМЛ |  | Регулярная | PROxima | 0.0147 | 2.5e-06
nshml-6-5.5-12 | Наконечник штифтовой медный луженый НШМЛ-6-5.5-12 (50шт.) EKF | 0.19 | 0.23 | 50 | 50 | 3500 | 17 Изделия для электромонтажа | 17.01 Наконечники и гильзы силовые | 17.01.13 Наконечники штифтовые медные луженые НШМЛ |  | Регулярная | PROxima | 0.0021 | 7.2e-07
nshml-70-7-25 | Наконечник штифтовой медный луженый НШМЛ-70-7-25 (10шт.) EKF | 2.36 | 2.97 | 10 | 10 | 500 | 17 Изделия для электромонтажа | 17.01 Наконечники и гильзы силовые | 17.01.13 Наконечники штифтовые медные луженые НШМЛ |  | Регулярная | PROxima | 0.0182 | 2.89e-06
nshml-95-9-25 | Наконечник штифтовой медный луженый НШМЛ-95-9-25 (10шт.) EKF | 3.34 | 4.2 | 10 | 10 | 300 | 17 Изделия для электромонтажа | 17.01 Наконечники и гильзы силовые | 17.01.13 Наконечники штифтовые медные луженые НШМЛ |  | Регулярная | PROxima | 0.0302 | 3.14e-06
nshal-16-14 | Наконечник штифтовой алюминиевый луженый НШАЛ 16-14 (50шт.) EKF | 0.38 | 0.48 | 50 | 50 | 1000 | 17 Изделия для электромонтажа | 17.01 Наконечники и гильзы силовые | 17.01.14 Наконечники штифтовые алюминиевые луженые НШАЛ |  | Регулярная | PROxima | 0.0053 | 2.35e-06
nshal-25-15 | Наконечник штифтовой алюминиевый луженый НШАЛ 25-15 (50шт.) EKF | 0.59 | 0.74 | 50 | 50 | 800 | 17 Изделия для электромонтажа | 17.01 Наконечники и гильзы силовые | 17.01.14 Наконечники штифтовые алюминиевые луженые НШАЛ |  | Регулярная | PROxima | 0.0085 | 2.65e-06
nshal-35-20 | Наконечник штифтовой алюминиевый луженый НШАЛ 35-20 (30шт.) EKF | 0.94 | 1.19 | 30 | 30 | 600 | 17 Изделия для электромонтажа | 17.01 Наконечники и гильзы силовые | 17.01.14 Наконечники штифтовые алюминиевые луженые НШАЛ |  | Регулярная | PROxima | 0.012 | 2.84e-06
nsha-16-14 | Наконечник штифтовой алюминиевый НША 16-14 (50шт.) EKF | 0.36 | 0.46 | 50 | 50 | 1000 | 17 Изделия для электромонтажа | 17.01 Наконечники и гильзы силовые | 17.01.15 Наконечники штифтовые алюминиевые НША |  | Регулярная | PROxima | 0.0053 | 2.35e-06
nsha-25-15 | Наконечник штифтовой алюминиевый НША 25-15 (50шт.) EKF | 0.55 | 0.7 | 50 | 50 | 800 | 17 Изделия для электромонтажа | 17.01 Наконечники и гильзы силовые | 17.01.15 Наконечники штифтовые алюминиевые НША |  | Регулярная | PROxima | 0.0085 | 2.65e-06
nsha-35-20 | Наконечник штифтовой алюминиевый НША 35-20 (30шт.) EKF | 0.97 | 1.22 | 30 | 30 | 600 | 17 Изделия для электромонтажа | 17.01 Наконечники и гильзы силовые | 17.01.15 Наконечники штифтовые алюминиевые НША |  | Регулярная | PROxima | 0.012 | 2.84e-06
tml-din-10-5 | Наконечник медный луженый ТМЛ DIN 10-5 EKF PROxima | 0.98 | 1.24 | 50 | 50 | 3500 | 17 Изделия для электромонтажа | 17.01 Наконечники и гильзы силовые | 17.01.16 Наконечники медные луженые ТМЛ DIN |  | Новая | PROxima | 0.0023 | 3.44e-06
tml-din-10-6 | Наконечник медный луженый ТМЛ DIN 10-6 EKF PROxima | 0.98 | 1.24 | 50 | 50 | 3500 | 17 Изделия для электромонтажа | 17.01 Наконечники и гильзы силовые | 17.01.16 Наконечники медные луженые ТМЛ DIN |  | Новая | PROxima | 0.0023 | 3.44e-06
tml-din-120-10 | Наконечник медный луженый ТМЛ DIN 120-10 EKF PROxima | 9.09 | 11.45 | 10 | 10 | 120 | 17 Изделия для электромонтажа | 17.01 Наконечники и гильзы силовые | 17.01.16 Наконечники медные луженые ТМЛ DIN |  | Новая | PROxima | 0.0731 | 3.44e-06
tml-din-120-12 | Наконечник медный луженый ТМЛ DIN 120-12 EKF PROxima | 9.09 | 11.45 | 10 | 10 | 120 | 17 Изделия для электромонтажа | 17.01 Наконечники и гильзы силовые | 17.01.16 Наконечники медные луженые ТМЛ DIN |  | Новая | PROxima | 0.0731 | 3.44e-06
tml-din-120-16 | Наконечник медный луженый ТМЛ DIN 120-16 EKF PROxima | 9.09 | 11.44 | 10 | 10 | 120 | 17 Изделия для электромонтажа | 17.01 Наконечники и гильзы силовые | 17.01.16 Наконечники медные луженые ТМЛ DIN |  | Новая | PROxima | 0.0731 | 3.44e-06
tml-din-150-10 | Наконечник медный луженый ТМЛ DIN 150-10 EKF PROxima | 12.08 | 15.21 | 10 | 10 | 90 | 17 Изделия для электромонтажа | 17.01 Наконечники и гильзы силовые | 17.01.16 Наконечники медные луженые ТМЛ DIN |  | Новая | PROxima | 0.101 | 3.44e-06
tml-din-150-12 | Наконечник медный луженый ТМЛ DIN 150-12 EKF PROxima | 12.08 | 15.21 | 10 | 10 | 90 | 17 Изделия для электромонтажа | 17.01 Наконечники и гильзы силовые | 17.01.16 Наконечники медные луженые ТМЛ DIN |  | Новая | PROxima | 0.101 | 3.44e-06
tml-din-150-16 | Наконечник медный луженый ТМЛ DIN 150-16 EKF PROxima | 12.09 | 15.23 | 10 | 10 | 90 | 17 Изделия для электромонтажа | 17.01 Наконечники и гильзы силовые | 17.01.16 Наконечники медные луженые ТМЛ DIN |  | Новая | PROxima | 0.101 | 3.44e-06
tml-din-16-10 | Наконечник медный луженый ТМЛ DIN 16-10 EKF PROxima | 1.49 | 1.87 | 50 | 50 | 1100 | 17 Изделия для электромонтажа | 17.01 Наконечники и гильзы силовые | 17.01.16 Наконечники медные луженые ТМЛ DIN |  | Новая | PROxima | 0.0083 | 3.44e-06
tml-din-16-6 | Наконечник медный луженый ТМЛ DIN 16-6 EKF PROxima | 1.49 | 1.87 | 50 | 50 | 1100 | 17 Изделия для электромонтажа | 17.01 Наконечники и гильзы силовые | 17.01.16 Наконечники медные луженые ТМЛ DIN |  | Новая | PROxima | 0.0083 | 3.44e-06
tml-din-16-8 | Наконечник медный луженый ТМЛ DIN 16-8 EKF PROxima | 1.49 | 1.87 | 50 | 50 | 1100 | 17 Изделия для электромонтажа | 17.01 Наконечники и гильзы силовые | 17.01.16 Наконечники медные луженые ТМЛ DIN |  | Новая | PROxima | 0.0083 | 3.44e-06
tml-din-185-12 | Наконечник медный луженый ТМЛ DIN 185-12 EKF PROxima | 14.48 | 18.23 | 10 | 10 | 70 | 17 Изделия для электромонтажа | 17.01 Наконечники и гильзы силовые | 17.01.16 Наконечники медные луженые ТМЛ DIN |  | Новая | PROxima | 0.1226 | 3.44e-06
tml-din-185-16 | Наконечник медный луженый ТМЛ DIN 185-16 EKF PROxima | 14.48 | 18.23 | 10 | 10 | 70 | 17 Изделия для электромонтажа | 17.01 Наконечники и гильзы силовые | 17.01.16 Наконечники медные луженые ТМЛ DIN |  | Новая | PROxima | 0.1226 | 3.44e-06
tml-din-240-12 | Наконечник медный луженый ТМЛ DIN 240-12 EKF PROxima | 20.62 | 25.96 | 5 | 5 | 50 | 17 Изделия для электромонтажа | 17.01 Наконечники и гильзы силовые | 17.01.16 Наконечники медные луженые ТМЛ DIN |  | Новая | PROxima | 0.17 | 3.44e-06
tml-din-240-16 | Наконечник медный луженый ТМЛ DIN 240-16 EKF PROxima | 20.62 | 25.96 | 5 | 5 | 50 | 17 Изделия для электромонтажа | 17.01 Наконечники и гильзы силовые | 17.01.16 Наконечники медные луженые ТМЛ DIN |  | Новая | PROxima | 0.17 | 3.44e-06
tml-din-25-10 | Наконечник медный луженый ТМЛ DIN 25-10 EKF PROxima | 1.71 | 2.15 | 50 | 50 | 800 | 17 Изделия для электромонтажа | 17.01 Наконечники и гильзы силовые | 17.01.16 Наконечники медные луженые ТМЛ DIN |  | Новая | PROxima | 0.0111 | 3.44e-06
tml-din-25-6 | Наконечник медный луженый ТМЛ DIN 25-6 EKF PROxima | 1.71 | 2.15 | 50 | 50 | 800 | 17 Изделия для электромонтажа | 17.01 Наконечники и гильзы силовые | 17.01.16 Наконечники медные луженые ТМЛ DIN |  | Новая | PROxima | 0.0111 | 3.44e-06
tml-din-25-8 | Наконечник медный луженый ТМЛ DIN 25-8 EKF PROxima | 1.71 | 2.15 | 50 | 50 | 800 | 17 Изделия для электромонтажа | 17.01 Наконечники и гильзы силовые | 17.01.16 Наконечники медные луженые ТМЛ DIN |  | Новая | PROxima | 0.0111 | 3.44e-06
tml-din-300-16 | Наконечник медный луженый ТМЛ DIN 300-16 EKF PROxima | 28.4 | 35.76 | 5 | 5 | 40 | 17 Изделия для электромонтажа | 17.01 Наконечники и гильзы силовые | 17.01.16 Наконечники медные луженые ТМЛ DIN |  | Новая | PROxima | 0.2139 | 3.44e-06
tml-din-35-10 | Наконечник медный луженый ТМЛ DIN 35-10 EKF PROxima | 2.64 | 3.33 | 25 | 25 | 450 | 17 Изделия для электромонтажа | 17.01 Наконечники и гильзы силовые | 17.01.16 Наконечники медные луженые ТМЛ DIN |  | Новая | PROxima | 0.0202 | 3.44e-06
tml-din-35-12 | Наконечник медный луженый ТМЛ DIN 35-12 EKF PROxima | 2.65 | 3.34 | 25 | 25 | 450 | 17 Изделия для электромонтажа | 17.01 Наконечники и гильзы силовые | 17.01.16 Наконечники медные луженые ТМЛ DIN |  | Новая | PROxima | 0.0202 | 3.44e-06
tml-din-35-8 | Наконечник медный луженый ТМЛ DIN 35-8 EKF PROxima | 2.64 | 3.33 | 25 | 25 | 450 | 17 Изделия для электромонтажа | 17.01 Наконечники и гильзы силовые | 17.01.16 Наконечники медные луженые ТМЛ DIN |  | Новая | PROxima | 0.0202 | 3.44e-06
tml-din-400-16 | Наконечник медный луженый ТМЛ DIN 400-16 EKF PROxima | 54.85 | 69.08 | 1 | 1 | 20 | 17 Изделия для электромонтажа | 17.01 Наконечники и гильзы силовые | 17.01.16 Наконечники медные луженые ТМЛ DIN |  | Новая | PROxima | 0.4223 | 3.44e-06
tml-din-50-10 | Наконечник медный луженый ТМЛ DIN 50-10 EKF PROxima | 3.9 | 4.91 | 25 | 25 | 300 | 17 Изделия для электромонтажа | 17.01 Наконечники и гильзы силовые | 17.01.16 Наконечники медные луженые ТМЛ DIN |  | Новая | PROxima | 0.0293 | 3.44e-06
tml-din-50-12 | Наконечник медный луженый ТМЛ DIN 50-12 EKF PROxima | 3.9 | 4.91 | 25 | 25 | 300 | 17 Изделия для электромонтажа | 17.01 Наконечники и гильзы силовые | 17.01.16 Наконечники медные луженые ТМЛ DIN |  | Новая | PROxima | 0.0293 | 3.44e-06
tml-din-50-8 | Наконечник медный луженый ТМЛ DIN 50-8 EKF PROxima | 3.9 | 4.91 | 25 | 25 | 300 | 17 Изделия для электромонтажа | 17.01 Наконечники и гильзы силовые | 17.01.16 Наконечники медные луженые ТМЛ DIN |  | Новая | PROxima | 0.0293 | 3.44e-06
tml-din-500-20 | Наконечник медный луженый ТМЛ DIN 500-20 EKF PROxima | 90.35 | 113.77 | 1 | 1 | 15 | 17 Изделия для электромонтажа | 17.01 Наконечники и гильзы силовые | 17.01.16 Наконечники медные луженые ТМЛ DIN |  | Новая | PROxima | 0.5108 | 3.44e-06
tml-din-6-5 | Наконечник медный луженый ТМЛ DIN 6-5 EKF PROxima | 0.53 | 0.67 | 50 | 50 | 3500 | 17 Изделия для электромонтажа | 17.01 Наконечники и гильзы силовые | 17.01.16 Наконечники медные луженые ТМЛ DIN |  | Новая | PROxima | 0.0021 | 3.44e-06
tml-din-6-6 | Наконечник медный луженый ТМЛ DIN 6-6 EKF PROxima | 0.53 | 0.67 | 50 | 50 | 3500 | 17 Изделия для электромонтажа | 17.01 Наконечники и гильзы силовые | 17.01.16 Наконечники медные луженые ТМЛ DIN |  | Новая | PROxima | 0.0021 | 3.44e-06
tml-din-625-20 | Наконечник медный луженый ТМЛ DIN 625-20 EKF PROxima | 96.8 | 121.9 | 1 | 1 | 15 | 17 Изделия для электромонтажа | 17.01 Наконечники и гильзы силовые | 17.01.16 Наконечники медные луженые ТМЛ DIN |  | Новая | PROxima | 0.514 | 3.44e-06
tml-din-70-10 | Наконечник медный луженый ТМЛ DIN 70-10 EKF PROxima | 5.18 | 6.53 | 25 | 25 | 200 | 17 Изделия для электромонтажа | 17.01 Наконечники и гильзы силовые | 17.01.16 Наконечники медные луженые ТМЛ DIN |  | Новая | PROxima | 0.0414 | 3.44e-06
tml-din-70-12 | Наконечник медный луженый ТМЛ DIN 70-12 EKF PROxima | 5.18 | 6.53 | 25 | 25 | 200 | 17 Изделия для электромонтажа | 17.01 Наконечники и гильзы силовые | 17.01.16 Наконечники медные луженые ТМЛ DIN |  | Новая | PROxima | 0.0414 | 3.44e-06
tml-din-70-8 | Наконечник медный луженый ТМЛ DIN 70-8 EKF PROxima | 5.18 | 6.53 | 25 | 25 | 200 | 17 Изделия для электромонтажа | 17.01 Наконечники и гильзы силовые | 17.01.16 Наконечники медные луженые ТМЛ DIN |  | Новая | PROxima | 0.0414 | 3.44e-06
tml-din-95-10 | Наконечник медный луженый ТМЛ DIN 95-10 EKF PROxima | 7.05 | 8.88 | 10 | 10 | 150 | 17 Изделия для электромонтажа | 17.01 Наконечники и гильзы силовые | 17.01.16 Наконечники медные луженые ТМЛ DIN |  | Новая | PROxima | 0.0573 | 3.44e-06
tml-din-95-12 | Наконечник медный луженый ТМЛ DIN 95-12 EKF PROxima | 7.05 | 8.88 | 10 | 10 | 150 | 17 Изделия для электромонтажа | 17.01 Наконечники и гильзы силовые | 17.01.16 Наконечники медные луженые ТМЛ DIN |  | Новая | PROxima | 0.0573 | 3.44e-06
tml-din-95-8 | Наконечник медный луженый ТМЛ DIN 95-8 EKF PROxima | 7.08 | 8.92 | 10 | 10 | 150 | 17 Изделия для электромонтажа | 17.01 Наконечники и гильзы силовые | 17.01.16 Наконечники медные луженые ТМЛ DIN |  | Новая | PROxima | 0.0573 | 3.44e-06
cl-b-120 | Наконечник НА-120 М16 10 кВ (70-120 мм2) EKF PROxima | 9.06 | 11.4 | 5 | 5 | 200 | 17 Изделия для электромонтажа | 17.02 Наконечники и гильзы болтовые | 17.02.01 Наконечники болтовые алюминиевые |  | Регулярная | PROxima | 0.109 | 8e-08
cl-b-240 | Наконечник НА-240 М16 10 кВ (150-240 мм2) EKF PROxima | 10.85 | 13.66 | 4 | 4 | 100 | 17 Изделия для электромонтажа | 17.02 Наконечники и гильзы болтовые | 17.02.01 Наконечники болтовые алюминиевые |  | Регулярная | PROxima | 0.22 | 1.8e-07
cl-b-50 | Наконечник НА-50 М10 10 кВ (35-50 мм2) EKF PROxima | 8.78 | 11.06 | 10 | 10 | 500 | 17 Изделия для электромонтажа | 17.02 Наконечники и гильзы болтовые | 17.02.01 Наконечники болтовые алюминиевые |  | Регулярная | PROxima | 0.044 | 3e-08
cs-b-120 | Гильза ГД-120 10 кВ (70-120 мм2) EKF PROxima | 8.78 | 11.06 | 10 | 10 | 200 | 17 Изделия для электромонтажа | 17.02 Наконечники и гильзы болтовые | 17.02.02 Гильзы болтовые алюминиевые |  | Регулярная | PROxima | 0.109 | 8e-08
cs-b-240 | Гильза ГД-240 10 кВ (150-240 мм2) EKF PROxima | 12.3 | 15.49 | 4 | 4 | 100 | 17 Изделия для электромонтажа | 17.02 Наконечники и гильзы болтовые | 17.02.02 Гильзы болтовые алюминиевые |  | Регулярная | PROxima | 0.22 | 1.8e-07
cs-b-50 | Гильза ГД-50 10 кВ (35-50 мм2) EKF PROxima | 6.83 | 8.6 | 10 | 10 | 500 | 17 Изделия для электромонтажа | 17.02 Наконечники и гильзы болтовые | 17.02.02 Гильзы болтовые алюминиевые |  | Регулярная | PROxima | 0.044 | 3e-08
nhvi-0.25-8 | Наконечник штыревой втулочный НШвИ 0,25-8 (50шт.) EKF | 1.06 | 1.34 | 1 | 10 | 200 | 17 Изделия для электромонтажа | 17.03 Наконечники изолированные и неизолированные | 17.03.01 Наконечник штыревой втулочный изолированный НШвИ, НШвИ2 |  | Регулярная | PROxima | 0.0055 | 1.08e-05
nhvi-0.34-8 | Наконечник штыревой втулочный НШвИ 0,34-8 (50шт.) EKF | 1.06 | 1.34 | 1 | 10 | 200 | 17 Изделия для электромонтажа | 17.03 Наконечники изолированные и неизолированные | 17.03.01 Наконечник штыревой втулочный изолированный НШвИ, НШвИ2 |  | Регулярная | PROxima | 0.0055 | 1.08e-05
nhvi-0.75-12 | Наконечник штыревой втулочный НШвИ 0,75-12 (50шт.) EKF | 0.76 | 0.95 | 1 | 10 | 1000 | 17 Изделия для электромонтажа | 17.03 Наконечники изолированные и неизолированные | 17.03.01 Наконечник штыревой втулочный изолированный НШвИ, НШвИ2 |  | Регулярная | PROxima | 0.0102 | 1.62e-05
nhvi-1.5-18 | Наконечник штыревой втулочный НШвИ 1,5-18 (50шт.) EKF | 1.35 | 1.7 | 1 | 10 | 1200 | 17 Изделия для электромонтажа | 17.03 Наконечники изолированные и неизолированные | 17.03.01 Наконечник штыревой втулочный изолированный НШвИ, НШвИ2 |  | Регулярная | PROxima | 0.0126 | 1.62e-05
nhvi-120.0-27 | Наконечник штыревой втулочный НШвИ 120-27 (50шт.) EKF | 39.98 | 50.34 | 1 | 10 | 20 | 17 Изделия для электромонтажа | 17.03 Наконечники изолированные и неизолированные | 17.03.01 Наконечник штыревой втулочный изолированный НШвИ, НШвИ2 |  | Регулярная | PROxima | 0.45 | 0.00252
nhvi-150.0-27 | Наконечник штыревой втулочный НШвИ 150-27 (50шт.) EKF | 61.61 | 77.58 | 1 | 1 | 25 | 17 Изделия для электромонтажа | 17.03 Наконечники изолированные и неизолированные | 17.03.01 Наконечник штыревой втулочный изолированный НШвИ, НШвИ2 |  | Регулярная | PROxima | 0.5 | 0.00462
nhvi-2.5-18 | Наконечник штыревой втулочный НШвИ 2,5-18 (50шт.) EKF | 1.47 | 1.86 | 1 | 10 | 1000 | 17 Изделия для электромонтажа | 17.03 Наконечники изолированные и неизолированные | 17.03.01 Наконечник штыревой втулочный изолированный НШвИ, НШвИ2 |  | Регулярная | PROxima | 0.0139 | 2.52e-05
nhvi-4.0-18 | Наконечник штыревой втулочный НШвИ 4,0-18 (50шт.) EKF | 2.1 | 2.65 | 1 | 10 | 500 | 17 Изделия для электромонтажа | 17.03 Наконечники изолированные и неизолированные | 17.03.01 Наконечник штыревой втулочный изолированный НШвИ, НШвИ2 |  | Регулярная | PROxima | 0.023 | 4.2e-05
nhvi-6.0-18 | Наконечник штыревой втулочный НШвИ 6,0-18 (50шт.) EKF | 2.77 | 3.49 | 1 | 10 | 500 | 17 Изделия для электромонтажа | 17.03 Наконечники изолированные и неизолированные | 17.03.01 Наконечник штыревой втулочный изолированный НШвИ, НШвИ2 |  | Регулярная | PROxima | 0.0282 | 4.2e-05
nhvi-95.0-25 | Наконечник штыревой втулочный НШвИ 95-25 (50шт.) EKF | 31.02 | 39.06 | 1 | 10 | 20 | 17 Изделия для электромонтажа | 17.03 Наконечники изолированные и неизолированные | 17.03.01 Наконечник штыревой втулочный изолированный НШвИ, НШвИ2 |  | Регулярная | PROxima | 0.182 | 0.00252
nhvi2-0.75-10 | Наконечник штыревой втулочный НШвИ(2) 0,75-10 (50шт.) EKF | 1.24 | 1.56 | 1 | 10 | 720 | 17 Изделия для электромонтажа | 17.03 Наконечники изолированные и неизолированные | 17.03.01 Наконечник штыревой втулочный изолированный НШвИ, НШвИ2 |  | Регулярная | PROxima | 0.0101 | 1.62e-05
nhvi2-1.0-10 | Наконечник штыревой втулочный НШвИ(2) 1,0-10 (50шт.) EKF | 1.47 | 1.86 | 1 | 10 | 720 | 17 Изделия для электромонтажа | 17.03 Наконечники изолированные и неизолированные | 17.03.01 Наконечник штыревой втулочный изолированный НШвИ, НШвИ2 |  | Регулярная | PROxima | 0.0104 | 1.62e-05
nhvi2-1.5-12 | Наконечник штыревой втулочный НШвИ(2) 1,5-12 (50шт.) EKF | 1.78 | 2.24 | 1 | 10 | 480 | 17 Изделия для электромонтажа | 17.03 Наконечники изолированные и неизолированные | 17.03.01 Наконечник штыревой втулочный изолированный НШвИ, НШвИ2 |  | Регулярная | PROxima | 0.0156 | 2.52e-05
nhvi2-2.5-13 | Наконечник штыревой втулочный НШвИ(2) 2,5-13 (50шт.) EKF | 2.23 | 2.81 | 1 | 10 | 500 | 17 Изделия для электромонтажа | 17.03 Наконечники изолированные и неизолированные | 17.03.01 Наконечник штыревой втулочный изолированный НШвИ, НШвИ2 |  | Регулярная | PROxima | 0.0232 | 2.52e-05
nhvi-0.5-8 | Наконечник штыревой втулочный изолированный НШвИ 0,5-8 (50шт.) EKF PROxima | 0.59 | 0.75 | 1 | 10 | 4000 | 17 Изделия для электромонтажа | 17.03 Наконечники изолированные и неизолированные | 17.03.01 Наконечник штыревой втулочный изолированный НШвИ, НШвИ2 |  | Регулярная | PROxima | 0.0045 | 0.0003791
nhvi-0.75-8 | Наконечник штыревой втулочный изолированный НШвИ 0,75-8 (50шт.) EKF PROxima | 0.59 | 0.75 | 1 | 10 | 4000 | 17 Изделия для электромонтажа | 17.03 Наконечники изолированные и неизолированные | 17.03.01 Наконечник штыревой втулочный изолированный НШвИ, НШвИ2 |  | Регулярная | PROxima | 0.0053 | 0.0001904
nhvi-1.0-12 | Наконечник штыревой втулочный изолированный НШвИ 1,0-12 (50шт.) EKF PROxima | 0.85 | 1.06 | 1 | 10 | 2500 | 17 Изделия для электромонтажа | 17.03 Наконечники изолированные и неизолированные | 17.03.01 Наконечник штыревой втулочный изолированный НШвИ, НШвИ2 |  | Регулярная | PROxima | 0.0069 | 0.0003791
nhvi-1.0-8 | Наконечник штыревой втулочный изолированный НШвИ 1,0-8 (50шт.) EKF PROxima | 0.68 | 0.86 | 1 | 10 | 3000 | 17 Изделия для электромонтажа | 17.03 Наконечники изолированные и неизолированные | 17.03.01 Наконечник штыревой втулочный изолированный НШвИ, НШвИ2 |  | Регулярная | PROxima | 0.0057 | 0.0003791
nhvi-1.5-12 | Наконечник штыревой втулочный изолированный НШвИ 1,5-12 (50шт.) EKF PROxima | 0.9 | 1.13 | 1 | 10 | 2000 | 17 Изделия для электромонтажа | 17.03 Наконечники изолированные и неизолированные | 17.03.01 Наконечник штыревой втулочный изолированный НШвИ, НШвИ2 |  | Регулярная | PROxima | 0.0081 | 0.0003791
nhvi-1.5-8 | Наконечник штыревой втулочный изолированный НШвИ 1,5-8 (50шт.) EKF PROxima | 0.72 | 0.91 | 1 | 10 | 2500 | 17 Изделия для электромонтажа | 17.03 Наконечники изолированные и неизолированные | 17.03.01 Наконечник штыревой втулочный изолированный НШвИ, НШвИ2 |  | Регулярная | PROxima | 0.0067 | 0.0001904
nhvi-10.0-18 | Наконечник штыревой втулочный изолированный НШвИ 10,0-18 (50шт.) EKF PROxima | 3.41 | 4.29 | 1 | 10 | 300 | 17 Изделия для электромонтажа | 17.03 Наконечники изолированные и неизолированные | 17.03.01 Наконечник штыревой втулочный изолированный НШвИ, НШвИ2 |  | Новая | PROxima | 0.035 | 0.00018
nhvi-2.5-12 | Наконечник штыревой втулочный изолированный НШвИ 2,5-12 (50шт.) EKF PROxima | 1.11 | 1.4 | 1 | 10 | 1500 | 17 Изделия для электромонтажа | 17.03 Наконечники изолированные и неизолированные | 17.03.01 Наконечник штыревой втулочный изолированный НШвИ, НШвИ2 |  | Регулярная | PROxima | 0.0102 | 0.0003791
nhvi-2.5-8 | Наконечник штыревой втулочный изолированный НШвИ 2,5-8 (50шт.) EKF PROxima | 0.9 | 1.13 | 1 | 10 | 2000 | 17 Изделия для электромонтажа | 17.03 Наконечники изолированные и неизолированные | 17.03.01 Наконечник штыревой втулочный изолированный НШвИ, НШвИ2 |  | Регулярная | PROxima | 0.0085 | 0.0002487
nhvi-4.0-12 | Наконечник штыревой втулочный изолированный НШвИ 4,0-12 (50шт.) EKF PROxima | 1.78 | 2.24 | 1 | 10 | 1000 | 17 Изделия для электромонтажа | 17.03 Наконечники изолированные и неизолированные | 17.03.01 Наконечник штыревой втулочный изолированный НШвИ, НШвИ2 |  | Регулярная | PROxima | 0.0134 | 0.0003
nhvi-4.0-9 | Наконечник штыревой втулочный изолированный НШвИ 4,0-9 (50шт.) EKF PROxima | 1.35 | 1.7 | 1 | 10 | 1500 | 17 Изделия для электромонтажа | 17.03 Наконечники изолированные и неизолированные | 17.03.01 Наконечник штыревой втулочный изолированный НШвИ, НШвИ2 |  | Регулярная | PROxima | 0.0113 | 0.0003791
nhvi-6.0-12 | Наконечник штыревой втулочный изолированный НШвИ 6,0-12 (50шт.) EKF PROxima | 2.1 | 2.65 | 1 | 10 | 500 | 17 Изделия для электромонтажа | 17.03 Наконечники изолированные и неизолированные | 17.03.01 Наконечник штыревой втулочный изолированный НШвИ, НШвИ2 |  | Регулярная | PROxima | 0.0169 | 0.0007518
nhvi-6.0-24 | Наконечник штыревой втулочный изолированный НШвИ 6,0-24 (50шт.) EKF PROxima | 3.44 | 4.33 | 1 | 10 | 400 | 17 Изделия для электромонтажа | 17.03 Наконечники изолированные и неизолированные | 17.03.01 Наконечник штыревой втулочный изолированный НШвИ, НШвИ2 |  | Новая | PROxima | 0.046 | 0.00018
nhvi-10.0-12 | Наконечник штыревой втулочный изолированный НШвИ 10,0-12 (50шт.) EKF PROxima | 2.61 | 3.28 | 1 | 10 | 500 | 17 Изделия для электромонтажа | 17.03 Наконечники изолированные и неизолированные | 17.03.01 Наконечник штыревой втулочный изолированный НШвИ, НШвИ2 |  | Регулярная | PROxima | 0.0224 | 0.0001904
nhvi-16,0-12 | Наконечник штыревой втулочный изолированный НШвИ 16,0-12 (50шт.) EKF PROxima | 3.22 | 4.05 | 1 | 10 | 250 | 17 Изделия для электромонтажа | 17.03 Наконечники изолированные и неизолированные | 17.03.01 Наконечник штыревой втулочный изолированный НШвИ, НШвИ2 |  | Регулярная | PROxima | 0.0286 | 0.0004993
nhvi-25.0-16 | Наконечник штыревой втулочный изолированный НШвИ 25,0-16 (50шт.) EKF PROxima | 5.54 | 6.97 | 1 | 10 | 100 | 17 Изделия для электромонтажа | 17.03 Наконечники изолированные и неизолированные | 17.03.01 Наконечник штыревой втулочный изолированный НШвИ, НШвИ2 |  | Регулярная | PROxima | 0.0497 | 0.0006361
nhvi-35.0-16 | Наконечник штыревой втулочный изолированный НШвИ 35,0-16 (50шт.) EKF PROxima | 6.04 | 7.61 | 1 | 10 | 100 | 17 Изделия для электромонтажа | 17.03 Наконечники изолированные и неизолированные | 17.03.01 Наконечник штыревой втулочный изолированный НШвИ, НШвИ2 |  | Регулярная | PROxima | 0.0469 | 0.001499
nhvi-50.0-20 | Наконечник штыревой втулочный изолированный НШвИ 50,0-20 (50шт.) EKF PROxima | 11.35 | 14.29 | 1 | 10 | 50 | 17 Изделия для электромонтажа | 17.03 Наконечники изолированные и неизолированные | 17.03.01 Наконечник штыревой втулочный изолированный НШвИ, НШвИ2 |  | Регулярная | PROxima | 0.1047 | 0.0019987
nhvi-70.0-20 | Наконечник штыревой втулочный изолированный НШвИ 70,0-20 (50шт.) EKF PROxima | 20.52 | 25.84 | 1 | 10 | 50 | 17 Изделия для электромонтажа | 17.03 Наконечники изолированные и неизолированные | 17.03.01 Наконечник штыревой втулочный изолированный НШвИ, НШвИ2 |  | Регулярная | PROxima | 0.191 | 3e-05
nhvi2-0.5-8 | Наконечник штыревой втулочный изолированный НШвИ(2) 0,5-8 (50шт.) EKF PROxima | 1.06 | 1.34 | 1 | 10 | 1000 | 17 Изделия для электромонтажа | 17.03 Наконечники изолированные и неизолированные | 17.03.01 Наконечник штыревой втулочный изолированный НШвИ, НШвИ2 |  | Регулярная | PROxima | 0.0065 | 0.0002487
nhvi2-0.75-8 | Наконечник штыревой втулочный изолированный НШвИ(2) 0,75-8 (50шт.) EKF PROxima | 1.13 | 1.43 | 1 | 10 | 1000 | 17 Изделия для электромонтажа | 17.03 Наконечники изолированные и неизолированные | 17.03.01 Наконечник штыревой втулочный изолированный НШвИ, НШвИ2 |  | Регулярная | PROxima | 0.0074 | 0.0004993
nhvi2-1.0-8 | Наконечник штыревой втулочный изолированный НШвИ(2) 1,0-8 (50шт.) EKF PROxima | 1.38 | 1.74 | 1 | 10 | 1200 | 17 Изделия для электромонтажа | 17.03 Наконечники изолированные и неизолированные | 17.03.01 Наконечник штыревой втулочный изолированный НШвИ, НШвИ2 |  | Регулярная | PROxima | 0.0086 | 0.0003791
nhvi2-1.5-8 | Наконечник штыревой втулочный изолированный НШвИ(2) 1,5-8 (50шт.) EKF PROxima | 1.56 | 1.97 | 1 | 10 | 1000 | 17 Изделия для электромонтажа | 17.03 Наконечники изолированные и неизолированные | 17.03.01 Наконечник штыревой втулочный изолированный НШвИ, НШвИ2 |  | Регулярная | PROxima | 0.0099 | 0.0003791
nhvi2-2.5-10 | Наконечник штыревой втулочный изолированный НШвИ(2) 2,5-10 (50шт.) EKF PROxima | 2.12 | 2.67 | 1 | 10 | 500 | 17 Изделия для электромонтажа | 17.03 Наконечники изолированные и неизолированные | 17.03.01 Наконечник штыревой втулочный изолированный НШвИ, НШвИ2 |  | Регулярная | PROxima | 0.0154 | 0.0004993
nhvi2-4.0-12 | Наконечник штыревой втулочный изолированный НШвИ(2) 4-12 (50шт.) EKF PROxima | 2.72 | 3.42 | 1 | 10 | 500 | 17 Изделия для электромонтажа | 17.03 Наконечники изолированные и неизолированные | 17.03.01 Наконечник штыревой втулочный изолированный НШвИ, НШвИ2 |  | Регулярная | PROxima | 0.0225 | 0.0003
nhvi2-6.0-14 | Наконечник штыревой втулочный изолированный НШвИ(2) 6,0-14 (50шт.) EKF PROxima | 3.33 | 4.19 | 1 | 10 | 250 | 17 Изделия для электромонтажа | 17.03 Наконечники изолированные и неизолированные | 17.03.01 Наконечник штыревой втулочный изолированный НШвИ, НШвИ2 |  | Регулярная | PROxima | 0.0297 | 0.001499
nhvi2-10,0-14 | Наконечник штыревой втулочный изолированный НШвИ(2) 10,0-14 (50шт.) EKF PROxima | 4.68 | 5.89 | 1 | 10 | 150 | 17 Изделия для электромонтажа | 17.03 Наконечники изолированные и неизолированные | 17.03.01 Наконечник штыревой втулочный изолированный НШвИ, НШвИ2 |  | Регулярная | PROxima | 0.046 | 0.0018805
nhvi2-16.0-14 | Наконечник штыревой втулочный изолированный НШвИ(2) 16,0-14 (50шт.) EKF PROxima | 6.83 | 8.61 | 1 | 10 | 50 | 17 Изделия для электромонтажа | 17.03 Наконечники изолированные и неизолированные | 17.03.01 Наконечник штыревой втулочный изолированный НШвИ, НШвИ2 |  | Регулярная | PROxima | 0.076 | 0.0004993
nki-1.25-3n | Наконечник кольцевой изолированный НКИ 1.5-3 (50шт.) EKF PROxima | 2.05 | 2.58 | 1 | 10 | 500 | 17 Изделия для электромонтажа | 17.03 Наконечники изолированные и неизолированные | 17.03.02 Наконечник кольцевой изолированный НКИ |  | Регулярная | PROxima | 0.021 | 0.0001339
nki-1.25-4n | Наконечник кольцевой изолированный НКИ 1.5-4 (50шт.) EKF PROxima | 2.11 | 2.65 | 1 | 10 | 500 | 17 Изделия для электромонтажа | 17.03 Наконечники изолированные и неизолированные | 17.03.02 Наконечник кольцевой изолированный НКИ |  | Регулярная | PROxima | 0.0213 | 0.0001339
nki-1.25-5n | Наконечник кольцевой изолированный НКИ 1.5-5 (50шт.) EKF PROxima | 2.39 | 3 | 1 | 10 | 500 | 17 Изделия для электромонтажа | 17.03 Наконечники изолированные и неизолированные | 17.03.02 Наконечник кольцевой изолированный НКИ |  | Регулярная | PROxima | 0.0228 | 0.0001339
nki-1.25-6n | Наконечник кольцевой изолированный НКИ 1.5-6 (50шт.) EKF PROxima | 3.51 | 4.42 | 1 | 10 | 500 | 17 Изделия для электромонтажа | 17.03 Наконечники изолированные и неизолированные | 17.03.02 Наконечник кольцевой изолированный НКИ |  | Регулярная | PROxima | 0.0342 | 0.0001339
nki-2-3n | Наконечник кольцевой изолированный НКИ 2.5-3 (50шт.) EKF PROxima | 2.76 | 3.47 | 1 | 10 | 500 | 17 Изделия для электромонтажа | 17.03 Наконечники изолированные и неизолированные | 17.03.02 Наконечник кольцевой изолированный НКИ |  | Регулярная | PROxima | 0.0236 | 0.0001339
nki-2-4n | Наконечник кольцевой изолированный НКИ 2.5-4 (50шт.) EKF PROxima | 2.49 | 3.13 | 1 | 10 | 500 | 17 Изделия для электромонтажа | 17.03 Наконечники изолированные и неизолированные | 17.03.02 Наконечник кольцевой изолированный НКИ |  | Регулярная | PROxima | 0.0241 | 0.0001339
nki-2-5n | Наконечник кольцевой изолированный НКИ 2.5-5 (50шт.) EKF PROxima | 3.12 | 3.93 | 1 | 10 | 500 | 17 Изделия для электромонтажа | 17.03 Наконечники изолированные и неизолированные | 17.03.02 Наконечник кольцевой изолированный НКИ |  | Регулярная | PROxima | 0.0251 | 0.0001339
nki-2-6n | Наконечник кольцевой изолированный НКИ 2.5-6 (50шт.) EKF PROxima | 4.21 | 5.3 | 1 | 10 | 500 | 17 Изделия для электромонтажа | 17.03 Наконечники изолированные и неизолированные | 17.03.02 Наконечник кольцевой изолированный НКИ |  | Регулярная | PROxima | 0.0386 | 0.0001339
nki-5.5-4n | Наконечник кольцевой изолированный НКИ 6.0-4 (50шт.) EKF PROxima | 4.72 | 5.94 | 1 | 10 | 250 | 17 Изделия для электромонтажа | 17.03 Наконечники изолированные и неизолированные | 17.03.02 Наконечник кольцевой изолированный НКИ |  | Регулярная | PROxima | 0.0521 | 0.0001339
nki-5.5-5n | Наконечник кольцевой изолированный НКИ 6.0-5 (50шт.) EKF PROxima | 5.56 | 7 | 1 | 10 | 250 | 17 Изделия для электромонтажа | 17.03 Наконечники изолированные и неизолированные | 17.03.02 Наконечник кольцевой изолированный НКИ |  | Регулярная | PROxima | 0.0582 | 0.0001339
nki-5.5-6n | Наконечник кольцевой изолированный НКИ 6.0-6 (50шт.) EKF PROxima | 6.42 | 8.08 | 1 | 10 | 250 | 17 Изделия для электромонтажа | 17.03 Наконечники изолированные и неизолированные | 17.03.02 Наконечник кольцевой изолированный НКИ |  | Регулярная | PROxima | 0.0611 | 0.0001339
nki-5.5-8n | Наконечник кольцевой изолированный НКИ 6.0-8 (50шт.) EKF PROxima | 7.86 | 9.9 | 1 | 10 | 250 | 17 Изделия для электромонтажа | 17.03 Наконечники изолированные и неизолированные | 17.03.02 Наконечник кольцевой изолированный НКИ |  | Регулярная | PROxima | 0.0836 | 0.0001339
nvi-1.25-3n | Наконечник вилочный изолированный НВИ 1.5-3 (50шт.) EKF PROxima | 2.29 | 2.88 | 1 | 10 | 500 | 17 Изделия для электромонтажа | 17.03 Наконечники изолированные и неизолированные | 17.03.03 Наконечник вилочный изолированный НВИ |  | Регулярная | PROxima | 0.0205 | 0.0001339
nvi-1.25-4n | Наконечник вилочный изолированный НВИ 1.5-4 (50шт.) EKF PROxima | 2.29 | 2.88 | 1 | 10 | 500 | 17 Изделия для электромонтажа | 17.03 Наконечники изолированные и неизолированные | 17.03.03 Наконечник вилочный изолированный НВИ |  | Регулярная | PROxima | 0.0196 | 0.0001339
nvi-1.25-5n | Наконечник вилочный изолированный НВИ 1.5-5 (50шт.) EKF PROxima | 2.44 | 3.08 | 1 | 10 | 500 | 17 Изделия для электромонтажа | 17.03 Наконечники изолированные и неизолированные | 17.03.03 Наконечник вилочный изолированный НВИ |  | Регулярная | PROxima | 0.0211 | 0.0001339
nvi-2-4n | Наконечник вилочный изолированный НВИ 2.5-4 (50шт.) EKF PROxima | 2.68 | 3.37 | 1 | 10 | 500 | 17 Изделия для электромонтажа | 17.03 Наконечники изолированные и неизолированные | 17.03.03 Наконечник вилочный изолированный НВИ |  | Регулярная | PROxima | 0.0287 | 0.0001339
nvi-2-5n | Наконечник вилочный изолированный НВИ 2.5-5 (50шт.) EKF PROxima | 2.74 | 3.45 | 1 | 10 | 500 | 17 Изделия для электромонтажа | 17.03 Наконечники изолированные и неизолированные | 17.03.03 Наконечник вилочный изолированный НВИ |  | Регулярная | PROxima | 0.0249 | 0.0001339
nvi-2-6n | Наконечник вилочный изолированный НВИ 2.5-6 (50шт.) EKF PROxima | 2.8 | 3.53 | 1 | 10 | 500 | 17 Изделия для электромонтажа | 17.03 Наконечники изолированные и неизолированные | 17.03.03 Наконечник вилочный изолированный НВИ |  | Регулярная | PROxima | 0.0299 | 0.0001339
nvi-5.5-4n | Наконечник вилочный изолированный НВИ 6.0-4 (50шт.) EKF PROxima | 5.24 | 6.6 | 1 | 10 | 250 | 17 Изделия для электромонтажа | 17.03 Наконечники изолированные и неизолированные | 17.03.03 Наконечник вилочный изолированный НВИ |  | Регулярная | PROxima | 0.0236 | 0.0001339
nvi-5.5-5n | Наконечник вилочный изолированный НВИ 6.0-5 (50шт.) EKF PROxima | 5.23 | 6.58 | 1 | 10 | 250 | 17 Изделия для электромонтажа | 17.03 Наконечники изолированные и неизолированные | 17.03.03 Наконечник вилочный изолированный НВИ |  | Регулярная | PROxima | 0.0261 | 0.0001339
nvi-5.5-6n | Наконечник вилочный изолированный НВИ 6.0-6 (50шт.) EKF PROxima | 4.99 | 6.28 | 1 | 10 | 250 | 17 Изделия для электромонтажа | 17.03 Наконечники изолированные и неизолированные | 17.03.03 Наконечник вилочный изолированный НВИ |  | Регулярная | PROxima | 0.0286 | 0.0001339
nshpi-0.25-1.5 | Наконечник штыревой плоский изолированный НШПИ 0.25-1.5 (уп 50шт) EKF PROxima | 3.02 | 3.8 | 1 | 20 | 480 | 17 Изделия для электромонтажа | 17.03 Наконечники изолированные и неизолированные | 17.03.04 Наконечник штыревой плоский изолированный НШПИ |  | Регулярная | PROxima | 0.0792 | 0.000144
nshpi-0.25-1.5r | Наконечник штыревой плоский изолированный НШПИ 0.25-1.5 (уп 5шт) EKF PROxima | 0.34 | 0.42 | 20 | 20 | 480 | 17 Изделия для электромонтажа | 17.03 Наконечники изолированные и неизолированные | 17.03.04 Наконечник штыревой плоский изолированный НШПИ |  | Регулярная | PROxima | 0.009 | 0.000108
nshpi-1.0-2.5 | Наконечник штыревой плоский изолированный НШПИ 1.0-2.5 (уп 50шт) EKF PROxima | 3.64 | 4.58 | 1 | 20 | 480 | 17 Изделия для электромонтажа | 17.03 Наконечники изолированные и неизолированные | 17.03.04 Наконечник штыревой плоский изолированный НШПИ |  | Регулярная | PROxima | 0.0833 | 0.000144
nshpi-1.0-2.5r | Наконечник штыревой плоский изолированный НШПИ 1.0-2.5 (уп 5шт) EKF PROxima | 0.38 | 0.48 | 20 | 20 | 480 | 17 Изделия для электромонтажа | 17.03 Наконечники изолированные и неизолированные | 17.03.04 Наконечник штыревой плоский изолированный НШПИ |  | Регулярная | PROxima | 0.0092 | 0.000108
nshpi-2.5-6.0 | Наконечник штыревой плоский изолированный НШПИ 2.5-6.0 (уп 50шт) EKF PROxima | 7.9 | 9.95 | 1 | 5 | 120 | 17 Изделия для электромонтажа | 17.03 Наконечники изолированные и неизолированные | 17.03.04 Наконечник штыревой плоский изолированный НШПИ |  | Регулярная | PROxima | 0.2167 | 0.00027
nshpi-2.5-6.0r | Наконечник штыревой плоский изолированный НШПИ 2.5-6.0 (уп 5шт) EKF PROxima | 0.81 | 1.03 | 20 | 20 | 480 | 17 Изделия для электромонтажа | 17.03 Наконечники изолированные и неизолированные | 17.03.04 Наконечник штыревой плоский изолированный НШПИ |  | Регулярная | PROxima | 0.0152 | 0.000108
nshki-0.25-1.5 | Наконечник штыревой круглый изолированный НШКИ 0.25-1.5 (уп 50шт) EKF PROxima | 3.32 | 4.18 | 1 | 20 | 480 | 17 Изделия для электромонтажа | 17.03 Наконечники изолированные и неизолированные | 17.03.05 Наконечник штыревой круглый изолированный НШКИ |  | Регулярная | PROxima | 0.0792 | 0.000144
nshki-0.25-1.5r | Наконечник штыревой круглый изолированный НШКИ 0.25-1.5 (уп 5шт) EKF PROxima | 0.43 | 0.54 | 20 | 20 | 480 | 17 Изделия для электромонтажа | 17.03 Наконечники изолированные и неизолированные | 17.03.05 Наконечник штыревой круглый изолированный НШКИ |  | Регулярная | PROxima | 0.0092 | 0.000108
nshki-1.0-2.5 | Наконечник штыревой круглый изолированный НШКИ 1.0-2.5 (уп 50шт) EKF PROxima | 3.21 | 4.04 | 1 | 20 | 480 | 17 Изделия для электромонтажа | 17.03 Наконечники изолированные и неизолированные | 17.03.05 Наконечник штыревой круглый изолированный НШКИ |  | Регулярная | PROxima | 0.0833 | 0.000144
nshki-1.0-2.5r | Наконечник штыревой круглый изолированный НШКИ 1.0-2.5 (уп 5шт) EKF PROxima | 0.45 | 0.56 | 20 | 20 | 480 | 17 Изделия для электромонтажа | 17.03 Наконечники изолированные и неизолированные | 17.03.05 Наконечник штыревой круглый изолированный НШКИ |  | Регулярная | PROxima | 0.009 | 0.000108
nshki-2.5-6.0 | Наконечник штыревой круглый изолированный НШКИ 2.5-6.0 (уп 50шт) EKF PROxima | 8.33 | 10.49 | 1 | 5 | 120 | 17 Изделия для электромонтажа | 17.03 Наконечники изолированные и неизолированные | 17.03.05 Наконечник штыревой круглый изолированный НШКИ |  | Регулярная | PROxima | 0.2167 | 0.00027
nshki-2.5-6.0r | Наконечник штыревой круглый изолированный НШКИ 2.5-6.0 (уп 5шт) EKF PROxima | 0.96 | 1.21 | 20 | 20 | 480 | 17 Изделия для электромонтажа | 17.03 Наконечники изолированные и неизолированные | 17.03.05 Наконечник штыревой круглый изолированный НШКИ |  | Регулярная | PROxima | 0.0152 | 0.000108
nk-0.5-0.8-3.5 | Наконечник кольцевой НК 0.5-0.8 кольцо 3.5 мм (уп 50шт) EKF PROxima | 1.15 | 1.44 | 1 | 50 | 600 | 17 Изделия для электромонтажа | 17.03 Наконечники изолированные и неизолированные | 17.03.06 Наконечник кольцевой НК |  | Регулярная | PROxima | 0.0131 | 9.6e-05
nk-0.5-0.8-4.5 | Наконечник кольцевой НК 0.5-0.8 кольцо 4.5 мм (уп 50шт) EKF PROxima | 1.59 | 2 | 1 | 20 | 240 | 17 Изделия для электромонтажа | 17.03 Наконечники изолированные и неизолированные | 17.03.06 Наконечник кольцевой НК |  | Регулярная | PROxima | 0.2125 | 9.6e-05
nk-0.5-0.8-5.2 | Наконечник кольцевой НК 0.5-0.8 кольцо 5.2 мм (уп 50шт) EKF PROxima | 1.59 | 2 | 1 | 20 | 240 | 17 Изделия для электромонтажа | 17.03 Наконечники изолированные и неизолированные | 17.03.06 Наконечник кольцевой НК |  | Регулярная | PROxima | 0.0279 | 9.6e-05
nk-0.5-0.8-6.2 | Наконечник кольцевой НК 0.5-0.8 кольцо 6.2 мм (уп 50шт) EKF PROxima | 1.95 | 2.45 | 1 | 20 | 240 | 17 Изделия для электромонтажа | 17.03 Наконечники изолированные и неизолированные | 17.03.06 Наконечник кольцевой НК |  | Регулярная | PROxima | 0.3708 | 9.6e-05
nk-0.5-2.5-3.2 | Наконечник кольцевой НК 0.5-2.5 кольцо 3.2 мм (уп 50шт) EKF PROxima | 0.75 | 0.95 | 1 | 50 | 600 | 17 Изделия для электромонтажа | 17.03 Наконечники изолированные и неизолированные | 17.03.06 Наконечник кольцевой НК |  | Регулярная | PROxima | 0.0107 | 9.6e-05
nk-1.0-1.5-10.5 | Наконечник кольцевой НК 1.0-1.5 кольцо 10.5 мм (уп 50шт) EKF PROxima | 3.25 | 4.1 | 1 | 10 | 120 | 17 Изделия для электромонтажа | 17.03 Наконечники изолированные и неизолированные | 17.03.06 Наконечник кольцевой НК |  | Регулярная | PROxima | 0.0683 | 0.00018
nk-1.0-1.5-8.2 | Наконечник кольцевой НК 1.0-1.5 кольцо 8.2 мм (уп 50шт) EKF PROxima | 2.64 | 3.32 | 1 | 10 | 120 | 17 Изделия для электромонтажа | 17.03 Наконечники изолированные и неизолированные | 17.03.06 Наконечник кольцевой НК |  | Регулярная | PROxima | 0.0575 | 0.00018
nk-2.0-2.5-5.2 | Наконечник кольцевой НК 2.0-2.5 кольцо 5.2 мм (уп 50шт) EKF PROxima | 1.89 | 2.38 | 1 | 20 | 240 | 17 Изделия для электромонтажа | 17.03 Наконечники изолированные и неизолированные | 17.03.06 Наконечник кольцевой НК |  | Регулярная | PROxima | 0.0346 | 9.6e-05
nshv-0.75-8 | Наконечник штыревой втулочный НШв 0.75-8 (уп50шт) EKF PROxima | 0.34 | 0.43 | 1 | 10 | 400 | 17 Изделия для электромонтажа | 17.03 Наконечники изолированные и неизолированные | 17.03.07 Наконечник штыревой втулочный НШв |  | Регулярная | PROxima | 0.0034 | 0.00019035
nshv-1.0-8 | Наконечник штыревой втулочный НШв 1.0-8 (уп50шт) EKF PROxima | 0.5 | 0.63 | 1 | 10 | 320 | 17 Изделия для электромонтажа | 17.03 Наконечники изолированные и неизолированные | 17.03.07 Наконечник штыревой втулочный НШв |  | Регулярная | PROxima | 0.0038 | 0.00019035
nshv-2.5-8 | Наконечник штыревой втулочный НШв 2.5-8 (уп50шт) EKF PROxima | 0.79 | 1 | 1 | 10 | 160 | 17 Изделия для электромонтажа | 17.03 Наконечники изолированные и неизолированные | 17.03.07 Наконечник штыревой втулочный НШв |  | Регулярная | PROxima | 0.0063 | 0.00019035
nshv-4.0-9 | Наконечник штыревой втулочный НШв 4.0-9 (уп50шт) EKF PROxima | 1.12 | 1.42 | 1 | 10 | 100 | 17 Изделия для электромонтажа | 17.03 Наконечники изолированные и неизолированные | 17.03.07 Наконечник штыревой втулочный НШв |  | Регулярная | PROxima | 0.0088 | 0.00019035
nshv-6.0-12 | Наконечник штыревой втулочный НШв 6.0-12 (уп50шт) EKF PROxima | 1.96 | 2.46 | 1 | 10 | 540 | 17 Изделия для электромонтажа | 17.03 Наконечники изолированные и неизолированные | 17.03.07 Наконечник штыревой втулочный НШв |  | Регулярная | PROxima | 0.0152 | 0.00030002
nshv-0.5-8 | Наконечник штыревой втулочный НШв 0.5-8 (уп50шт) EKF PROxima | 0.33 | 0.42 | 1 | 10 | 400 | 17 Изделия для электромонтажа | 17.03 Наконечники изолированные и неизолированные | 17.03.07 Наконечник штыревой втулочный НШв |  | Регулярная | PROxima | 0.0031 | 0.00019035
nshv-10-12 | Наконечник штыревой втулочный НШв 10.0-12(уп50шт) EKF PROxima | 2.21 | 2.78 | 1 | 10 | 40 | 17 Изделия для электромонтажа | 17.03 Наконечники изолированные и неизолированные | 17.03.07 Наконечник штыревой втулочный НШв |  | Регулярная | PROxima | 0.0188 | 0.00030002
nshv-16-12 | Наконечник штыревой втулочный НШв 16.0-12 (уп50шт) EKF PROxima | 2.79 | 3.51 | 1 | 10 | 40 | 17 Изделия для электромонтажа | 17.03 Наконечники изолированные и неизолированные | 17.03.07 Наконечник штыревой втулочный НШв |  | Регулярная | PROxima | 0.0267 | 0.00030002
nshv-25-16 | Наконечник штыревой втулочный НШв 25.0-16 (уп50шт) EKF PROxima | 3.49 | 4.39 | 1 | 10 | 240 | 17 Изделия для электромонтажа | 17.03 Наконечники изолированные и неизолированные | 17.03.07 Наконечник штыревой втулочный НШв |  | Регулярная | PROxima | 0.05 | 0.00096
nshv-35-16 | Наконечник штыревой втулочный НШв 35.0-16 (уп50шт) EKF PROxima | 6.66 | 8.39 | 1 | 6 | 10 | 17 Изделия для электромонтажа | 17.03 Наконечники изолированные и неизолированные | 17.03.07 Наконечник штыревой втулочный НШв |  | Регулярная | PROxima | 0.075 | 0.00096
nshv-50-20 | Наконечник штыревой втулочный НШв 50.0-20 (уп50шт) EKF PROxima | 8.64 | 10.88 | 1 | 10 | 50 | 17 Изделия для электромонтажа | 17.03 Наконечники изолированные и неизолированные | 17.03.07 Наконечник штыревой втулочный НШв |  | Регулярная | PROxima | 0.1188 | 0.00096
nshv-70-20 | Наконечник штыревой втулочный НШв 70.0-20 (уп50шт) EKF PROxima | 18.1 | 22.79 | 1 | 10 | 40 | 17 Изделия для электромонтажа | 17.03 Наконечники изолированные и неизолированные | 17.03.07 Наконечник штыревой втулочный НШв |  | Регулярная | PROxima | 0.1688 | 0.00096
nshv-1.5-8 | Наконечникштыревойвтулочный НШв 1.5-8 (уп50шт) EKF PROxima | 0.67 | 0.84 | 1 | 10 | 200 | 17 Изделия для электромонтажа | 17.03 Наконечники изолированные и неизолированные | 17.03.07 Наконечник штыревой втулочный НШв |  | Регулярная | PROxima | 0.004 | 0.00019035
nshv-0.75-8r | Наконечник штыревой втулочный НШв 0.75-8 (уп5шт) EKF PROxima | 0.18 | 0.23 | 20 | 20 | 480 | 17 Изделия для электромонтажа | 17.03 Наконечники изолированные и неизолированные | 17.03.07 Наконечник штыревой втулочный НШв |  | Выводимая из ассортимента | PROxima | 0.0055 | 0.000216
nshv-1.5-8r | Наконечник штыревой втулочный НШв 1.5-8 (уп5шт) EKF PROxima | 0.19 | 0.24 | 20 | 20 | 480 | 17 Изделия для электромонтажа | 17.03 Наконечники изолированные и неизолированные | 17.03.07 Наконечник штыревой втулочный НШв |  | Выводимая из ассортимента | PROxima | 0.0055 | 0.000216
nshv-2.5-8r | Наконечник штыревой втулочный НШв 2.5-8 (уп5шт) EKF PROxima | 0.23 | 0.29 | 20 | 20 | 480 | 17 Изделия для электромонтажа | 17.03 Наконечники изолированные и неизолированные | 17.03.07 Наконечник штыревой втулочный НШв |  | Выводимая из ассортимента | PROxima | 0.0057 | 0.000216
nshv-4.0-9r | Наконечник штыревой втулочный НШв 4.0-9 (уп5шт) EKF PROxima | 0.24 | 0.3 | 20 | 20 | 480 | 17 Изделия для электромонтажа | 17.03 Наконечники изолированные и неизолированные | 17.03.07 Наконечник штыревой втулочный НШв |  | Выводимая из ассортимента | PROxima | 0.0059 | 0.000216
nshv-6.0-12r | Наконечник штыревой втулочный НШв 6.0-12 (уп5шт) EKF PROxima | 0.33 | 0.41 | 20 | 20 | 480 | 17 Изделия для электромонтажа | 17.03 Наконечники изолированные и неизолированные | 17.03.07 Наконечник штыревой втулочный НШв |  | Выводимая из ассортимента | PROxima | 0.0063 | 0.000216
nshv-0.5-8r | Наконечник штыревой втулочный НШв 0.5-8 (уп5шт) EKF PROxima | 0.18 | 0.23 | 20 | 20 | 480 | 17 Изделия для электромонтажа | 17.03 Наконечники изолированные и неизолированные | 17.03.07 Наконечник штыревой втулочный НШв |  | Выводимая из ассортимента | PROxima | 0.0055 | 0.000216
nshv-10-12r | Наконечник штыревой втулочный НШв 10.0-12(уп5шт) EKF PROxima | 0.33 | 0.42 | 20 | 20 | 480 | 17 Изделия для электромонтажа | 17.03 Наконечники изолированные и неизолированные | 17.03.07 Наконечник штыревой втулочный НШв |  | Выводимая из ассортимента | PROxima | 0.0066 | 0.000216
nshv-16-12r | Наконечник штыревой втулочный НШв16.0-12 (уп5шт) EKF PROxima | 0.38 | 0.48 | 1 | 20 | 480 | 17 Изделия для электромонтажа | 17.03 Наконечники изолированные и неизолированные | 17.03.07 Наконечник штыревой втулочный НШв |  | Выводимая из ассортимента | PROxima | 0.0072 | 0.000216
nshv-1.0-8r | Наконечникштыревойвтулочный НШв 1.0-8 (уп5шт) EKF PROxima | 0.19 | 0.24 | 20 | 20 | 480 | 17 Изделия для электромонтажа | 17.03 Наконечники изолированные и неизолированные | 17.03.07 Наконечник штыревой втулочный НШв |  | Выводимая из ассортимента | PROxima | 0.0055 | 0.000216
nabor-nshvi-1 | Набор НШВИ №1 (0,5-2,5мм2) EKF PROxima | 9.65 | 12.15 | 1 | 1 | 100 | 17 Изделия для электромонтажа | 17.03 Наконечники изолированные и неизолированные | 17.03.08 Наборы наконечников НШвИ |  | Регулярная | PROxima | 0.063 | 0.00033856
nabor-nshvi-3 | Набор НШВИ №3 (0,25-1мм2) EKF PROxima | 11.31 | 14.25 | 1 | 1 | 100 | 17 Изделия для электромонтажа | 17.03 Наконечники изолированные и неизолированные | 17.03.08 Наборы наконечников НШвИ |  | Регулярная | PROxima | 0.08 | 0.00033856
nabor-nshvi-4 | Набор НШВИ №4 (4-16мм2) EKF PROxima | 7.22 | 9.09 | 1 | 1 | 100 | 17 Изделия для электромонтажа | 17.03 Наконечники изолированные и неизолированные | 17.03.08 Наборы наконечников НШвИ |  | Регулярная | PROxima | 0.07 | 0.00033856
nabor-nshvi-5 | Набор НШВИ №5 (0,5-6мм2; 2x0,5-2,5мм2) EKF PROxima | 23.04 | 29.02 | 1 | 1 | 80 | 17 Изделия для электромонтажа | 17.03 Наконечники изолированные и неизолированные | 17.03.08 Наборы наконечников НШвИ |  | Регулярная | PROxima | 0.118 | 0.00089856
nabor-nshvi-2 | Набор НШВИ(2) №2 (2x0,5-2x2,5мм2) EKF PROxima | 11.31 | 14.25 | 1 | 1 | 100 | 17 Изделия для электромонтажа | 17.03 Наконечники изолированные и неизолированные | 17.03.08 Наборы наконечников НШвИ |  | Регулярная | PROxima | 0.065 | 0.00033856
rpim-1,25-250 | Разъем плоский РпИм 1,25-250 (100шт.) EKF PROxima | 4.38 | 5.51 | 1 | 10 | 200 | 17 Изделия для электромонтажа | 17.04 Разъемы изолированные | 17.04.01 Разъемы плоские серии Рп |  | Регулярная | PROxima | 0.0615 | 9.9e-05
rpim-1,25-5-0,8 | Разъем плоский РпИм 1,25-5-0,8 (100шт.) EKF PROxima | 3.93 | 4.95 | 1 | 10 | 200 | 17 Изделия для электромонтажа | 17.04 Разъемы изолированные | 17.04.01 Разъемы плоские серии Рп |  | Регулярная | PROxima | 0.0443 | 9.9e-05
rpim-2-250 | Разъем плоский РпИм 2-250 (100шт.) EKF PROxima | 5.09 | 6.41 | 1 | 10 | 200 | 17 Изделия для электромонтажа | 17.04 Разъемы изолированные | 17.04.01 Разъемы плоские серии Рп |  | Регулярная | PROxima | 0.072 | 0.0002058
rpim-2-5-0,8 | Разъем плоский РпИм 2-5-0,8 (100шт.) EKF PROxima | 4.36 | 5.49 | 1 | 10 | 200 | 17 Изделия для электромонтажа | 17.04 Разъемы изолированные | 17.04.01 Разъемы плоские серии Рп |  | Регулярная | PROxima | 0.0595 | 9.9e-05
rpim-5,5-6-0,5 | Разъем плоский РпИм 5,5-6-0,5 (100шт.) EKF PROxima | 6.58 | 8.29 | 1 | 10 | 200 | 17 Изделия для электромонтажа | 17.04 Разъемы изолированные | 17.04.01 Разъемы плоские серии Рп |  | Регулярная | PROxima | 0.0502 | 9.9e-05
rpip-1,25-5-0,8 | Разъем плоский РпИп 1,25-5-0,8 (100шт.) EKF PROxima | 3.52 | 4.43 | 1 | 10 | 400 | 17 Изделия для электромонтажа | 17.04 Разъемы изолированные | 17.04.01 Разъемы плоские серии Рп |  | Регулярная | PROxima | 0.0692 | 0.000121
rpip-2-5-0,8 | Разъем плоский РпИп 2-5-0,8 (100шт.) EKF PROxima | 4.57 | 5.75 | 1 | 10 | 200 | 17 Изделия для электромонтажа | 17.04 Разъемы изолированные | 17.04.01 Разъемы плоские серии Рп |  | Регулярная | PROxima | 0.0712 | 0.000121
rpip-5-6-0,8 | Разъем плоский РпИп 5-6-0,8 (100шт.) EKF PROxima | 6.74 | 8.48 | 1 | 10 | 200 | 17 Изделия для электромонтажа | 17.04 Разъемы изолированные | 17.04.01 Разъемы плоские серии Рп |  | Регулярная | PROxima | 0.0762 | 0.000165
rpio-1,5-7-0,8 | Разъем плоский изолированный ответвительный РпИо 1,5-7-0,8 (100шт.) EKF PROxima | 8.92 | 11.23 | 1 | 10 | 200 | 17 Изделия для электромонтажа | 17.04 Разъемы изолированные | 17.04.01 Разъемы плоские серии Рп |  | Регулярная | PROxima | 0.1004 | 0.000165
rpio-2,5-7-0,8 | Разъем плоский изолированный ответвительный РпИо 2,5-7-0,8 (100шт.) EKF PROxima | 8.92 | 11.23 | 1 | 5 | 100 | 17 Изделия для электромонтажа | 17.04 Разъемы изолированные | 17.04.01 Разъемы плоские серии Рп |  | Регулярная | PROxima | 0.111 | 0.000165
rpio-6,0-7-0,8 | Разъем плоский изолированный ответвительный РпИо 6,0-7-0,8 (100шт.) EKF PROxima | 11.78 | 14.83 | 1 | 5 | 100 | 17 Изделия для электромонтажа | 17.04 Разъемы изолированные | 17.04.01 Разъемы плоские серии Рп |  | Регулярная | PROxima | 0.1387 | 0.000165
rhim-1,25-5-4 | Разъем-штекер РшИм 1,25-5-4 (100шт.) EKF PROxima | 7.73 | 9.74 | 1 | 5 | 100 | 17 Изделия для электромонтажа | 17.04 Разъемы изолированные | 17.04.02 Разъемы штыревые серии Рш |  | Регулярная | PROxima | 0.0989 | 0.000165
rhim-2-5-4 | Разъем-штекер РшИм 2-5-4 (100шт.) EKF PROxima | 8.25 | 10.39 | 1 | 5 | 100 | 17 Изделия для электромонтажа | 17.04 Разъемы изолированные | 17.04.02 Разъемы штыревые серии Рш |  | Регулярная | PROxima | 0.0907 | 0.000165
rhim-5,5-6-4 | Разъем-штекер РшИм 5,5-6-4 (100шт.) EKF PROxima | 10.21 | 12.85 | 1 | 5 | 100 | 17 Изделия для электромонтажа | 17.04 Разъемы изолированные | 17.04.02 Разъемы штыревые серии Рш |  | Регулярная | PROxima | 0.1296 | 0.000165
rhip-1,25-4 | Разъем-штекер РшИп 1,25-4 (100шт.) EKF PROxima | 6.87 | 8.65 | 1 | 10 | 200 | 17 Изделия для электромонтажа | 17.04 Разъемы изолированные | 17.04.02 Разъемы штыревые серии Рш |  | Регулярная | PROxima | 0.0495 | 9.9e-05
rhip-2-5-4 | Разъем-штекер РшИп 2-5-4 (100шт.) EKF PROxima | 7.48 | 9.42 | 1 | 10 | 200 | 17 Изделия для электромонтажа | 17.04 Разъемы изолированные | 17.04.02 Разъемы штыревые серии Рш |  | Регулярная | PROxima | 0.0552 | 9.9e-05
rhip-5,5-4 | Разъем-штекер РшИп 5,5-4 (100шт.) EKF PROxima | 7.22 | 9.09 | 1 | 10 | 200 | 17 Изделия для электромонтажа | 17.04 Разъемы изолированные | 17.04.02 Разъемы штыревые серии Рш |  | Регулярная | PROxima | 0.0828 | 0.000165
gsi-1.5 | Гильза соединительная изолированная ГСИ 1.5 (уп.50шт) EKF PROxima | 4.74 | 5.97 | 1 | 20 | 240 | 17 Изделия для электромонтажа | 17.05 Гильзы соединительные изолированные | 17.05.01 Гильзы соединительные изолированные ГСИ |  | Регулярная | PROxima | 0.0625 | 9.6e-05
gsi2.5 | Гильза соединительная изолированная ГСИ 2.5 (уп.50шт) EKF PROxima | 5.37 | 6.76 | 1 | 16 | 192 | 17 Изделия для электромонтажа | 17.05 Гильзы соединительные изолированные | 17.05.01 Гильзы соединительные изолированные ГСИ |  | Регулярная | PROxima | 0.0625 | 9.6e-05
gsi--6.0 | Гильза соединительная изолированная ГСИ 6.0 (уп.50шт) EKF PROxima | 9.46 | 11.91 | 1 | 6 | 72 | 17 Изделия для электромонтажа | 17.05 Гильзы соединительные изолированные | 17.05.01 Гильзы соединительные изолированные ГСИ |  | Регулярная | PROxima | 0.125 | 0.00018
gsi-10 | Гильза соединительная изолированная ГСИ 10 (уп.50шт) EKF PROxima | 20.14 | 25.37 | 1 | 3 | 36 | 17 Изделия для электромонтажа | 17.05 Гильзы соединительные изолированные | 17.05.01 Гильзы соединительные изолированные ГСИ |  | Регулярная | PROxima | 0.3056 | 0.00018
gsi-16 | Гильза соединительная изолированная ГСИ 16 (уп.50шт) EKF PROxima | 36.48 | 45.94 | 1 | 2 | 24 | 17 Изделия для электромонтажа | 17.05 Гильзы соединительные изолированные | 17.05.01 Гильзы соединительные изолированные ГСИ |  | Регулярная | PROxima | 0.5208 | 0.00032
gsi-25 | Гильза соединительная изолированная ГСИ 25 (уп.10шт) EKF PROxima | 69.17 | 87.11 | 1 | 5 | 60 | 17 Изделия для электромонтажа | 17.05 Гильзы соединительные изолированные | 17.05.01 Гильзы соединительные изолированные ГСИ |  | Регулярная | PROxima | 0.875 | 1.9e-05
plc-smk-412 | Строительно-монтажная клемма СМК 222-412 с рычагом 2 отверстия 0,08-2,5мм2 (100шт.) EKF PROxima | 0.37 | 0.47 | 100 | 100 | 3000 | 17 Изделия для электромонтажа | 17.06 Клеммы СМК | 17.06.01 Строительно-монтажные клеммы СМК-222, 224 многоразовые |  | Регулярная | PROxima | 0.0035 | 3.69e-06
plc-smk-413 | Строительно-монтажная клемма СМК 222-413 с рычагом 3 отверстия 0,08-2,5мм2 (100шт.) EKF PROxima | 0.5 | 0.63 | 100 | 100 | 3000 | 17 Изделия для электромонтажа | 17.06 Клеммы СМК | 17.06.01 Строительно-монтажные клеммы СМК-222, 224 многоразовые |  | Регулярная | PROxima | 0.005 | 5.05e-06
plc-smk-415 | Строительно-монтажная клемма СМК 222-415 с рычагом 5 отверстий 0,08-2,5мм2 (100шт.) EKF PROxima | 0.83 | 1.05 | 100 | 100 | 2400 | 17 Изделия для электромонтажа | 17.06 Клеммы СМК | 17.06.01 Строительно-монтажные клеммы СМК-222, 224 многоразовые |  | Регулярная | PROxima | 0.008 | 7.91e-06
plc-smk-111 | Строительно-монтажная клемма СМК 224-111 проходная на 1 проводник 1,0-2,5мм2 (100шт.) EKF PROxima | 0.49 | 0.62 | 100 | 100 | 3000 | 17 Изделия для электромонтажа | 17.06 Клеммы СМК | 17.06.01 Строительно-монтажные клеммы СМК-222, 224 многоразовые |  | Регулярная | PROxima | 0.0022 | 2.53e-06
plc-smk-773-173 | Клемма СМК 773-173 (с пастой), 3 отверстия, 2,5-6,0 мм2 (уп.50шт.) EKF PROxima | 0.57 | 0.71 | 50 | 50 | 3600 | 17 Изделия для электромонтажа | 17.06 Клеммы СМК | 17.06.02 Строительно-монтажные клеммы СМК-773 (с пастой) |  | Регулярная | PROxima | 0.007 | 7.31e-06
plc-smk-773-174 | Клемма СМК 773-174 (с пастой), 4 отверстия, 2,5-6,0 мм2 (уп.50шт.) EKF PROxima | 0.7 | 0.88 | 50 | 50 | 3600 | 17 Изделия для электромонтажа | 17.06 Клеммы СМК | 17.06.02 Строительно-монтажные клеммы СМК-773 (с пастой) |  | Регулярная | PROxima | 0.009 | 9.73e-06
plc-smk-102 | Строительно-монтажная клемма СМК 773-102 2 отверстия 1,0-2,5мм2 (100шт.) EKF PROxima | 0.19 | 0.24 | 100 | 100 | 6000 | 17 Изделия для электромонтажа | 17.06 Клеммы СМК | 17.06.02 Строительно-монтажные клеммы СМК-773 (с пастой) |  | Регулярная | PROxima | 0.002 | 2.35e-06
plc-smk-104 | Строительно-монтажная клемма СМК 773-104 4 отверстия 1,0-2,5мм2 (100шт.) EKF PROxima | 0.24 | 0.3 | 100 | 100 | 6000 | 17 Изделия для электромонтажа | 17.06 Клеммы СМК | 17.06.02 Строительно-монтажные клеммы СМК-773 (с пастой) |  | Регулярная | PROxima | 0.003 | 3.32e-06
plc-smk-106 | Строительно-монтажная клемма СМК 773-106 6 отверстий 1,0-2,5мм2 (50шт.) EKF PROxima | 0.35 | 0.44 | 50 | 50 | 3000 | 17 Изделия для электромонтажа | 17.06 Клеммы СМК | 17.06.02 Строительно-монтажные клеммы СМК-773 (с пастой) |  | Регулярная | PROxima | 0.005 | 5.91e-06
plc-smk-108 | Строительно-монтажная клемма СМК 773-108 8 отверстий 1,0-2,5мм2 (50шт.) EKF PROxima | 0.36 | 0.45 | 50 | 50 | 3000 | 17 Изделия для электромонтажа | 17.06 Клеммы СМК | 17.06.02 Строительно-монтажные клеммы СМК-773 (с пастой) |  | Регулярная | PROxima | 0.006 | 6.13e-06
plc-smk-221-412r | Клемма СМК 221-412 2 отверстия 0.2-4.0 мм2 (4шт.) EKF PROxima | 2 | 2.51 | 20 | 20 | 480 | 17 Изделия для электромонтажа | 17.06 Клеммы СМК | 17.06.03 Строительно-монтажные клеммы СМК в розничной упаковке |  | Регулярная | PROxima | 0.0117 | 0.000324
plc-smk-221-413r | Клемма СМК 221-413 3 отверстия 0.2-4.0 мм2 (4шт.) EKF PROxima | 2.42 | 3.05 | 1 | 20 | 480 | 17 Изделия для электромонтажа | 17.06 Клеммы СМК | 17.06.03 Строительно-монтажные клеммы СМК в розничной упаковке |  | Регулярная | PROxima | 0.0145 | 0.000324
plc-smk-221-415r | Клемма СМК 221-415 5 отверстий 0.2-4.0 мм2 (4шт.) EKF PROxima | 3.88 | 4.89 | 20 | 10 | 240 | 17 Изделия для электромонтажа | 17.06 Клеммы СМК | 17.06.03 Строительно-монтажные клеммы СМК в розничной упаковке |  | Регулярная | PROxima | 0.025 | 0.000324
plc-smk-2273-242r | Клемма СМК 2273-242 (с пастой) 2 отверстия 0,5-2.5мм2 (4шт.) EKF PROxima | 0.82 | 1.04 | 20 | 20 | 480 | 17 Изделия для электромонтажа | 17.06 Клеммы СМК | 17.06.03 Строительно-монтажные клеммы СМК в розничной упаковке |  | Регулярная | PROxima | 0.0072 | 0.000324
plc-smk-2273-243r | Клемма СМК 2273-243 (с пастой) 3 отверстия 0,5-2.5мм2 (4шт.) EKF PROxima | 0.96 | 1.21 | 20 | 20 | 480 | 17 Изделия для электромонтажа | 17.06 Клеммы СМК | 17.06.03 Строительно-монтажные клеммы СМК в розничной упаковке |  | Регулярная | PROxima | 0.0083 | 0.000324
plc-smk-2273-244r | Клемма СМК 2273-244 (с пастой) 4 отверстия 0,5-2.5мм2 (4шт.) EKF PROxima | 1.04 | 1.31 | 20 | 20 | 480 | 17 Изделия для электромонтажа | 17.06 Клеммы СМК | 17.06.03 Строительно-монтажные клеммы СМК в розничной упаковке |  | Регулярная | PROxima | 0.0094 | 0.000324
plc-smk-2273-245r | Клемма СМК 2273-245 (с пастой) 5 отверстий 0,5-2.5мм2 (4шт.) EKF PROxima | 1.2 | 1.51 | 10 | 20 | 480 | 17 Изделия для электромонтажа | 17.06 Клеммы СМК | 17.06.03 Строительно-монтажные клеммы СМК в розничной упаковке |  | Регулярная | PROxima | 0.0106 | 0.000324
plc-smk-2273-246r | Клемма СМК 2273-246 (с пастой) 6 отверстий 0,5-2.5мм2 (4шт.) EKF PROxima | 1.2 | 1.52 | 20 | 20 | 480 | 17 Изделия для электромонтажа | 17.06 Клеммы СМК | 17.06.03 Строительно-монтажные клеммы СМК в розничной упаковке |  | Регулярная | PROxima | 0.0121 | 0.000324
plc-smk-2273-248r | Клемма СМК 2273-248 (с пастой) 8 отверстий 0,5-2.5мм2 (4шт.) EKF PROxima | 1.32 | 1.67 | 20 | 20 | 480 | 17 Изделия для электромонтажа | 17.06 Клеммы СМК | 17.06.03 Строительно-монтажные клеммы СМК в розничной упаковке |  | Регулярная | PROxima | 0.0139 | 0.000324
plc-smk-773-173r | Клемма СМК 773-173 (с пастой), 3 отверстия, 2,5-6,0 мм2 (уп.4шт.) EKF PROxima | 2.07 | 2.61 | 10 | 10 | 720 | 17 Изделия для электромонтажа | 17.06 Клеммы СМК | 17.06.03 Строительно-монтажные клеммы СМК в розничной упаковке |  | Регулярная | PROxima | 0.0306 | 0.000162
plc-smk-773-174r | Клемма СМК 773-174 (с пастой), 4 отверстия, 2,5-6,0 мм2 (уп.4шт.) EKF PROxima | 2.42 | 3.05 | 10 | 10 | 720 | 17 Изделия для электромонтажа | 17.06 Клеммы СМК | 17.06.03 Строительно-монтажные клеммы СМК в розничной упаковке |  | Регулярная | PROxima | 0.0375 | 0.000162
plc-smk-412r | Строительно-монтажная клемма СМК 222-412 с рычагом 2 отверстия 0,08-2,5мм2 (2шт.) EKF PROxima | 0.95 | 1.19 | 5 | 30 | 720 | 17 Изделия для электромонтажа | 17.06 Клеммы СМК | 17.06.03 Строительно-монтажные клеммы СМК в розничной упаковке |  | Регулярная | PROxima | 0.007 | 3.69e-06
plc-smk-413r | Строительно-монтажная клемма СМК 222-413 с рычагом 3 отверстия 0,08-2,5мм2 (2шт.) EKF PROxima | 1.22 | 1.53 | 5 | 30 | 720 | 17 Изделия для электромонтажа | 17.06 Клеммы СМК | 17.06.03 Строительно-монтажные клеммы СМК в розничной упаковке |  | Регулярная | PROxima | 0.009 | 5.05e-06
plc-smk-415r | Строительно-монтажная клемма СМК 222-415 с рычагом 5 отверстий 0,08-2,5мм2 (2шт.) EKF PROxima | 2.08 | 2.62 | 20 | 20 | 480 | 17 Изделия для электромонтажа | 17.06 Клеммы СМК | 17.06.03 Строительно-монтажные клеммы СМК в розничной упаковке |  | Регулярная | PROxima | 0.015 | 7.91e-06
plc-smk-111r | Строительно-монтажная клемма СМК 224-111 проходная на 1 проводник 1,0-2,5мм2 (4шт.) EKF PROxima | 1.03 | 1.29 | 20 | 20 | 480 | 17 Изделия для электромонтажа | 17.06 Клеммы СМК | 17.06.03 Строительно-монтажные клеммы СМК в розничной упаковке |  | Регулярная | PROxima | 0.009 | 2.53e-06
plc-smk-102r | Строительно-монтажная клемма СМК 773-102 2 отверстия 1,0-2,5мм2 (4шт.) EKF PROxima | 0.86 | 1.09 | 20 | 20 | 480 | 17 Изделия для электромонтажа | 17.06 Клеммы СМК | 17.06.03 Строительно-монтажные клеммы СМК в розничной упаковке |  | Регулярная | PROxima | 0.008 | 2.35e-06
plc-smk-104r | Строительно-монтажная клемма СМК 773-104 4 отверстия 1,0-2,5мм2 (4шт.) EKF PROxima | 1 | 1.26 | 20 | 20 | 480 | 17 Изделия для электромонтажа | 17.06 Клеммы СМК | 17.06.03 Строительно-монтажные клеммы СМК в розничной упаковке |  | Регулярная | PROxima | 0.011 | 4.98e-06
plc-smk-106r | Строительно-монтажная клемма СМК 773-106 6 отверстий 1,0-2,5мм2 (4шт.) EKF PROxima | 1.71 | 2.16 | 10 | 10 | 300 | 17 Изделия для электромонтажа | 17.06 Клеммы СМК | 17.06.03 Строительно-монтажные клеммы СМК в розничной упаковке |  | Регулярная | PROxima | 0.016 | 5.91e-06
plc-smk-108r | Строительно-монтажная клемма СМК 773-108 8 отверстий 1,0-2,5мм2 (4шт.) EKF PROxima | 1.13 | 1.42 | 10 | 10 | 300 | 17 Изделия для электромонтажа | 17.06 Клеммы СМК | 17.06.03 Строительно-монтажные клеммы СМК в розничной упаковке |  | Регулярная | PROxima | 0.021 | 6.13e-06
plc-smk-412b | Клемма СМК 222-412 блистер (5шт) | 2.34 | 2.94 | 1 | 1 | 400 | 17 Изделия для электромонтажа | 17.06 Клеммы СМК | 17.06.04 Строительно-монтажные клеммы СМК-222 в блистерной упаковке |  | Регулярная | PROxima | 0.018 | 0.00013
plc-smk-413b | Клемма СМК 222-413 блистер (5шт) | 2.75 | 3.46 | 1 | 1 | 400 | 17 Изделия для электромонтажа | 17.06 Клеммы СМК | 17.06.04 Строительно-монтажные клеммы СМК-222 в блистерной упаковке |  | Регулярная | PROxima | 0.028 | 0.00013
plc-smk-415b | Клемма СМК 222-415 блистер (5шт) | 4.02 | 5.06 | 1 | 1 | 400 | 17 Изделия для электромонтажа | 17.06 Клеммы СМК | 17.06.04 Строительно-монтажные клеммы СМК-222 в блистерной упаковке |  | Регулярная | PROxima | 0.038 | 0.00013
plc-smk-2273-242 | Строительно-монтажная клемма СМК 2273-242 (с пастой) 2 отверстия 0,5-2.5мм2 (100шт.) EKF PROxima | 0.16 | 0.2 | 100 | 100 | 6000 | 17 Изделия для электромонтажа | 17.06 Клеммы СМК | 17.06.05 Строительно-монтажные клеммы СМК-2273 компактные (с пастой) |  | Регулярная | PROxima | 0.0007 | 8.8e-07
plc-smk-2273-243 | Строительно-монтажная клемма СМК 2273-243 (с пастой) 3 отверстия 0,5-2.5мм2 (100шт.) EKF PROxima | 0.21 | 0.26 | 100 | 100 | 6000 | 17 Изделия для электромонтажа | 17.06 Клеммы СМК | 17.06.05 Строительно-монтажные клеммы СМК-2273 компактные (с пастой) |  | Регулярная | PROxima | 0.001 | 1.2e-06
plc-smk-2273-244 | Строительно-монтажная клемма СМК 2273-244 (с пастой) 4 отверстия 0,5-2.5мм2 (100шт.) EKF PROxima | 0.26 | 0.33 | 100 | 100 | 6000 | 17 Изделия для электромонтажа | 17.06 Клеммы СМК | 17.06.05 Строительно-монтажные клеммы СМК-2273 компактные (с пастой) |  | Регулярная | PROxima | 0.0013 | 1.52e-06
plc-smk-2273-245 | Строительно-монтажная клемма СМК 2273-245 (с пастой) 5 отверстий 0,5-2.5мм2 (100шт.) EKF PROxima | 0.29 | 0.36 | 100 | 100 | 6000 | 17 Изделия для электромонтажа | 17.06 Клеммы СМК | 17.06.05 Строительно-монтажные клеммы СМК-2273 компактные (с пастой) |  | Регулярная | PROxima | 0.0016 | 1.84e-06
plc-smk-2273-246 | Строительно-монтажная клемма СМК 2273-246 (с пастой) 6 отверстий 0,5-2.5мм2 (50шт.) EKF PROxima | 0.28 | 0.35 | 50 | 50 | 3000 | 17 Изделия для электромонтажа | 17.06 Клеммы СМК | 17.06.05 Строительно-монтажные клеммы СМК-2273 компактные (с пастой) |  | Регулярная | PROxima | 0.002 | 2.4e-06
plc-smk-2273-248 | Строительно-монтажная клемма СМК 2273-248 (с пастой) 8 отверстий 0,5-2.5мм2 (50шт.) EKF PROxima | 0.37 | 0.46 | 50 | 50 | 3000 | 17 Изделия для электромонтажа | 17.06 Клеммы СМК | 17.06.05 Строительно-монтажные клеммы СМК-2273 компактные (с пастой) |  | Регулярная | PROxima | 0.0022 | 3.04e-06
plc-smk-221-412 | Клемма СМК 221-412 2 отверстия 0.2-4.0 мм2 (100шт.) EKF PROxima | 0.37 | 0.46 | 100 | 100 | 2400 | 17 Изделия для электромонтажа | 17.06 Клеммы СМК | 17.06.06 Строительно-монтажные клеммы СМК-221 многоразовые компактные |  | Регулярная | PROxima | 0.0027 | 3.55e-06
plc-smk-221-413 | Клемма СМК 221-413 3 отверстия 0.2-4.0 мм2 (100шт.) EKF PROxima | 0.48 | 0.6 | 100 | 100 | 2400 | 17 Изделия для электромонтажа | 17.06 Клеммы СМК | 17.06.06 Строительно-монтажные клеммы СМК-221 многоразовые компактные |  | Регулярная | PROxima | 0.0035 | 4.94e-06
plc-smk-221-415 | Клемма СМК 221-415 5 отверстий 0.2-4.0 мм2 (50шт.) EKF PROxima | 0.79 | 0.99 | 50 | 50 | 1200 | 17 Изделия для электромонтажа | 17.06 Клеммы СМК | 17.06.06 Строительно-монтажные клеммы СМК-221 многоразовые компактные |  | Регулярная | PROxima | 0.0057 | 7.785e-05
plc-smk-421-din | Строительно-монтажная клемма СМК 222-421 на DIN-рейку проходная 1 полюс 0,08-4мм2 (25шт.) EKF PROxima | 0.95 | 1.2 | 25 | 25 | 1500 | 17 Изделия для электромонтажа | 17.06 Клеммы СМК | 17.06.08 Строительно-монтажные клеммы СМК-222 проходные многоразовые |  | Новая | PROxima | 0.007 | 1.104e-05
plc-smk-421 | Строительно-монтажная клемма СМК 222-421 проходная 1 полюс 0,08-4мм2 (25шт.) EKF PROxima | 0.73 | 0.92 | 25 | 25 | 1500 | 17 Изделия для электромонтажа | 17.06 Клеммы СМК | 17.06.08 Строительно-монтажные клеммы СМК-222 проходные многоразовые |  | Новая | PROxima | 0.005 | 4.8e-06
plc-smk-422 | Строительно-монтажная клемма СМК 222-422 проходная 2 полюса 0,08-4мм2 (25шт.) EKF PROxima | 0.88 | 1.11 | 25 | 25 | 1500 | 17 Изделия для электромонтажа | 17.06 Клеммы СМК | 17.06.08 Строительно-монтажные клеммы СМК-222 проходные многоразовые |  | Новая | PROxima | 0.007 | 8.4e-06
plc-smk-423 | Строительно-монтажная клемма СМК 222-423 проходная 3 полюса 0,08-4мм2 (25шт.) EKF PROxima | 1.08 | 1.36 | 25 | 25 | 1500 | 17 Изделия для электромонтажа | 17.06 Клеммы СМК | 17.06.08 Строительно-монтажные клеммы СМК-222 проходные многоразовые |  | Новая | PROxima | 0.01 | 1.14e-05
plc-KK-10-10 | Колодка клеммная (10мм) 10А (10шт.) EKF PROxima | 1.3 | 1.64 | 10 | 10 | 500 | 17 Изделия для электромонтажа | 17.07 Клеммные колодки (зажим клеммный 12 секций) | 17.07.01 Клеммные колодки (полиэтилен) |  | Регулярная | PROxima | 0.028 | 3.5e-05
plc-KK-12-15 | Колодка клеммная (12мм) 15А (10шт.) EKF PROxima | 1.83 | 2.3 | 10 | 10 | 500 | 17 Изделия для электромонтажа | 17.07 Клеммные колодки (зажим клеммный 12 секций) | 17.07.01 Клеммные колодки (полиэтилен) |  | Регулярная | PROxima | 0.046 | 4.368e-05
plc-KK-16-30 | Колодка клеммная (16мм) 30А (10шт.) EKF PROxima | 2.53 | 3.19 | 10 | 10 | 300 | 17 Изделия для электромонтажа | 17.07 Клеммные колодки (зажим клеммный 12 секций) | 17.07.01 Клеммные колодки (полиэтилен) |  | Регулярная | PROxima | 0.06 | 7.022e-05
plc-KK-25-60 | Колодка клеммная (25мм) 60А (10шт.) EKF PROxima | 4.06 | 5.12 | 10 | 10 | 200 | 17 Изделия для электромонтажа | 17.07 Клеммные колодки (зажим клеммный 12 секций) | 17.07.01 Клеммные колодки (полиэтилен) |  | Регулярная | PROxima | 0.115 | 0.0001425
plc-KK-30-80 | Колодка клеммная (30мм.) 80А (10шт.) EKF PROxima | 6.21 | 7.82 | 10 | 10 | 100 | 17 Изделия для электромонтажа | 17.07 Клеммные колодки (зажим клеммный 12 секций) | 17.07.01 Клеммные колодки (полиэтилен) |  | Регулярная | PROxima | 0.13 | 0.00016723
plc-KK-35-80 | Колодка клеммная (35мм) 80А (10шт.) EKF PROxima | 8.01 | 10.08 | 10 | 10 | 100 | 17 Изделия для электромонтажа | 17.07 Клеммные колодки (зажим клеммный 12 секций) | 17.07.01 Клеммные колодки (полиэтилен) |  | Регулярная | PROxima | 0.19 | 0.0002484
plc-KK-35-100 | Колодка клеммная (35мм.) 100А (10шт.) EKF PROxima | 11.09 | 13.96 | 10 | 10 | 100 | 17 Изделия для электромонтажа | 17.07 Клеммные колодки (зажим клеммный 12 секций) | 17.07.01 Клеммные колодки (полиэтилен) |  | Регулярная | PROxima | 0.19 | 0.00022977
plc-KK-40-100 | Колодка клеммная (40мм) 100А (10шт.) EKF PROxima | 7.69 | 9.69 | 10 | 10 | 100 | 17 Изделия для электромонтажа | 17.07 Клеммные колодки (зажим клеммный 12 секций) | 17.07.01 Клеммные колодки (полиэтилен) |  | Регулярная | PROxima | 0.36 | 0.00034155
plc-KK-40-150 | Колодка клеммная (40мм.) 150А (10шт.) EKF PROxima | 13.71 | 17.26 | 10 | 10 | 50 | 17 Изделия для электромонтажа | 17.07 Клеммные колодки (зажим клеммный 12 секций) | 17.07.01 Клеммные колодки (полиэтилен) |  | Регулярная | PROxima | 0.36 | 0.0003969
plc-KK-4-3 | Колодка клеммная (4мм) 3А (10шт.) EKF PROxima | 0.88 | 1.11 | 10 | 10 | 1000 | 17 Изделия для электромонтажа | 17.07 Клеммные колодки (зажим клеммный 12 секций) | 17.07.01 Клеммные колодки (полиэтилен) |  | Регулярная | PROxima | 0.016 | 1.836e-05
plc-KK-6-6 | Колодка клеммная (6мм) 6А (10шт.) EKF PROxima | 1.04 | 1.31 | 10 | 10 | 1000 | 17 Изделия для электромонтажа | 17.07 Клеммные колодки (зажим клеммный 12 секций) | 17.07.01 Клеммные колодки (полиэтилен) |  | Регулярная | PROxima | 0.021 | 2.652e-05
plc-KK-4-3-ps-w | Колодка клеммная (4мм.) 3А полистирол белая (10шт.) EKF PROxima | 0.86 | 1.09 | 10 | 10 | 1000 | 17 Изделия для электромонтажа | 17.07 Клеммные колодки (зажим клеммный 12 секций) | 17.07.02 Клеммные колодки (полистирол) | Цвет белый | Регулярная | PROxima | 0.015 | 2.011e-05
plc-KK-4-3-ps-y | Колодка клеммная (4мм.) 3А полистирол желтая (10шт.) EKF PROxima | 0.84 | 1.06 | 10 | 10 | 1000 | 17 Изделия для электромонтажа | 17.07 Клеммные колодки (зажим клеммный 12 секций) | 17.07.02 Клеммные колодки (полистирол) | Цвет желтый | Регулярная | PROxima | 0.015 | 1.856e-05
plc-KK-4-3-ps-s | Колодка клеммная (4мм.) 3А полистирол синяя (10шт.) EKF PROxima | 0.94 | 1.19 | 10 | 10 | 1000 | 17 Изделия для электромонтажа | 17.07 Клеммные колодки (зажим клеммный 12 секций) | 17.07.02 Клеммные колодки (полистирол) | Цвет синий | Регулярная | PROxima | 0.015 | 2.011e-05
plc-KK-4-3-ps-b | Колодка клеммная (4мм.) 3А полистирол черная (10шт.) EKF PROxima | 0.95 | 1.19 | 10 | 10 | 1000 | 17 Изделия для электромонтажа | 17.07 Клеммные колодки (зажим клеммный 12 секций) | 17.07.02 Клеммные колодки (полистирол) | Цвет черный | Регулярная | PROxima | 0.015 | 1.856e-05
plc-KK-6-5-ps-w | Колодка клеммная (6мм.) 5А полистирол белая (10шт.) EKF PROxima | 1.09 | 1.38 | 10 | 10 | 1000 | 17 Изделия для электромонтажа | 17.07 Клеммные колодки (зажим клеммный 12 секций) | 17.07.02 Клеммные колодки (полистирол) | Цвет белый | Регулярная | PROxima | 0.019 | 2.087e-05
plc-KK-6-5-ps-y | Колодка клеммная (6мм.) 5А полистирол желтая (10шт.) EKF PROxima | 0.96 | 1.21 | 10 | 10 | 1000 | 17 Изделия для электромонтажа | 17.07 Клеммные колодки (зажим клеммный 12 секций) | 17.07.02 Клеммные колодки (полистирол) | Цвет желтый | Регулярная | PROxima | 0.019 | 2.2e-05
plc-KK-6-5-ps-s | Колодка клеммная (6мм.) 5А полистирол синяя (10шт.) EKF PROxima | 1.2 | 1.51 | 10 | 10 | 1000 | 17 Изделия для электромонтажа | 17.07 Клеммные колодки (зажим клеммный 12 секций) | 17.07.02 Клеммные колодки (полистирол) | Цвет синий | Регулярная | PROxima | 0.019 | 2.016e-05
plc-KK-6-5-ps-b | Колодка клеммная (6мм.) 5А полистирол черная (10шт.) EKF PROxima | 0.96 | 1.21 | 10 | 10 | 1000 | 17 Изделия для электромонтажа | 17.07 Клеммные колодки (зажим клеммный 12 секций) | 17.07.02 Клеммные колодки (полистирол) | Цвет черный | Регулярная | PROxima | 0.019 | 1.926e-05
plc-KK-10-10-ps-w | Колодка клеммная (10мм.) 10А полистирол белая (10шт.) EKF PROxima | 1.43 | 1.8 | 10 | 10 | 500 | 17 Изделия для электромонтажа | 17.07 Клеммные колодки (зажим клеммный 12 секций) | 17.07.02 Клеммные колодки (полистирол) | Цвет белый | Регулярная | PROxima | 0.028 | 4.182e-05
plc-KK-10-10-ps-y | Колодка клеммная (10мм.) 10А полистирол желтая (10шт.) EKF PROxima | 1.43 | 1.8 | 10 | 10 | 500 | 17 Изделия для электромонтажа | 17.07 Клеммные колодки (зажим клеммный 12 секций) | 17.07.02 Клеммные колодки (полистирол) | Цвет желтый | Регулярная | PROxima | 0.032 | 4.128e-05
plc-KK-10-10-ps-s | Колодка клеммная (10мм.) 10А полистирол синяя (10шт.) EKF PROxima | 1.77 | 2.23 | 10 | 10 | 500 | 17 Изделия для электромонтажа | 17.07 Клеммные колодки (зажим клеммный 12 секций) | 17.07.02 Клеммные колодки (полистирол) | Цвет синий | Регулярная | PROxima | 0.032 | 3.84e-05
plc-KK-10-10-ps-b | Колодка клеммная (10мм.) 10А полистирол черная (10шт.) EKF PROxima | 1.43 | 1.8 | 10 | 10 | 500 | 17 Изделия для электромонтажа | 17.07 Клеммные колодки (зажим клеммный 12 секций) | 17.07.02 Клеммные колодки (полистирол) | Цвет черный | Регулярная | PROxima | 0.032 | 3.84e-05
plc-KK-12-16-ps-w | Колодка клеммная (12мм.) 16А полистирол белая (10шт.) EKF PROxima | 1.79 | 2.25 | 10 | 10 | 500 | 17 Изделия для электромонтажа | 17.07 Клеммные колодки (зажим клеммный 12 секций) | 17.07.02 Клеммные колодки (полистирол) | Цвет белый | Регулярная | PROxima | 0.038 | 5.386e-05
plc-KK-12-16-ps-y | Колодка клеммная (12мм.) 16А полистирол желтая (10шт.) EKF PROxima | 1.77 | 2.23 | 10 | 10 | 500 | 17 Изделия для электромонтажа | 17.07 Клеммные колодки (зажим клеммный 12 секций) | 17.07.02 Клеммные колодки (полистирол) | Цвет желтый | Регулярная | PROxima | 0.038 | 4.82e-05
plc-KK-12-16-ps-s | Колодка клеммная (12мм.) 16А полистирол синяя (10шт.) EKF PROxima | 2.36 | 2.97 | 10 | 10 | 500 | 17 Изделия для электромонтажа | 17.07 Клеммные колодки (зажим клеммный 12 секций) | 17.07.02 Клеммные колодки (полистирол) | Цвет синий | Регулярная | PROxima | 0.038 | 4.855e-05
plc-KK-12-16-ps-b | Колодка клеммная (12мм.) 16А полистирол черная (10шт.) EKF PROxima | 1.79 | 2.25 | 10 | 10 | 500 | 17 Изделия для электромонтажа | 17.07 Клеммные колодки (зажим клеммный 12 секций) | 17.07.02 Клеммные колодки (полистирол) | Цвет черный | Регулярная | PROxima | 0.038 | 5.086e-05
plc-KK-14-20-ps-w | Колодка клеммная (14мм.) 20А полистирол белая (10шт.) EKF PROxima | 1.98 | 2.49 | 10 | 10 | 500 | 17 Изделия для электромонтажа | 17.07 Клеммные колодки (зажим клеммный 12 секций) | 17.07.02 Клеммные колодки (полистирол) | Цвет белый | Регулярная | PROxima | 0.038 | 4.998e-05
plc-KK-14-20-ps-y | Колодка клеммная (14мм.) 20А полистирол желтая (10шт.) EKF PROxima | 1.98 | 2.49 | 10 | 10 | 500 | 17 Изделия для электромонтажа | 17.07 Клеммные колодки (зажим клеммный 12 секций) | 17.07.02 Клеммные колодки (полистирол) | Цвет желтый | Регулярная | PROxima | 0.04 | 5.544e-05
plc-KK-14-20-ps-s | Колодка клеммная (14мм.) 20А полистирол синяя (10шт.) EKF PROxima | 2.9 | 3.65 | 10 | 10 | 500 | 17 Изделия для электромонтажа | 17.07 Клеммные колодки (зажим клеммный 12 секций) | 17.07.02 Клеммные колодки (полистирол) | Цвет синий | Регулярная | PROxima | 0.04 | 5.236e-05
plc-KK-14-20-ps-b | Колодка клеммная (14мм.) 20А полистирол черная (10шт.) EKF PROxima | 1.98 | 2.49 | 10 | 10 | 500 | 17 Изделия для электромонтажа | 17.07 Клеммные колодки (зажим клеммный 12 секций) | 17.07.02 Клеммные колодки (полистирол) | Цвет черный | Регулярная | PROxima | 0.04 | 5.236e-05
plc-KK-16-30-ps-w | Колодка клеммная (16мм.) 30А полистирол белая (10шт.) EKF PROxima | 2.66 | 3.35 | 10 | 10 | 300 | 17 Изделия для электромонтажа | 17.07 Клеммные колодки (зажим клеммный 12 секций) | 17.07.02 Клеммные колодки (полистирол) | Цвет белый | Регулярная | PROxima | 0.06 | 8e-05
plc-KK-16-30-ps-y | Колодка клеммная (16мм.) 30А полистирол желтая (10шт.) EKF PROxima | 3.47 | 4.37 | 10 | 10 | 300 | 17 Изделия для электромонтажа | 17.07 Клеммные колодки (зажим клеммный 12 секций) | 17.07.02 Клеммные колодки (полистирол) | Цвет желтый | Регулярная | PROxima | 0.06 | 7.776e-05
plc-KK-16-30-ps-s | Колодка клеммная (16мм.) 30А полистирол синяя (10шт.) EKF PROxima | 3.47 | 4.37 | 10 | 10 | 300 | 17 Изделия для электромонтажа | 17.07 Клеммные колодки (зажим клеммный 12 секций) | 17.07.02 Клеммные колодки (полистирол) | Цвет синий | Регулярная | PROxima | 0.06 | 8.05e-05
plc-KK-16-30-ps-b | Колодка клеммная (16мм.) 30А полистирол черная (10шт.) EKF PROxima | 2.66 | 3.35 | 10 | 10 | 300 | 17 Изделия для электромонтажа | 17.07 Клеммные колодки (зажим клеммный 12 секций) | 17.07.02 Клеммные колодки (полистирол) | Цвет черный | Регулярная | PROxima | 0.06 | 8.1e-05
plc-KK-25-60-ps-w | Колодка клеммная (25мм.) 60А полистирол белая (10шт.) EKF PROxima | 4.01 | 5.05 | 10 | 10 | 200 | 17 Изделия для электромонтажа | 17.07 Клеммные колодки (зажим клеммный 12 секций) | 17.07.02 Клеммные колодки (полистирол) | Цвет белый | Регулярная | PROxima | 0.105 | 0.0001425
plc-KK-25-60-ps-y | Колодка клеммная (25мм.) 60А полистирол желтая (10шт.) EKF PROxima | 4.01 | 5.05 | 10 | 10 | 200 | 17 Изделия для электромонтажа | 17.07 Клеммные колодки (зажим клеммный 12 секций) | 17.07.02 Клеммные колодки (полистирол) | Цвет желтый | Регулярная | PROxima | 0.105 | 0.000144
plc-KK-25-60-ps-s | Колодка клеммная (25мм.) 60А полистирол синяя (10шт.) EKF PROxima | 4.01 | 5.05 | 10 | 10 | 200 | 17 Изделия для электромонтажа | 17.07 Клеммные колодки (зажим клеммный 12 секций) | 17.07.02 Клеммные колодки (полистирол) | Цвет синий | Регулярная | PROxima | 0.105 | 0.00014625
plc-KK-25-60-ps-b | Колодка клеммная (25мм.) 60А полистирол черная (10шт.) EKF PROxima | 4.01 | 5.05 | 10 | 10 | 200 | 17 Изделия для электромонтажа | 17.07 Клеммные колодки (зажим клеммный 12 секций) | 17.07.02 Клеммные колодки (полистирол) | Цвет черный | Регулярная | PROxima | 0.105 | 0.000144
plc-KK-35-80-ps-w | Колодка клеммная (35мм.) 80А полистирол белая (10шт.) EKF PROxima | 6.77 | 8.53 | 10 | 10 | 100 | 17 Изделия для электромонтажа | 17.07 Клеммные колодки (зажим клеммный 12 секций) | 17.07.02 Клеммные колодки (полистирол) | Цвет белый | Регулярная | PROxima | 0.175 | 0.00018444
plc-KK-35-80-ps-y | Колодка клеммная (35мм.) 80А полистирол желтая (10шт.) EKF PROxima | 6.77 | 8.53 | 10 | 10 | 100 | 17 Изделия для электромонтажа | 17.07 Клеммные колодки (зажим клеммный 12 секций) | 17.07.02 Клеммные колодки (полистирол) | Цвет желтый | Регулярная | PROxima | 0.175 | 0.00017998
plc-KK-35-80-ps-s | Колодка клеммная (35мм.) 80А полистирол синяя (10шт.) EKF PROxima | 6.77 | 8.53 | 10 | 10 | 100 | 17 Изделия для электромонтажа | 17.07 Клеммные колодки (зажим клеммный 12 секций) | 17.07.02 Клеммные колодки (полистирол) | Цвет синий | Регулярная | PROxima | 0.175 | 0.00019562
plc-KK-35-80-ps-b | Колодка клеммная (35мм.) 80А полистирол черная (10шт.) EKF PROxima | 6.77 | 8.53 | 10 | 10 | 100 | 17 Изделия для электромонтажа | 17.07 Клеммные колодки (зажим клеммный 12 секций) | 17.07.02 Клеммные колодки (полистирол) | Цвет черный | Регулярная | PROxima | 0.175 | 0.00019186
plc-KK-40-100-ps-w | Колодка клеммная (40мм.) 100А полистирол белая (10шт.) EKF PROxima | 14.07 | 17.71 | 10 | 10 | 100 | 17 Изделия для электромонтажа | 17.07 Клеммные колодки (зажим клеммный 12 секций) | 17.07.02 Клеммные колодки (полистирол) | Цвет белый | Регулярная | PROxima | 0.225 | 0.00028527
plc-KK-40-100-ps-y | Колодка клеммная (40мм.) 100А полистирол желтая (10шт.) EKF PROxima | 9.05 | 11.39 | 10 | 10 | 100 | 17 Изделия для электромонтажа | 17.07 Клеммные колодки (зажим клеммный 12 секций) | 17.07.02 Клеммные колодки (полистирол) | Цвет желтый | Регулярная | PROxima | 0.195 | 0.0002538
plc-KK-40-100-ps-s | Колодка клеммная (40мм.) 100А полистирол синяя (10шт.) EKF PROxima | 9.05 | 11.39 | 10 | 10 | 100 | 17 Изделия для электромонтажа | 17.07 Клеммные колодки (зажим клеммный 12 секций) | 17.07.02 Клеммные колодки (полистирол) | Цвет синий | Регулярная | PROxima | 0.195 | 0.00025752
plc-KK-40-100-ps-b | Колодка клеммная (40мм.) 100А полистирол черная (10шт.) EKF PROxima | 9.05 | 11.39 | 10 | 10 | 100 | 17 Изделия для электромонтажа | 17.07 Клеммные колодки (зажим клеммный 12 секций) | 17.07.02 Клеммные колодки (полистирол) | Цвет черный | Регулярная | PROxima | 0.195 | 0.00025108
plc-KK-60-150-ps-w | Колодка клеммная (60мм.) 150А полистирол белая (10шт.) EKF PROxima | 9.61 | 12.11 | 10 | 10 | 50 | 17 Изделия для электромонтажа | 17.07 Клеммные колодки (зажим клеммный 12 секций) | 17.07.02 Клеммные колодки (полистирол) | Цвет белый | Регулярная | PROxima | 0.37 | 0.00040478
plc-KK-60-150-ps-y | Колодка клеммная (60мм.) 150А полистирол желтая (5шт.) EKF PROxima | 9.61 | 12.11 | 10 | 10 | 50 | 17 Изделия для электромонтажа | 17.07 Клеммные колодки (зажим клеммный 12 секций) | 17.07.02 Клеммные колодки (полистирол) | Цвет желтый | Регулярная | PROxima | 0.37 | 0.00040163
plc-KK-60-150-ps-s | Колодка клеммная (60мм.) 150А полистирол синяя (5шт.) EKF PROxima | 9.61 | 12.11 | 10 | 10 | 50 | 17 Изделия для электромонтажа | 17.07 Клеммные колодки (зажим клеммный 12 секций) | 17.07.02 Клеммные колодки (полистирол) | Цвет синий | Регулярная | PROxima | 0.37 | 0.00040163
plc-KK-60-150-ps-b | Колодка клеммная (60мм.) 150А полистирол черная (10шт.) EKF PROxima | 9.61 | 12.11 | 10 | 10 | 50 | 17 Изделия для электромонтажа | 17.07 Клеммные колодки (зажим клеммный 12 секций) | 17.07.02 Клеммные колодки (полистирол) | Цвет черный | Регулярная | PROxima | 0.37 | 0.0004032
plc-cc-n | Набор СИЗ ( СИЗ-1 40шт, СИЗ-2 40шт, СИЗ-3 50 шт, СИЗ-4 15шт, СИЗ-5 10шт, Бита-2шт) EKF PROxima | 9.98 | 12.57 | 1 | 1 | 40 | 17 Изделия для электромонтажа | 17.08 Соединительные изолирующие зажимы (СИЗ) |  |  | Регулярная | PROxima | 0.263 | 0.00088725
plc-cc-3-b | СИЗ-1 (1-2,75мм2) блистер (10шт.) EKF | 0.83 | 1.05 | 1 | 1 | 400 | 17 Изделия для электромонтажа | 17.08 Соединительные изолирующие зажимы (СИЗ) |  |  | Новая | PROxima | 0.007 | 0.0001275
plc-cc-4-b | СИЗ-2 (1-3,75мм2) блистер (10шт.) EKF | 0.91 | 1.15 | 1 | 1 | 400 | 17 Изделия для электромонтажа | 17.08 Соединительные изолирующие зажимы (СИЗ) |  |  | Новая | PROxima | 0.011 | 0.0001275
plc-cc-5-b | СИЗ-3 (1,5-5,75мм2) блистер (10шт.) EKF | 1.14 | 1.44 | 1 | 1 | 400 | 17 Изделия для электромонтажа | 17.08 Соединительные изолирующие зажимы (СИЗ) |  |  | Новая | PROxima | 0.018 | 0.0001275
plc-cc-6-b | СИЗ-4 (1,75-10,5мм2) блистер (8шт.) EKF | 1.07 | 1.35 | 1 | 1 | 400 | 17 Изделия для электромонтажа | 17.08 Соединительные изолирующие зажимы (СИЗ) |  |  | Новая | PROxima | 0.022 | 0.0001275
plc-cc-3 | Соединительный изолирующий зажим СИЗ-1 (1-2,75мм2) (100шт.) EKF PROxima | 2.26 | 2.85 | 1 | 10 | 450 | 17 Изделия для электромонтажа | 17.08 Соединительные изолирующие зажимы (СИЗ) |  |  | Регулярная | PROxima | 0.058 | 0.00012
plc-cc-4 | Соединительный изолирующий зажим СИЗ-2 (1-3,75мм2) (100шт.) EKF PROxima | 3.06 | 3.85 | 1 | 10 | 250 | 17 Изделия для электромонтажа | 17.08 Соединительные изолирующие зажимы (СИЗ) |  |  | Регулярная | PROxima | 0.094 | 0.00016
plc-cc-5 | Соединительный изолирующий зажим СИЗ-3 (1,5-5,75мм2) (100шт.) EKF PROxima | 4.99 | 6.29 | 1 | 10 | 48 | 17 Изделия для электромонтажа | 17.08 Соединительные изолирующие зажимы (СИЗ) |  |  | Регулярная | PROxima | 0.163 | 0.00108
plc-cc-6 | Соединительный изолирующий зажим СИЗ-4 (1,75-10,5мм2) (100шт.) EKF PROxima | 6.44 | 8.11 | 1 | 10 | 48 | 17 Изделия для электромонтажа | 17.08 Соединительные изолирующие зажимы (СИЗ) |  |  | Регулярная | PROxima | 0.268 | 0.00108
plc-cc-8 | Соединительный изолирующий зажим СИЗ-5 (3-17мм2) (100шт.) EKF PROxima | 9.1 | 11.46 | 1 | 10 | 50 | 17 Изделия для электромонтажа | 17.08 Соединительные изолирующие зажимы (СИЗ) |  |  | Регулярная | PROxima | 0.42 | 0.001584
plc-cl-11 | Соединительный изолирующий зажим с лепестками СИЗ-Л 11 (4,5-16мм2) (100шт.) EKF PROxima | 11.58 | 14.58 | 1 | 5 | 45 | 17 Изделия для электромонтажа | 17.08 Соединительные изолирующие зажимы (СИЗ) |  |  | Регулярная | PROxima | 0.457 | 0.001872
plc-cl-7 | Соединительный изолирующий зажим с лепестками СИЗ-Л 7 (3-8,5мм2) (100шт.) EKF PROxima | 8.56 | 10.78 | 1 | 10 | 48 | 17 Изделия для электромонтажа | 17.08 Соединительные изолирующие зажимы (СИЗ) |  |  | Регулярная | PROxima | 0.26 | 0.00126
plc-cl-8 | Соединительный изолирующий зажим с лепестками СИЗ-Л 8 (1-12,75мм2) (100шт.) EKF PROxima | 8.93 | 11.24 | 1 | 10 | 48 | 17 Изделия для электромонтажа | 17.08 Соединительные изолирующие зажимы (СИЗ) |  |  | Регулярная | PROxima | 0.32 | 0.00126
plc-ovt-0.25-1.0 | Ответвитель прокалывающий ОВ-T 1 0.25-1.0 мм2 красный (50шт) EKF PROxima | 9.41 | 11.85 | 1 | 6 | 72 | 17 Изделия для электромонтажа | 17.09 Ответвители прокалывающие | 17.09.01 Ответвители прокалывающие |  | Регулярная | PROxima | 0.0903 | 0.00027
plc-ovt-1.5-2.5 | Ответвитель прокалывающий ОВ-Т 2 1.5-2.5 мм2 синий (50 шт) EKF PROxima | 9.41 | 11.85 | 1 | 6 | 72 | 17 Изделия для электромонтажа | 17.09 Ответвители прокалывающие | 17.09.01 Ответвители прокалывающие |  | Регулярная | PROxima | 0.0903 | 0.00027
plc-ovt-4.0-6.0 | Ответвитель прокалывающий ОВ-Т 3 4.0-6.0 мм2 желтый (50 шт) EKF PROxima | 9.41 | 11.85 | 1 | 6 | 72 | 17 Изделия для электромонтажа | 17.09 Ответвители прокалывающие | 17.09.01 Ответвители прокалывающие |  | Регулярная | PROxima | 0.0903 | 0.00027
plc-ov-0.5-1.5 | Ответвитель прокалывающий ОВ-1 0,5-1,5 мм2 красный (50шт.) EKF PROxima | 6.91 | 8.7 | 10 | 10 | 100 | 17 Изделия для электромонтажа | 17.09 Ответвители прокалывающие | 17.09.01 Ответвители прокалывающие |  | Регулярная | PROxima | 0.37 | 0.00027
plc-ov-1.0-2.5 | Ответвитель прокалывающий ОВ-2 1,0-2,5 мм2 синий (50 шт.) EKF PROxima | 6.7 | 8.43 | 10 | 10 | 100 | 17 Изделия для электромонтажа | 17.09 Ответвители прокалывающие | 17.09.01 Ответвители прокалывающие |  | Регулярная | PROxima | 0.0828 | 0.00027
plc-ov-2.5-6.0 | Ответвитель прокалывающий ОВ-3 2,5-6,0 мм2 желтый (25 шт.) EKF PROxima | 6.31 | 7.95 | 2 | 10 | 100 | 17 Изделия для электромонтажа | 17.09 Ответвители прокалывающие | 17.09.01 Ответвители прокалывающие |  | Регулярная | PROxima | 0.072 | 0.00027
plc-ovt-0.25-1.0r | Ответвитель прокалывающий ОВ-T 1 0.25-1.0 мм2 красный (5шт) EKF PROxima | 1.09 | 1.38 | 20 | 20 | 480 | 17 Изделия для электромонтажа | 17.09 Ответвители прокалывающие | 17.09.02 Ответвители прокалывающие розничная кратность |  | Регулярная | PROxima | 0.0104 | 0.000162
plc-ovt-1.5-2.5r | Ответвитель прокалывающий ОВ-Т 2 1.5-2.5 мм2 синий (5 шт) EKF PROxima | 1.09 | 1.38 | 20 | 20 | 480 | 17 Изделия для электромонтажа | 17.09 Ответвители прокалывающие | 17.09.02 Ответвители прокалывающие розничная кратность |  | Регулярная | PROxima | 0.0104 | 0.000162
plc-ovt-4.0-6.0r | Ответвитель прокалывающий ОВ-Т 3 4.0-6.0 мм2 желтый (5 шт) EKF PROxima | 1.09 | 1.38 | 10 | 20 | 480 | 17 Изделия для электромонтажа | 17.09 Ответвители прокалывающие | 17.09.02 Ответвители прокалывающие розничная кратность |  | Регулярная | PROxima | 0.0104 | 0.000162
plc-iz-a-w | Изолента класс А (0,18х19мм) (20м.) белая EKF Basic | 1.26 | 1.59 | 10 | 10 | 200 | 17 Изделия для электромонтажа | 17.10 Изолента | 17.10.01 Изолента ПВХ Basic |  | Регулярная | Basic | 0.095 | 0.00010125
plc-iz-a-y | Изолента класс А (0,18х19мм) (20м.) желтая EKF Basic | 1.26 | 1.59 | 10 | 10 | 200 | 17 Изделия для электромонтажа | 17.10 Изолента | 17.10.01 Изолента ПВХ Basic |  | Регулярная | Basic | 0.105 | 0.00010688
plc-iz-a-yg | Изолента класс А (0,18х19мм) (20м.) желто-зеленая EKF Basic | 1.45 | 1.82 | 10 | 10 | 200 | 17 Изделия для электромонтажа | 17.10 Изолента | 17.10.01 Изолента ПВХ Basic |  | Регулярная | Basic | 0.105 | 0.00010688
plc-iz-a-g | Изолента класс А (0,18х19мм) (20м.) зеленая EKF Basic | 1.26 | 1.59 | 10 | 10 | 200 | 17 Изделия для электромонтажа | 17.10 Изолента | 17.10.01 Изолента ПВХ Basic |  | Регулярная | Basic | 0.095 | 9.85e-05
plc-iz-a-r | Изолента класс А (0,18х19мм) (20м.) красная EKF Basic | 1.26 | 1.59 | 10 | 10 | 200 | 17 Изделия для электромонтажа | 17.10 Изолента | 17.10.01 Изолента ПВХ Basic |  | Регулярная | Basic | 0.105 | 0.00010125
plc-iz-a-s | Изолента класс А (0,18х19мм) (20м.) синяя EKF Basic | 1.26 | 1.59 | 10 | 10 | 200 | 17 Изделия для электромонтажа | 17.10 Изолента | 17.10.01 Изолента ПВХ Basic |  | Регулярная | Basic | 0.105 | 0.00010404
plc-iz-a-b | Изолента класс А (0,18х19мм) (20м.) черная EKF Basic | 1.26 | 1.59 | 10 | 10 | 200 | 17 Изделия для электромонтажа | 17.10 Изолента | 17.10.01 Изолента ПВХ Basic |  | Регулярная | Basic | 0.095 | 0.00010125
plc-iz-b-w | Изолента класс В (0,13х15мм) (20м.) белая EKF Basic | 0.84 | 1.05 | 10 | 10 | 200 | 17 Изделия для электромонтажа | 17.10 Изолента | 17.10.01 Изолента ПВХ Basic |  | Регулярная | Basic | 0.06 | 6.338e-05
plc-iz-b-y | Изолента класс В (0,13х15мм) (20м.) желтая EKF Basic | 0.84 | 1.05 | 10 | 10 | 200 | 17 Изделия для электромонтажа | 17.10 Изолента | 17.10.01 Изолента ПВХ Basic |  | Регулярная | Basic | 0.06 | 6.338e-05
plc-iz-b-yg | Изолента класс В (0,13х15мм) (20м.) желто-зеленая EKF Basic | 0.92 | 1.16 | 10 | 10 | 200 | 17 Изделия для электромонтажа | 17.10 Изолента | 17.10.01 Изолента ПВХ Basic |  | Регулярная | Basic | 0.055 | 6.338e-05
plc-iz-b-g | Изолента класс В (0,13х15мм) (20м.) зеленая EKF Basic | 0.84 | 1.05 | 10 | 10 | 200 | 17 Изделия для электромонтажа | 17.10 Изолента | 17.10.01 Изолента ПВХ Basic |  | Регулярная | Basic | 0.055 | 6.338e-05
plc-iz-b-r | Изолента класс В (0,13х15мм) (20м.) красная EKF Basic | 0.84 | 1.05 | 10 | 10 | 200 | 17 Изделия для электромонтажа | 17.10 Изолента | 17.10.01 Изолента ПВХ Basic |  | Регулярная | Basic | 0.06 | 6.338e-05
plc-iz-b-s | Изолента класс В (0,13х15мм) (20м.) синяя EKF Basic | 0.84 | 1.05 | 10 | 10 | 200 | 17 Изделия для электромонтажа | 17.10 Изолента | 17.10.01 Изолента ПВХ Basic |  | Регулярная | Basic | 0.055 | 6.338e-05
plc-iz-b-b | Изолента класс В (0,13х15мм) (20м.) черная EKF Basic | 0.84 | 1.05 | 10 | 10 | 200 | 17 Изделия для электромонтажа | 17.10 Изолента | 17.10.01 Изолента ПВХ Basic |  | Регулярная | Basic | 0.055 | 6.338e-05
plc-hb-pol1-1 | Изолента ХБ 1-ПОЛ 15мм/10м (100г) EKF PROxima | 1.22 | 1.53 | 1 | 1 | 180 | 17 Изделия для электромонтажа | 17.10 Изолента | 17.10.02 Изолента ХБ |  | Регулярная | PROxima | 0.1 | 0.000288
plc-hb-pol1-2 | Изолента ХБ 1-ПОЛ 15мм/20м (200г) EKF PROxima | 2.37 | 2.99 | 1 | 1 | 90 | 17 Изделия для электромонтажа | 17.10 Изолента | 17.10.02 Изолента ХБ |  | Регулярная | PROxima | 0.2 | 0.00045
plc-hb-pol1-3 | Изолента ХБ 1-ПОЛ 15мм/30м (300г) EKF PROxima | 3.52 | 4.43 | 1 | 1 | 60 | 17 Изделия для электромонтажа | 17.10 Изолента | 17.10.02 Изолента ХБ |  | Регулярная | PROxima | 0.3 | 0.000621
plc-hb-pol1-5 | Изолента ХБ 1-ПОЛ 20мм/10м (125г) EKF PROxima | 1.33 | 1.68 | 1 | 1 | 88 | 17 Изделия для электромонтажа | 17.10 Изолента | 17.10.02 Изолента ХБ |  | Регулярная | PROxima | 0.125 | 0.000128
plc-hb-pol1-6 | Изолента ХБ 1-ПОЛ 20мм/20м (250г) EKF PROxima | 2.65 | 3.34 | 1 | 1 | 66 | 17 Изделия для электромонтажа | 17.10 Изолента | 17.10.02 Изолента ХБ |  | Регулярная | PROxima | 0.25 | 0.00028322
plc-hb-pol1-4 | Изолента ХБ 1-ПОЛ 20мм/5м (70г) EKF PROxima | 0.87 | 1.09 | 1 | 1 | 165 | 17 Изделия для электромонтажа | 17.10 Изолента | 17.10.02 Изолента ХБ |  | Регулярная | PROxima | 0.07 | 8.45e-05
plc-iz-sfau-s | Изолента ПВХ 15мм 5м синий серии SafeFlex Auto | 0.38 | 0.48 | 10 | 10 | 480 | 17 Изделия для электромонтажа | 17.10 Изолента | 17.10.03 Изолента профессиональная ПВХ SafeFlex |  | Регулярная | PROxima | 0.0185 | 3.098e-05
plc-iz-sfau-b | Изолента ПВХ 15мм 5м черный серии SafeFlex Auto | 0.38 | 0.48 | 10 | 10 | 480 | 17 Изделия для электромонтажа | 17.10 Изолента | 17.10.03 Изолента профессиональная ПВХ SafeFlex |  | Регулярная | PROxima | 0.0185 | 3.098e-05
plc-iz-sfpro-b | Изолента ПВХ 19мм 20м серии SafeFlex Pro 33+ | 9.56 | 12.03 | 1 | 1 | 200 | 17 Изделия для электромонтажа | 17.10 Изолента | 17.10.03 Изолента профессиональная ПВХ SafeFlex |  | Регулярная | PROxima | 0.1 | 0.00019855
plc-iz-sf-w | Изолента ПВХ белая 19мм 20м серии SafeFlex | 1.5 | 1.89 | 10 | 10 | 200 | 17 Изделия для электромонтажа | 17.10 Изолента | 17.10.03 Изолента профессиональная ПВХ SafeFlex |  | Регулярная | PROxima | 0.08 | 0.00010513
plc-iz-sf-y | Изолента ПВХ желтая 19мм 20м серии SafeFlex | 1.5 | 1.89 | 10 | 10 | 200 | 17 Изделия для электромонтажа | 17.10 Изолента | 17.10.03 Изолента профессиональная ПВХ SafeFlex |  | Регулярная | PROxima | 0.08 | 0.00010513
plc-iz-sf-yg | Изолента ПВХ желто-зеленая 19мм 20м серии SafeFlex | 1.65 | 2.08 | 10 | 10 | 200 | 17 Изделия для электромонтажа | 17.10 Изолента | 17.10.03 Изолента профессиональная ПВХ SafeFlex |  | Регулярная | PROxima | 0.08 | 0.00010513
plc-iz-sf-g | Изолента ПВХ зеленая 19мм 20м серии SafeFlex | 1.5 | 1.89 | 10 | 10 | 200 | 17 Изделия для электромонтажа | 17.10 Изолента | 17.10.03 Изолента профессиональная ПВХ SafeFlex |  | Регулярная | PROxima | 0.08 | 0.00010513
plc-iz-sf-br | Изолента ПВХ коричневая 19мм 20м серии SafeFlex | 1.5 | 1.89 | 10 | 10 | 200 | 17 Изделия для электромонтажа | 17.10 Изолента | 17.10.03 Изолента профессиональная ПВХ SafeFlex |  | Регулярная | PROxima | 0.08 | 0.00010513
plc-iz-sf-r | Изолента ПВХ красная 19мм 20м серии SafeFlex | 1.5 | 1.89 | 10 | 10 | 200 | 17 Изделия для электромонтажа | 17.10 Изолента | 17.10.03 Изолента профессиональная ПВХ SafeFlex |  | Регулярная | PROxima | 0.08 | 0.00010513
plc-iz-sf-st | Изолента ПВХ серо-стальная 19мм 20м серии SafeFlex | 1.5 | 1.89 | 10 | 10 | 200 | 17 Изделия для электромонтажа | 17.10 Изолента | 17.10.03 Изолента профессиональная ПВХ SafeFlex |  | Регулярная | PROxima | 0.08 | 0.00010513
plc-iz-sf-s | Изолента ПВХ синяя 19мм 20м серии SafeFlex | 1.5 | 1.89 | 10 | 10 | 200 | 17 Изделия для электромонтажа | 17.10 Изолента | 17.10.03 Изолента профессиональная ПВХ SafeFlex |  | Регулярная | PROxima | 0.08 | 0.00010513
plc-iz-sf-b | Изолента ПВХ черная 19мм 20м серии SafeFlex | 1.5 | 1.89 | 10 | 10 | 200 | 17 Изделия для электромонтажа | 17.10 Изолента | 17.10.03 Изолента профессиональная ПВХ SafeFlex |  | Регулярная | PROxima | 0.08 | 0.00010513
no-72 | Лента для восстановления изоляции (самоспекающаяся 9м.) NO72 EKF PROxima | 6.62 | 8.33 | 1 | 1 | 60 | 17 Изделия для электромонтажа | 17.10 Изолента | 17.10.04 Лента для восстановления изоляции |  | Регулярная | PROxima | 0.095 | 0.00010125
tut-10-w | Термоусаживаемая трубка ТУТ нг 10/5 белая рулон EKF PROxima | 0.41 | 0.52 | 100 | 100 | 1000 | 17 Изделия для электромонтажа | 17.11 Термоусаживаемая трубка ТУТ | 17.11.01 ТУТ в рулонах | 17.10.01.02 Белая | Регулярная | PROxima | 0.0135 | 2.8e-05
tut-10-yg | Термоусаживаемая трубка ТУТ нг 10/5 жел-зел рулон EKF PROxima | 0.69 | 0.87 | 100 | 100 | 1000 | 17 Изделия для электромонтажа | 17.11 Термоусаживаемая трубка ТУТ | 17.11.01 ТУТ в рулонах | 17.10.01.04 Желто-зеленая | Регулярная | PROxima | 0.0135 | 2.8e-05
tut-10-y | Термоусаживаемая трубка ТУТ нг 10/5 желтая рулон EKF PROxima | 0.41 | 0.52 | 100 | 100 | 1000 | 17 Изделия для электромонтажа | 17.11 Термоусаживаемая трубка ТУТ | 17.11.01 ТУТ в рулонах | 17.10.01.03 Желтая | Регулярная | PROxima | 0.0135 | 2.8e-05
tut-10-j | Термоусаживаемая трубка ТУТ нг 10/5 зелёная рулон EKF PROxima | 0.41 | 0.52 | 100 | 100 | 1000 | 17 Изделия для электромонтажа | 17.11 Термоусаживаемая трубка ТУТ | 17.11.01 ТУТ в рулонах | 17.10.01.05 Зелёная | Регулярная | PROxima | 0.0135 | 2.8e-05
tut-10-r | Термоусаживаемая трубка ТУТ нг 10/5 красная рулон EKF PROxima | 0.41 | 0.52 | 100 | 100 | 1000 | 17 Изделия для электромонтажа | 17.11 Термоусаживаемая трубка ТУТ | 17.11.01 ТУТ в рулонах | 17.10.01.06 Красная | Регулярная | PROxima | 0.0135 | 2.8e-05
tut-10-g | Термоусаживаемая трубка ТУТ нг 10/5 синяя рулон EKF PROxima | 0.41 | 0.52 | 100 | 100 | 1000 | 17 Изделия для электромонтажа | 17.11 Термоусаживаемая трубка ТУТ | 17.11.01 ТУТ в рулонах | 17.10.01.07 Синяя | Регулярная | PROxima | 0.0135 | 2.8e-05
tut-10-b | Термоусаживаемая трубка ТУТ нг 10/5 черная рулон EKF PROxima | 0.39 | 0.5 | 100 | 100 | 1000 | 17 Изделия для электромонтажа | 17.11 Термоусаживаемая трубка ТУТ | 17.11.01 ТУТ в рулонах | 17.10.01.01 Черная | Регулярная | PROxima | 0.0135 | 2.8e-05
tut-100-w | Термоусаживаемая трубка ТУТ нг 100/50 белая рулон EKF PROxima | 9.58 | 12.06 | 25 | 25 | 100 | 17 Изделия для электромонтажа | 17.11 Термоусаживаемая трубка ТУТ | 17.11.01 ТУТ в рулонах | 17.10.01.02 Белая | Новая | PROxima | 0.098 | 0.01
tut-100-y | Термоусаживаемая трубка ТУТ нг 100/50 желтая рулон EKF PROxima | 9.58 | 12.06 | 25 | 25 | 100 | 17 Изделия для электромонтажа | 17.11 Термоусаживаемая трубка ТУТ | 17.11.01 ТУТ в рулонах | 17.10.01.03 Желтая | Новая | PROxima | 0.098 | 0.01
tut-100-j | Термоусаживаемая трубка ТУТ нг 100/50 зелёная рулон EKF PROxima | 9.58 | 12.06 | 25 | 25 | 100 | 17 Изделия для электромонтажа | 17.11 Термоусаживаемая трубка ТУТ | 17.11.01 ТУТ в рулонах | 17.10.01.05 Зелёная | Новая | PROxima | 0.098 | 0.01
tut-100-r | Термоусаживаемая трубка ТУТ нг 100/50 красная рулон EKF PROxima | 9.58 | 12.06 | 25 | 25 | 100 | 17 Изделия для электромонтажа | 17.11 Термоусаживаемая трубка ТУТ | 17.11.01 ТУТ в рулонах | 17.10.01.06 Красная | Новая | PROxima | 0.098 | 0.01
tut-100-g | Термоусаживаемая трубка ТУТ нг 100/50 синяя рулон EKF PROxima | 9.58 | 12.06 | 25 | 25 | 100 | 17 Изделия для электромонтажа | 17.11 Термоусаживаемая трубка ТУТ | 17.11.01 ТУТ в рулонах | 17.10.01.07 Синяя | Новая | PROxima | 0.098 | 0.01
tut-100-b | Термоусаживаемая трубка ТУТ нг 100/50 черная рулон EKF PROxima | 9.07 | 11.42 | 25 | 25 | 100 | 17 Изделия для электромонтажа | 17.11 Термоусаживаемая трубка ТУТ | 17.11.01 ТУТ в рулонах | 17.10.01.01 Черная | Новая | PROxima | 0.195 | 0.01
tut-12-w | Термоусаживаемая трубка ТУТ нг 12/6 белая рулон EKF PROxima | 0.5 | 0.63 | 100 | 100 | 1200 | 17 Изделия для электромонтажа | 17.11 Термоусаживаемая трубка ТУТ | 17.11.01 ТУТ в рулонах | 17.10.01.02 Белая | Регулярная | PROxima | 0.015 | 3.24e-05
tut-12-yg | Термоусаживаемая трубка ТУТ нг 12/6 жел-зел рулон EKF PROxima | 0.8 | 1 | 100 | 100 | 1200 | 17 Изделия для электромонтажа | 17.11 Термоусаживаемая трубка ТУТ | 17.11.01 ТУТ в рулонах | 17.10.01.04 Желто-зеленая | Регулярная | PROxima | 0.015 | 3.24e-05
tut-12-y | Термоусаживаемая трубка ТУТ нг 12/6 желтая рулон EKF PROxima | 0.5 | 0.63 | 100 | 100 | 1200 | 17 Изделия для электромонтажа | 17.11 Термоусаживаемая трубка ТУТ | 17.11.01 ТУТ в рулонах | 17.10.01.03 Желтая | Регулярная | PROxima | 0.015 | 3.24e-05
tut-12-j | Термоусаживаемая трубка ТУТ нг 12/6 зелёная рулон EKF PROxima | 0.43 | 0.55 | 100 | 100 | 1200 | 17 Изделия для электромонтажа | 17.11 Термоусаживаемая трубка ТУТ | 17.11.01 ТУТ в рулонах | 17.10.01.05 Зелёная | Регулярная | PROxima | 0.015 | 3.24e-05
tut-12-r | Термоусаживаемая трубка ТУТ нг 12/6 красная рулон EKF PROxima | 0.43 | 0.55 | 100 | 100 | 1200 | 17 Изделия для электромонтажа | 17.11 Термоусаживаемая трубка ТУТ | 17.11.01 ТУТ в рулонах | 17.10.01.06 Красная | Регулярная | PROxima | 0.015 | 3.24e-05
tut-12-g | Термоусаживаемая трубка ТУТ нг 12/6 синяя рулон EKF PROxima | 0.43 | 0.55 | 100 | 100 | 1200 | 17 Изделия для электромонтажа | 17.11 Термоусаживаемая трубка ТУТ | 17.11.01 ТУТ в рулонах | 17.10.01.07 Синяя | Регулярная | PROxima | 0.015 | 3.24e-05
tut-12-b | Термоусаживаемая трубка ТУТ нг 12/6 черная рулон EKF PROxima | 0.43 | 0.54 | 100 | 100 | 1200 | 17 Изделия для электромонтажа | 17.11 Термоусаживаемая трубка ТУТ | 17.11.01 ТУТ в рулонах | 17.10.01.01 Черная | Регулярная | PROxima | 0.015 | 3.24e-05
tut-120-w | Термоусаживаемая трубка ТУТ нг 120/60 белая рулон EKF PROxima | 12.65 | 15.93 | 25 | 25 | 100 | 17 Изделия для электромонтажа | 17.11 Термоусаживаемая трубка ТУТ | 17.11.01 ТУТ в рулонах | 17.10.01.02 Белая | Новая | PROxima | 0.27 | 0.0144
tut-120-y | Термоусаживаемая трубка ТУТ нг 120/60 желтая рулон EKF PROxima | 12.65 | 15.93 | 25 | 25 | 100 | 17 Изделия для электромонтажа | 17.11 Термоусаживаемая трубка ТУТ | 17.11.01 ТУТ в рулонах | 17.10.01.03 Желтая | Новая | PROxima | 0.27 | 0.0144
tut-120-j | Термоусаживаемая трубка ТУТ нг 120/60 зелёная рулон EKF PROxima | 12.65 | 15.93 | 25 | 25 | 100 | 17 Изделия для электромонтажа | 17.11 Термоусаживаемая трубка ТУТ | 17.11.01 ТУТ в рулонах | 17.10.01.05 Зелёная | Новая | PROxima | 0.27 | 0.0144
tut-120-r | Термоусаживаемая трубка ТУТ нг 120/60 красная рулон EKF PROxima | 12.65 | 15.93 | 25 | 25 | 100 | 17 Изделия для электромонтажа | 17.11 Термоусаживаемая трубка ТУТ | 17.11.01 ТУТ в рулонах | 17.10.01.06 Красная | Новая | PROxima | 0.27 | 0.0144
tut-120-g | Термоусаживаемая трубка ТУТ нг 120/60 синяя рулон EKF PROxima | 12.65 | 15.93 | 25 | 25 | 100 | 17 Изделия для электромонтажа | 17.11 Термоусаживаемая трубка ТУТ | 17.11.01 ТУТ в рулонах | 17.10.01.07 Синяя | Новая | PROxima | 0.27 | 0.0144
tut-120-b | Термоусаживаемая трубка ТУТ нг 120/60 черная рулон EKF PROxima | 11.94 | 15.04 | 25 | 25 | 100 | 17 Изделия для электромонтажа | 17.11 Термоусаживаемая трубка ТУТ | 17.11.01 ТУТ в рулонах | 17.10.01.01 Черная | Новая | PROxima | 0.27 | 0.0144
tut-16-w | Термоусаживаемая трубка ТУТ нг 16/8 белая рулон EKF PROxima | 0.78 | 0.99 | 100 | 100 | 800 | 17 Изделия для электромонтажа | 17.11 Термоусаживаемая трубка ТУТ | 17.11.01 ТУТ в рулонах | 17.10.01.02 Белая | Регулярная | PROxima | 0.0186 | 4e-05
tut-16-yg | Термоусаживаемая трубка ТУТ нг 16/8 жел-зел рулон EKF PROxima | 1.34 | 1.68 | 100 | 100 | 800 | 17 Изделия для электромонтажа | 17.11 Термоусаживаемая трубка ТУТ | 17.11.01 ТУТ в рулонах | 17.10.01.04 Желто-зеленая | Регулярная | PROxima | 0.0186 | 4e-05
tut-16-y | Термоусаживаемая трубка ТУТ нг 16/8 желтая рулон EKF PROxima | 0.78 | 0.99 | 100 | 100 | 800 | 17 Изделия для электромонтажа | 17.11 Термоусаживаемая трубка ТУТ | 17.11.01 ТУТ в рулонах | 17.10.01.03 Желтая | Регулярная | PROxima | 0.0186 | 4e-05
tut-16-j | Термоусаживаемая трубка ТУТ нг 16/8 зелёная рулон EKF PROxima | 0.69 | 0.87 | 100 | 100 | 800 | 17 Изделия для электромонтажа | 17.11 Термоусаживаемая трубка ТУТ | 17.11.01 ТУТ в рулонах | 17.10.01.05 Зелёная | Регулярная | PROxima | 0.0186 | 4e-05
tut-16-r | Термоусаживаемая трубка ТУТ нг 16/8 красная рулон EKF PROxima | 0.69 | 0.87 | 100 | 100 | 800 | 17 Изделия для электромонтажа | 17.11 Термоусаживаемая трубка ТУТ | 17.11.01 ТУТ в рулонах | 17.10.01.06 Красная | Регулярная | PROxima | 0.0186 | 4e-05
tut-16-g | Термоусаживаемая трубка ТУТ нг 16/8 синяя рулон EKF PROxima | 0.69 | 0.87 | 100 | 100 | 800 | 17 Изделия для электромонтажа | 17.11 Термоусаживаемая трубка ТУТ | 17.11.01 ТУТ в рулонах | 17.10.01.07 Синяя | Регулярная | PROxima | 0.0186 | 4e-05
tut-16-b | Термоусаживаемая трубка ТУТ нг 16/8 черная рулон EKF PROxima | 0.69 | 0.87 | 100 | 100 | 800 | 17 Изделия для электромонтажа | 17.11 Термоусаживаемая трубка ТУТ | 17.11.01 ТУТ в рулонах | 17.10.01.01 Черная | Регулярная | PROxima | 0.0186 | 4e-05
tut-18-w | Термоусаживаемая трубка ТУТ нг 18/9 белая рулон EKF PROxima | 1 | 1.26 | 100 | 100 | 1000 | 17 Изделия для электромонтажа | 17.11 Термоусаживаемая трубка ТУТ | 17.11.01 ТУТ в рулонах | 17.10.01.02 Белая | Новая | PROxima | 0.022 | 0.000324
tut-18-yg | Термоусаживаемая трубка ТУТ нг 18/9 жел-зел рулон EKF PROxima | 1.45 | 1.82 | 100 | 100 | 1000 | 17 Изделия для электромонтажа | 17.11 Термоусаживаемая трубка ТУТ | 17.11.01 ТУТ в рулонах | 17.10.01.04 Желто-зеленая | Новая | PROxima | 0.022 | 0.000324
tut-18-y | Термоусаживаемая трубка ТУТ нг 18/9 желтая рулон EKF PROxima | 1 | 1.26 | 100 | 100 | 1000 | 17 Изделия для электромонтажа | 17.11 Термоусаживаемая трубка ТУТ | 17.11.01 ТУТ в рулонах | 17.10.01.03 Желтая | Новая | PROxima | 0.022 | 0.000324
tut-18-j | Термоусаживаемая трубка ТУТ нг 18/9 зелёная рулон EKF PROxima | 1 | 1.26 | 100 | 100 | 1000 | 17 Изделия для электромонтажа | 17.11 Термоусаживаемая трубка ТУТ | 17.11.01 ТУТ в рулонах | 17.10.01.05 Зелёная | Новая | PROxima | 0.022 | 0.000324
tut-18-r | Термоусаживаемая трубка ТУТ нг 18/9 красная рулон EKF PROxima | 1 | 1.26 | 100 | 100 | 1000 | 17 Изделия для электромонтажа | 17.11 Термоусаживаемая трубка ТУТ | 17.11.01 ТУТ в рулонах | 17.10.01.06 Красная | Новая | PROxima | 0.022 | 0.000324
tut-18-g | Термоусаживаемая трубка ТУТ нг 18/9 синяя рулон EKF PROxima | 1 | 1.26 | 100 | 100 | 1000 | 17 Изделия для электромонтажа | 17.11 Термоусаживаемая трубка ТУТ | 17.11.01 ТУТ в рулонах | 17.10.01.07 Синяя | Новая | PROxima | 0.022 | 0.000324
tut-18-b | Термоусаживаемая трубка ТУТ нг 18/9 черная рулон EKF PROxima | 1.04 | 1.31 | 100 | 100 | 1000 | 17 Изделия для электромонтажа | 17.11 Термоусаживаемая трубка ТУТ | 17.11.01 ТУТ в рулонах | 17.10.01.01 Черная | Новая | PROxima | 0.022 | 0.000324
tut-2-w | Термоусаживаемая трубка ТУТ нг 2/1 белая рулон EKF PROxima | 0.18 | 0.23 | 200 | 200 | 2600 | 17 Изделия для электромонтажа | 17.11 Термоусаживаемая трубка ТУТ | 17.11.01 ТУТ в рулонах | 17.10.01.02 Белая | Регулярная | PROxima | 0.003 | 2.891e-05
tut-2-yg | Термоусаживаемая трубка ТУТ нг 2/1 жел-зел рулон EKF PROxima | 0.35 | 0.43 | 200 | 200 | 2600 | 17 Изделия для электромонтажа | 17.11 Термоусаживаемая трубка ТУТ | 17.11.01 ТУТ в рулонах | 17.10.01.04 Желто-зеленая | Регулярная | PROxima | 0.0028 | 2.92e-05
tut-2-y | Термоусаживаемая трубка ТУТ нг 2/1 желтая рулон EKF PROxima | 0.18 | 0.23 | 200 | 200 | 2600 | 17 Изделия для электромонтажа | 17.11 Термоусаживаемая трубка ТУТ | 17.11.01 ТУТ в рулонах | 17.10.01.03 Желтая | Регулярная | PROxima | 0.003 | 2.92e-05
tut-2-j | Термоусаживаемая трубка ТУТ нг 2/1 зелёная рулон EKF PROxima | 0.18 | 0.23 | 200 | 200 | 2600 | 17 Изделия для электромонтажа | 17.11 Термоусаживаемая трубка ТУТ | 17.11.01 ТУТ в рулонах | 17.10.01.05 Зелёная | Регулярная | PROxima | 0.0028 | 2.92e-05
tut-2-r | Термоусаживаемая трубка ТУТ нг 2/1 красная рулон EKF PROxima | 0.18 | 0.23 | 200 | 200 | 2600 | 17 Изделия для электромонтажа | 17.11 Термоусаживаемая трубка ТУТ | 17.11.01 ТУТ в рулонах | 17.10.01.06 Красная | Регулярная | PROxima | 0.0028 | 2.92e-05
tut-2-g | Термоусаживаемая трубка ТУТ нг 2/1 синяя рулон EKF PROxima | 0.18 | 0.23 | 200 | 200 | 2600 | 17 Изделия для электромонтажа | 17.11 Термоусаживаемая трубка ТУТ | 17.11.01 ТУТ в рулонах | 17.10.01.07 Синяя | Регулярная | PROxima | 0.0028 | 2.92e-05
tut-2-b | Термоусаживаемая трубка ТУТ нг 2/1 черная рулон EKF PROxima | 0.16 | 0.2 | 200 | 200 | 2600 | 17 Изделия для электромонтажа | 17.11 Термоусаживаемая трубка ТУТ | 17.11.01 ТУТ в рулонах | 17.10.01.01 Черная | Регулярная | PROxima | 0.0028 | 2.92e-05
tut-20-w | Термоусаживаемая трубка ТУТ нг 20/10 белая рулон EKF PROxima | 1.2 | 1.51 | 100 | 100 | 900 | 17 Изделия для электромонтажа | 17.11 Термоусаживаемая трубка ТУТ | 17.11.01 ТУТ в рулонах | 17.10.01.02 Белая | Регулярная | PROxima | 0.027 | 4.4e-05
tut-20-yg | Термоусаживаемая трубка ТУТ нг 20/10 жел-зел рулон EKF PROxima | 1.64 | 2.06 | 100 | 100 | 900 | 17 Изделия для электромонтажа | 17.11 Термоусаживаемая трубка ТУТ | 17.11.01 ТУТ в рулонах | 17.10.01.04 Желто-зеленая | Регулярная | PROxima | 0.0267 | 4.4e-05
tut-20-y | Термоусаживаемая трубка ТУТ нг 20/10 желтая рулон EKF PROxima | 1.2 | 1.51 | 100 | 100 | 900 | 17 Изделия для электромонтажа | 17.11 Термоусаживаемая трубка ТУТ | 17.11.01 ТУТ в рулонах | 17.10.01.03 Желтая | Регулярная | PROxima | 0.0267 | 4.4e-05
tut-20-j | Термоусаживаемая трубка ТУТ нг 20/10 зелёная рулон EKF PROxima | 1.08 | 1.36 | 100 | 100 | 900 | 17 Изделия для электромонтажа | 17.11 Термоусаживаемая трубка ТУТ | 17.11.01 ТУТ в рулонах | 17.10.01.05 Зелёная | Регулярная | PROxima | 0.0267 | 4.4e-05
tut-20-r | Термоусаживаемая трубка ТУТ нг 20/10 красная рулон EKF PROxima | 1.08 | 1.36 | 100 | 100 | 900 | 17 Изделия для электромонтажа | 17.11 Термоусаживаемая трубка ТУТ | 17.11.01 ТУТ в рулонах | 17.10.01.06 Красная | Регулярная | PROxima | 0.0267 | 4.4e-05
tut-20-g | Термоусаживаемая трубка ТУТ нг 20/10 синяя рулон EKF PROxima | 1.08 | 1.36 | 100 | 100 | 900 | 17 Изделия для электромонтажа | 17.11 Термоусаживаемая трубка ТУТ | 17.11.01 ТУТ в рулонах | 17.10.01.07 Синяя | Регулярная | PROxima | 0.0267 | 4.4e-05
tut-20-b | Термоусаживаемая трубка ТУТ нг 20/10 черная рулон EKF PROxima | 1 | 1.26 | 100 | 100 | 900 | 17 Изделия для электромонтажа | 17.11 Термоусаживаемая трубка ТУТ | 17.11.01 ТУТ в рулонах | 17.10.01.01 Черная | Регулярная | PROxima | 0.0267 | 4.4e-05
tut-25-w | Термоусаживаемая трубка ТУТ нг 25/12,5 белая рулон EKF PROxima | 1.69 | 2.12 | 50 | 50 | 500 | 17 Изделия для электромонтажа | 17.11 Термоусаживаемая трубка ТУТ | 17.11.01 ТУТ в рулонах | 17.10.01.02 Белая | Новая | PROxima | 0.038 | 0.000625
tut-25-yg | Термоусаживаемая трубка ТУТ нг 25/12,5 жел-зел рулон EKF PROxima | 3.03 | 3.81 | 50 | 50 | 500 | 17 Изделия для электромонтажа | 17.11 Термоусаживаемая трубка ТУТ | 17.11.01 ТУТ в рулонах | 17.10.01.04 Желто-зеленая | Новая | PROxima | 0.038 | 0.000625
tut-25-y | Термоусаживаемая трубка ТУТ нг 25/12,5 желтая рулон EKF PROxima | 1.69 | 2.12 | 50 | 50 | 500 | 17 Изделия для электромонтажа | 17.11 Термоусаживаемая трубка ТУТ | 17.11.01 ТУТ в рулонах | 17.10.01.03 Желтая | Новая | PROxima | 0.038 | 0.000625
tut-25-j | Термоусаживаемая трубка ТУТ нг 25/12,5 зелёная рулон EKF PROxima | 1.69 | 2.12 | 50 | 50 | 500 | 17 Изделия для электромонтажа | 17.11 Термоусаживаемая трубка ТУТ | 17.11.01 ТУТ в рулонах | 17.10.01.05 Зелёная | Новая | PROxima | 0.038 | 0.000625
tut-25-r | Термоусаживаемая трубка ТУТ нг 25/12,5 красная рулон EKF PROxima | 1.69 | 2.12 | 50 | 50 | 500 | 17 Изделия для электромонтажа | 17.11 Термоусаживаемая трубка ТУТ | 17.11.01 ТУТ в рулонах | 17.10.01.06 Красная | Новая | PROxima | 0.038 | 0.000625
tut-25-g | Термоусаживаемая трубка ТУТ нг 25/12,5 синяя рулон EKF PROxima | 1.69 | 2.12 | 50 | 50 | 500 | 17 Изделия для электромонтажа | 17.11 Термоусаживаемая трубка ТУТ | 17.11.01 ТУТ в рулонах | 17.10.01.07 Синяя | Новая | PROxima | 0.038 | 0.000625
tut-25-b | Термоусаживаемая трубка ТУТ нг 25/12,5 черная рулон EKF PROxima | 1.49 | 1.88 | 50 | 50 | 500 | 17 Изделия для электромонтажа | 17.11 Термоусаживаемая трубка ТУТ | 17.11.01 ТУТ в рулонах | 17.10.01.01 Черная | Новая | PROxima | 0.038 | 0.000625
tut-3-yg | Термоусаживаемая трубка ТУТ нг 3/1,5 жел-зел рулон EKF PROxima | 0.36 | 0.46 | 200 | 200 | 1000 | 17 Изделия для электромонтажа | 17.11 Термоусаживаемая трубка ТУТ | 17.11.01 ТУТ в рулонах | 17.10.01.04 Желто-зеленая | Новая | PROxima | 0.006 | 9e-06
tut-3-b | Термоусаживаемая трубка ТУТ нг 3/1,5 черная рулон EKF PROxima | 0.16 | 0.2 | 200 | 200 | 2000 | 17 Изделия для электромонтажа | 17.11 Термоусаживаемая трубка ТУТ | 17.11.01 ТУТ в рулонах | 17.10.01.01 Черная | Новая | PROxima | 0.003 | 9e-06
tut-30-w | Термоусаживаемая трубка ТУТ нг 30/15 белая рулон EKF PROxima | 1.95 | 2.45 | 50 | 50 | 500 | 17 Изделия для электромонтажа | 17.11 Термоусаживаемая трубка ТУТ | 17.11.01 ТУТ в рулонах | 17.10.01.02 Белая | Регулярная | PROxima | 0.05 | 3.3e-05
tut-30-yg | Термоусаживаемая трубка ТУТ нг 30/15 жел-зел рулон EKF PROxima | 3.28 | 4.14 | 50 | 50 | 500 | 17 Изделия для электромонтажа | 17.11 Термоусаживаемая трубка ТУТ | 17.11.01 ТУТ в рулонах | 17.10.01.04 Желто-зеленая | Регулярная | PROxima | 0.046 | 3.3e-05
tut-30-y | Термоусаживаемая трубка ТУТ нг 30/15 желтая рулон EKF PROxima | 1.95 | 2.45 | 50 | 50 | 500 | 17 Изделия для электромонтажа | 17.11 Термоусаживаемая трубка ТУТ | 17.11.01 ТУТ в рулонах | 17.10.01.03 Желтая | Регулярная | PROxima | 0.046 | 3.3e-05
tut-30-j | Термоусаживаемая трубка ТУТ нг 30/15 зелёная рулон EKF PROxima | 1.95 | 2.45 | 50 | 50 | 500 | 17 Изделия для электромонтажа | 17.11 Термоусаживаемая трубка ТУТ | 17.11.01 ТУТ в рулонах | 17.10.01.05 Зелёная | Регулярная | PROxima | 0.046 | 3.3e-05
tut-30-r | Термоусаживаемая трубка ТУТ нг 30/15 красная рулон EKF PROxima | 1.95 | 2.45 | 50 | 50 | 500 | 17 Изделия для электромонтажа | 17.11 Термоусаживаемая трубка ТУТ | 17.11.01 ТУТ в рулонах | 17.10.01.06 Красная | Регулярная | PROxima | 0.046 | 3.3e-05
tut-30-g | Термоусаживаемая трубка ТУТ нг 30/15 синяя рулон EKF PROxima | 1.95 | 2.45 | 50 | 50 | 500 | 17 Изделия для электромонтажа | 17.11 Термоусаживаемая трубка ТУТ | 17.11.01 ТУТ в рулонах | 17.10.01.07 Синяя | Регулярная | PROxima | 0.046 | 3.3e-05
tut-30-b | Термоусаживаемая трубка ТУТ нг 30/15 черная рулон EKF PROxima | 1.77 | 2.23 | 50 | 50 | 500 | 17 Изделия для электромонтажа | 17.11 Термоусаживаемая трубка ТУТ | 17.11.01 ТУТ в рулонах | 17.10.01.01 Черная | Регулярная | PROxima | 0.046 | 3.3e-05
tut-35-b | Термоусаживаемая трубка ТУТ нг 35/17.5 черная рулон EKF PROxima | 3.39 | 4.27 | 50 | 50 | 400 | 17 Изделия для электромонтажа | 17.11 Термоусаживаемая трубка ТУТ | 17.11.01 ТУТ в рулонах | 17.10.01.01 Черная | Новая | PROxima | 0.046 | 0.00033
tut-4-w | Термоусаживаемая трубка ТУТ нг 4/2 белая рулон EKF PROxima | 0.25 | 0.32 | 200 | 200 | 1600 | 17 Изделия для электромонтажа | 17.11 Термоусаживаемая трубка ТУТ | 17.11.01 ТУТ в рулонах | 17.10.01.02 Белая | Регулярная | PROxima | 0.0056 | 2e-05
tut-4-yg | Термоусаживаемая трубка ТУТ нг 4/2 жел-зел рулон EKF PROxima | 0.42 | 0.53 | 200 | 200 | 1600 | 17 Изделия для электромонтажа | 17.11 Термоусаживаемая трубка ТУТ | 17.11.01 ТУТ в рулонах | 17.10.01.04 Желто-зеленая | Регулярная | PROxima | 0.0056 | 4.84e-05
tut-4-y | Термоусаживаемая трубка ТУТ нг 4/2 желтая рулон EKF PROxima | 0.25 | 0.32 | 200 | 200 | 1600 | 17 Изделия для электромонтажа | 17.11 Термоусаживаемая трубка ТУТ | 17.11.01 ТУТ в рулонах | 17.10.01.03 Желтая | Регулярная | PROxima | 0.006 | 4.84e-05
tut-4-j | Термоусаживаемая трубка ТУТ нг 4/2 зелёная рулон EKF PROxima | 0.25 | 0.32 | 200 | 200 | 1600 | 17 Изделия для электромонтажа | 17.11 Термоусаживаемая трубка ТУТ | 17.11.01 ТУТ в рулонах | 17.10.01.05 Зелёная | Регулярная | PROxima | 0.0056 | 4.84e-05
tut-4-r | Термоусаживаемая трубка ТУТ нг 4/2 красная рулон EKF PROxima | 0.25 | 0.32 | 200 | 200 | 1600 | 17 Изделия для электромонтажа | 17.11 Термоусаживаемая трубка ТУТ | 17.11.01 ТУТ в рулонах | 17.10.01.06 Красная | Регулярная | PROxima | 0.0056 | 4.84e-05
tut-4-g | Термоусаживаемая трубка ТУТ нг 4/2 синяя рулон EKF PROxima | 0.25 | 0.32 | 200 | 200 | 1600 | 17 Изделия для электромонтажа | 17.11 Термоусаживаемая трубка ТУТ | 17.11.01 ТУТ в рулонах | 17.10.01.07 Синяя | Регулярная | PROxima | 0.0056 | 4.84e-05
tut-4-b | Термоусаживаемая трубка ТУТ нг 4/2 черная рулон EKF PROxima | 0.2 | 0.25 | 200 | 200 | 1600 | 17 Изделия для электромонтажа | 17.11 Термоусаживаемая трубка ТУТ | 17.11.01 ТУТ в рулонах | 17.10.01.01 Черная | Регулярная | PROxima | 0.0056 | 4.84e-05
tut-40-w | Термоусаживаемая трубка ТУТ нг 40/20 белая рулон EKF PROxima | 2.99 | 3.77 | 50 | 50 | 300 | 17 Изделия для электромонтажа | 17.11 Термоусаживаемая трубка ТУТ | 17.11.01 ТУТ в рулонах | 17.10.01.02 Белая | Регулярная | PROxima | 0.0693 | 4.4e-05
tut-40-yg | Термоусаживаемая трубка ТУТ нг 40/20 жел-зел рулон EKF PROxima | 4.41 | 5.55 | 50 | 50 | 300 | 17 Изделия для электромонтажа | 17.11 Термоусаживаемая трубка ТУТ | 17.11.01 ТУТ в рулонах | 17.10.01.04 Желто-зеленая | Регулярная | PROxima | 0.0693 | 4e-05
tut-40-y | Термоусаживаемая трубка ТУТ нг 40/20 желтая рулон EKF PROxima | 2.99 | 3.77 | 50 | 50 | 300 | 17 Изделия для электромонтажа | 17.11 Термоусаживаемая трубка ТУТ | 17.11.01 ТУТ в рулонах | 17.10.01.03 Желтая | Регулярная | PROxima | 0.0693 | 4e-05
tut-40-j | Термоусаживаемая трубка ТУТ нг 40/20 зелёная рулон EKF PROxima | 2.99 | 3.77 | 50 | 50 | 300 | 17 Изделия для электромонтажа | 17.11 Термоусаживаемая трубка ТУТ | 17.11.01 ТУТ в рулонах | 17.10.01.05 Зелёная | Регулярная | PROxima | 0.0693 | 4e-05
tut-40-r | Термоусаживаемая трубка ТУТ нг 40/20 красная рулон EKF PROxima | 2.99 | 3.77 | 50 | 50 | 300 | 17 Изделия для электромонтажа | 17.11 Термоусаживаемая трубка ТУТ | 17.11.01 ТУТ в рулонах | 17.10.01.06 Красная | Регулярная | PROxima | 0.0693 | 4e-05
tut-40-g | Термоусаживаемая трубка ТУТ нг 40/20 синяя рулон EKF PROxima | 2.99 | 3.77 | 50 | 50 | 300 | 17 Изделия для электромонтажа | 17.11 Термоусаживаемая трубка ТУТ | 17.11.01 ТУТ в рулонах | 17.10.01.07 Синяя | Регулярная | PROxima | 0.075 | 6.93e-05
tut-40-b | Термоусаживаемая трубка ТУТ нг 40/20 черная рулон EKF PROxima | 2.69 | 3.38 | 50 | 50 | 300 | 17 Изделия для электромонтажа | 17.11 Термоусаживаемая трубка ТУТ | 17.11.01 ТУТ в рулонах | 17.10.01.01 Черная | Регулярная | PROxima | 0.0693 | 4e-05
tut-5-yg | Термоусаживаемая трубка ТУТ нг 5/2,5 жел-зел рулон EKF PROxima | 0.42 | 0.53 | 100 | 100 | 900 | 17 Изделия для электромонтажа | 17.11 Термоусаживаемая трубка ТУТ | 17.11.01 ТУТ в рулонах | 17.10.01.04 Желто-зеленая | Новая | PROxima | 0.006 | 2.5e-05
tut-5-b | Термоусаживаемая трубка ТУТ нг 5/2,5 черная рулон EKF PROxima | 0.25 | 0.31 | 100 | 100 | 900 | 17 Изделия для электромонтажа | 17.11 Термоусаживаемая трубка ТУТ | 17.11.01 ТУТ в рулонах | 17.10.01.01 Черная | Новая | PROxima | 0.006 | 2.5e-05
tut-50-w | Термоусаживаемая трубка ТУТ нг 50/25 белая рулон EKF PROxima | 3.72 | 4.69 | 50 | 50 | 300 | 17 Изделия для электромонтажа | 17.11 Термоусаживаемая трубка ТУТ | 17.11.01 ТУТ в рулонах | 17.10.01.02 Белая | Регулярная | PROxima | 0.0833 | 4.5e-05
tut-50-yg | Термоусаживаемая трубка ТУТ нг 50/25 жел-зел рулон EKF PROxima | 6.83 | 8.6 | 50 | 50 | 300 | 17 Изделия для электромонтажа | 17.11 Термоусаживаемая трубка ТУТ | 17.11.01 ТУТ в рулонах | 17.10.01.04 Желто-зеленая | Регулярная | PROxima | 0.0833 | 4.5e-05
tut-50-y | Термоусаживаемая трубка ТУТ нг 50/25 желтая рулон EKF PROxima | 3.72 | 4.69 | 50 | 50 | 300 | 17 Изделия для электромонтажа | 17.11 Термоусаживаемая трубка ТУТ | 17.11.01 ТУТ в рулонах | 17.10.01.03 Желтая | Регулярная | PROxima | 0.0833 | 4.5e-05
tut-50-j | Термоусаживаемая трубка ТУТ нг 50/25 зелёная рулон EKF PROxima | 3.84 | 4.84 | 50 | 50 | 300 | 17 Изделия для электромонтажа | 17.11 Термоусаживаемая трубка ТУТ | 17.11.01 ТУТ в рулонах | 17.10.01.05 Зелёная | Регулярная | PROxima | 0.0833 | 4.5e-05
tut-50-r | Термоусаживаемая трубка ТУТ нг 50/25 красная рулон EKF PROxima | 3.87 | 4.88 | 50 | 50 | 300 | 17 Изделия для электромонтажа | 17.11 Термоусаживаемая трубка ТУТ | 17.11.01 ТУТ в рулонах | 17.10.01.06 Красная | Регулярная | PROxima | 0.0833 | 4.5e-05
tut-50-g | Термоусаживаемая трубка ТУТ нг 50/25 синяя рулон EKF PROxima | 3.87 | 4.88 | 50 | 50 | 300 | 17 Изделия для электромонтажа | 17.11 Термоусаживаемая трубка ТУТ | 17.11.01 ТУТ в рулонах | 17.10.01.07 Синяя | Регулярная | PROxima | 0.0833 | 4.5e-05
tut-50-b | Термоусаживаемая трубка ТУТ нг 50/25 черная рулон EKF PROxima | 3.52 | 4.43 | 50 | 50 | 300 | 17 Изделия для электромонтажа | 17.11 Термоусаживаемая трубка ТУТ | 17.11.01 ТУТ в рулонах | 17.10.01.01 Черная | Регулярная | PROxima | 0.0833 | 4.5e-05
tut-6-w | Термоусаживаемая трубка ТУТ нг 6/3 белая рулон EKF PROxima | 0.32 | 0.4 | 100 | 100 | 800 | 17 Изделия для электромонтажа | 17.11 Термоусаживаемая трубка ТУТ | 17.11.01 ТУТ в рулонах | 17.10.01.02 Белая | Регулярная | PROxima | 0.009 | 4.74e-05
tut-6-yg | Термоусаживаемая трубка ТУТ нг 6/3 жел-зел рулон EKF PROxima | 0.51 | 0.64 | 100 | 100 | 800 | 17 Изделия для электромонтажа | 17.11 Термоусаживаемая трубка ТУТ | 17.11.01 ТУТ в рулонах | 17.10.01.04 Желто-зеленая | Регулярная | PROxima | 0.009 | 4.74e-05
tut-6-y | Термоусаживаемая трубка ТУТ нг 6/3 желтая рулон EKF PROxima | 0.32 | 0.4 | 100 | 100 | 800 | 17 Изделия для электромонтажа | 17.11 Термоусаживаемая трубка ТУТ | 17.11.01 ТУТ в рулонах | 17.10.01.03 Желтая | Регулярная | PROxima | 0.009 | 4.74e-05
tut-6-j | Термоусаживаемая трубка ТУТ нг 6/3 зелёная рулон EKF PROxima | 0.32 | 0.4 | 100 | 100 | 800 | 17 Изделия для электромонтажа | 17.11 Термоусаживаемая трубка ТУТ | 17.11.01 ТУТ в рулонах | 17.10.01.05 Зелёная | Регулярная | PROxima | 0.009 | 4.74e-05
tut-6-r | Термоусаживаемая трубка ТУТ нг 6/3 красная рулон EKF PROxima | 0.32 | 0.4 | 100 | 100 | 800 | 17 Изделия для электромонтажа | 17.11 Термоусаживаемая трубка ТУТ | 17.11.01 ТУТ в рулонах | 17.10.01.06 Красная | Регулярная | PROxima | 0.009 | 4.74e-05
tut-6-g | Термоусаживаемая трубка ТУТ нг 6/3 синяя рулон EKF PROxima | 0.32 | 0.4 | 100 | 100 | 800 | 17 Изделия для электромонтажа | 17.11 Термоусаживаемая трубка ТУТ | 17.11.01 ТУТ в рулонах | 17.10.01.07 Синяя | Регулярная | PROxima | 0.009 | 4.74e-05
tut-6-b | Термоусаживаемая трубка ТУТ нг 6/3 черная рулон EKF PROxima | 0.29 | 0.36 | 100 | 100 | 800 | 17 Изделия для электромонтажа | 17.11 Термоусаживаемая трубка ТУТ | 17.11.01 ТУТ в рулонах | 17.10.01.01 Черная | Регулярная | PROxima | 0.009 | 4.74e-05
tut-60-w | Термоусаживаемая трубка ТУТ нг 60/30 белая рулон EKF PROxima | 5.97 | 7.52 | 25 | 25 | 200 | 17 Изделия для электромонтажа | 17.11 Термоусаживаемая трубка ТУТ | 17.11.01 ТУТ в рулонах | 17.10.01.02 Белая | Новая | PROxima | 0.112 | 0.0036
tut-60-yg | Термоусаживаемая трубка ТУТ нг 60/30 жел-зел рулон EKF PROxima | 7.23 | 9.1 | 25 | 25 | 200 | 17 Изделия для электромонтажа | 17.11 Термоусаживаемая трубка ТУТ | 17.11.01 ТУТ в рулонах | 17.10.01.04 Желто-зеленая | Новая | PROxima | 0.112 | 0.0036
tut-60-y | Термоусаживаемая трубка ТУТ нг 60/30 желтая рулон EKF PROxima | 5.97 | 7.52 | 25 | 25 | 200 | 17 Изделия для электромонтажа | 17.11 Термоусаживаемая трубка ТУТ | 17.11.01 ТУТ в рулонах | 17.10.01.03 Желтая | Новая | PROxima | 0.112 | 0.0036
tut-60-j | Термоусаживаемая трубка ТУТ нг 60/30 зелёная рулон EKF PROxima | 5.97 | 7.52 | 25 | 25 | 200 | 17 Изделия для электромонтажа | 17.11 Термоусаживаемая трубка ТУТ | 17.11.01 ТУТ в рулонах | 17.10.01.05 Зелёная | Новая | PROxima | 0.112 | 0.0036
tut-60-r | Термоусаживаемая трубка ТУТ нг 60/30 красная рулон EKF PROxima | 5.97 | 7.52 | 25 | 25 | 200 | 17 Изделия для электромонтажа | 17.11 Термоусаживаемая трубка ТУТ | 17.11.01 ТУТ в рулонах | 17.10.01.06 Красная | Новая | PROxima | 0.112 | 0.0036
tut-60-g | Термоусаживаемая трубка ТУТ нг 60/30 синяя рулон EKF PROxima | 5.97 | 7.52 | 25 | 25 | 200 | 17 Изделия для электромонтажа | 17.11 Термоусаживаемая трубка ТУТ | 17.11.01 ТУТ в рулонах | 17.10.01.07 Синяя | Новая | PROxima | 0.112 | 0.0036
tut-60-b | Термоусаживаемая трубка ТУТ нг 60/30 черная рулон EKF PROxima | 5.33 | 6.71 | 25 | 25 | 200 | 17 Изделия для электромонтажа | 17.11 Термоусаживаемая трубка ТУТ | 17.11.01 ТУТ в рулонах | 17.10.01.01 Черная | Новая | PROxima | 0.112 | 0.0036
tut-8-w | Термоусаживаемая трубка ТУТ нг 8/4 белая рулон EKF PROxima | 0.35 | 0.44 | 100 | 100 | 1200 | 17 Изделия для электромонтажа | 17.11 Термоусаживаемая трубка ТУТ | 17.11.01 ТУТ в рулонах | 17.10.01.02 Белая | Регулярная | PROxima | 0.0096 | 2.48e-05
tut-8-yg | Термоусаживаемая трубка ТУТ нг 8/4 жел-зел рулон EKF PROxima | 0.56 | 0.71 | 100 | 100 | 1200 | 17 Изделия для электромонтажа | 17.11 Термоусаживаемая трубка ТУТ | 17.11.01 ТУТ в рулонах | 17.10.01.04 Желто-зеленая | Регулярная | PROxima | 0.0096 | 2.48e-05
tut-8-y | Термоусаживаемая трубка ТУТ нг 8/4 желтая рулон EKF PROxima | 0.35 | 0.44 | 100 | 100 | 1200 | 17 Изделия для электромонтажа | 17.11 Термоусаживаемая трубка ТУТ | 17.11.01 ТУТ в рулонах | 17.10.01.03 Желтая | Регулярная | PROxima | 0.0096 | 2.48e-05
tut-8-j | Термоусаживаемая трубка ТУТ нг 8/4 зелёная рулон EKF PROxima | 0.35 | 0.44 | 100 | 100 | 1200 | 17 Изделия для электромонтажа | 17.11 Термоусаживаемая трубка ТУТ | 17.11.01 ТУТ в рулонах | 17.10.01.05 Зелёная | Регулярная | PROxima | 0.0096 | 2.48e-05
tut-8-r | Термоусаживаемая трубка ТУТ нг 8/4 красная рулон EKF PROxima | 0.35 | 0.44 | 100 | 100 | 1200 | 17 Изделия для электромонтажа | 17.11 Термоусаживаемая трубка ТУТ | 17.11.01 ТУТ в рулонах | 17.10.01.06 Красная | Регулярная | PROxima | 0.0096 | 2.48e-05
tut-8-g | Термоусаживаемая трубка ТУТ нг 8/4 синяя рулон EKF PROxima | 0.35 | 0.44 | 100 | 100 | 1200 | 17 Изделия для электромонтажа | 17.11 Термоусаживаемая трубка ТУТ | 17.11.01 ТУТ в рулонах | 17.10.01.07 Синяя | Регулярная | PROxima | 0.0096 | 2.48e-05
tut-8-b | Термоусаживаемая трубка ТУТ нг 8/4 черная рулон EKF PROxima | 0.32 | 0.41 | 100 | 100 | 1200 | 17 Изделия для электромонтажа | 17.11 Термоусаживаемая трубка ТУТ | 17.11.01 ТУТ в рулонах | 17.10.01.01 Черная | Регулярная | PROxima | 0.0095 | 2.48e-05
tut-80-w | Термоусаживаемая трубка ТУТ нг 80/40 белая рулон EKF PROxima | 7.23 | 9.1 | 25 | 25 | 200 | 17 Изделия для электромонтажа | 17.11 Термоусаживаемая трубка ТУТ | 17.11.01 ТУТ в рулонах | 17.10.01.02 Белая | Новая | PROxima | 0.155 | 0.0064
tut-80-y | Термоусаживаемая трубка ТУТ нг 80/40 желтая рулон EKF PROxima | 7.23 | 9.1 | 25 | 25 | 200 | 17 Изделия для электромонтажа | 17.11 Термоусаживаемая трубка ТУТ | 17.11.01 ТУТ в рулонах | 17.10.01.03 Желтая | Новая | PROxima | 0.155 | 0.0064
tut-80-j | Термоусаживаемая трубка ТУТ нг 80/40 зелёная рулон EKF PROxima | 7.23 | 9.1 | 25 | 25 | 200 | 17 Изделия для электромонтажа | 17.11 Термоусаживаемая трубка ТУТ | 17.11.01 ТУТ в рулонах | 17.10.01.05 Зелёная | Новая | PROxima | 0.155 | 0.0064
tut-80-r | Термоусаживаемая трубка ТУТ нг 80/40 красная рулон EKF PROxima | 7.23 | 9.1 | 25 | 25 | 200 | 17 Изделия для электромонтажа | 17.11 Термоусаживаемая трубка ТУТ | 17.11.01 ТУТ в рулонах | 17.10.01.06 Красная | Новая | PROxima | 0.155 | 0.0064
tut-80-g | Термоусаживаемая трубка ТУТ нг 80/40 синяя рулон EKF PROxima | 7.23 | 9.1 | 25 | 25 | 200 | 17 Изделия для электромонтажа | 17.11 Термоусаживаемая трубка ТУТ | 17.11.01 ТУТ в рулонах | 17.10.01.07 Синяя | Новая | PROxima | 0.155 | 0.0064
tut-80-b | Термоусаживаемая трубка ТУТ нг 80/40 черная рулон EKF PROxima | 6.99 | 8.8 | 25 | 25 | 200 | 17 Изделия для электромонтажа | 17.11 Термоусаживаемая трубка ТУТ | 17.11.01 ТУТ в рулонах | 17.10.01.01 Черная | Новая | PROxima | 0.155 | 0.0064
tut-n-1-r | Набор ТУТ нг: 7 цветов по 7шт. Разного диаметра (10/5; 12/6; 16/8; 20/10; 25/12,5; 30/15; 40/20) 1м. EKF PROxima | 71.47 | 90 | 1 | 1 | 10 | 17 Изделия для электромонтажа | 17.11 Термоусаживаемая трубка ТУТ | 17.11.02 ТУТ в отрезках по 1 м | 17.10.02.08 Набор ТУТ разного диаметра | Регулярная | PROxima | 1.57 | 0.001482
tut-1.5-b-1m | Термоусаживаемая трубка ТУТ нг 1.5/0.75 черная в отрезках по 1м EKF PROxima | 0.12 | 0.15 | 200 | 200 | 2000 | 17 Изделия для электромонтажа | 17.11 Термоусаживаемая трубка ТУТ | 17.11.02 ТУТ в отрезках по 1 м | 17.10.02.01 Черная | Новая | PROxima | 0.002 | 4e-06
tut-1-b-1m | Термоусаживаемая трубка ТУТ нг 1/0.5 черная в отрезках по 1м EKF PROxima | 0.12 | 0.15 | 200 | 200 | 2600 | 17 Изделия для электромонтажа | 17.11 Термоусаживаемая трубка ТУТ | 17.11.02 ТУТ в отрезках по 1 м | 17.10.02.01 Черная | Новая | PROxima | 0.001 | 1e-06
tut-10-w-1m | Термоусаживаемая трубка ТУТ нг 10/5 белая в отрезках по 1м EKF PROxima | 0.42 | 0.52 | 50 | 50 | 1000 | 17 Изделия для электромонтажа | 17.11 Термоусаживаемая трубка ТУТ | 17.11.02 ТУТ в отрезках по 1 м | 17.10.02.02 Белая | Регулярная | PROxima | 0.0144 | 1e-05
tut-10-y-1m | Термоусаживаемая трубка ТУТ нг 10/5 желтая в отрезках по 1м EKF PROxima | 0.42 | 0.52 | 50 | 50 | 1000 | 17 Изделия для электромонтажа | 17.11 Термоусаживаемая трубка ТУТ | 17.11.02 ТУТ в отрезках по 1 м | 17.10.02.03 Желтая | Регулярная | PROxima | 0.0144 | 1e-05
tut-10-yg-1m | Термоусаживаемая трубка ТУТ нг 10/5 желто-зеленая в отрезках по 1м EKF PROxima | 0.66 | 0.83 | 50 | 50 | 1000 | 17 Изделия для электромонтажа | 17.11 Термоусаживаемая трубка ТУТ | 17.11.02 ТУТ в отрезках по 1 м | 17.10.02.04 Желто-зеленая | Регулярная | PROxima | 0.0144 | 1e-05
tut-10-j-1m | Термоусаживаемая трубка ТУТ нг 10/5 зеленая в отрезках по 1м EKF PROxima | 0.42 | 0.52 | 50 | 50 | 1000 | 17 Изделия для электромонтажа | 17.11 Термоусаживаемая трубка ТУТ | 17.11.02 ТУТ в отрезках по 1 м | 17.10.02.05 Зелёная | Регулярная | PROxima | 0.0144 | 1e-05
tut-10-r-1m | Термоусаживаемая трубка ТУТ нг 10/5 красная в отрезках по 1м EKF PROxima | 0.42 | 0.52 | 50 | 50 | 1000 | 17 Изделия для электромонтажа | 17.11 Термоусаживаемая трубка ТУТ | 17.11.02 ТУТ в отрезках по 1 м | 17.10.02.06 Красная | Регулярная | PROxima | 0.0144 | 1e-05
tut-10-g-1m | Термоусаживаемая трубка ТУТ нг 10/5 синяя в отрезках по 1м EKF PROxima | 0.42 | 0.52 | 50 | 50 | 1000 | 17 Изделия для электромонтажа | 17.11 Термоусаживаемая трубка ТУТ | 17.11.02 ТУТ в отрезках по 1 м | 17.10.02.07 Синяя | Регулярная | PROxima | 0.0144 | 1e-05
tut-10-b-1m | Термоусаживаемая трубка ТУТ нг 10/5 черная в отрезках по 1м EKF PROxima | 0.4 | 0.5 | 50 | 50 | 1000 | 17 Изделия для электромонтажа | 17.11 Термоусаживаемая трубка ТУТ | 17.11.02 ТУТ в отрезках по 1 м | 17.10.02.01 Черная | Регулярная | PROxima | 0.0144 | 0.0001
tut-100-b-1m | Термоусаживаемая трубка ТУТ нг 100/50 черная в отрезках по 1м EKF PROxima | 8.95 | 11.27 | 25 | 25 | 100 | 17 Изделия для электромонтажа | 17.11 Термоусаживаемая трубка ТУТ | 17.11.02 ТУТ в отрезках по 1 м | 17.10.02.01 Черная | Новая | PROxima | 0.193 | 0.01
tut-12-w-1m | Термоусаживаемая трубка ТУТ нг 12/6 белая в отрезках по 1м EKF PROxima | 0.48 | 0.6 | 50 | 50 | 1000 | 17 Изделия для электромонтажа | 17.11 Термоусаживаемая трубка ТУТ | 17.11.02 ТУТ в отрезках по 1 м | 17.10.02.02 Белая | Регулярная | PROxima | 0.0156 | 1.2e-05
tut-12-y-1m | Термоусаживаемая трубка ТУТ нг 12/6 желтая в отрезках по 1м EKF PROxima | 0.48 | 0.6 | 50 | 50 | 1000 | 17 Изделия для электромонтажа | 17.11 Термоусаживаемая трубка ТУТ | 17.11.02 ТУТ в отрезках по 1 м | 17.10.02.03 Желтая | Регулярная | PROxima | 0.0156 | 1.2e-05
tut-12-yg-1m | Термоусаживаемая трубка ТУТ нг 12/6 желто-зеленая в отрезках по 1м EKF PROxima | 0.81 | 1.02 | 50 | 50 | 1000 | 17 Изделия для электромонтажа | 17.11 Термоусаживаемая трубка ТУТ | 17.11.02 ТУТ в отрезках по 1 м | 17.10.02.04 Желто-зеленая | Регулярная | PROxima | 0.0156 | 1.2e-05
tut-12-j-1m | Термоусаживаемая трубка ТУТ нг 12/6 зеленая в отрезках по 1м EKF PROxima | 0.48 | 0.6 | 50 | 50 | 1000 | 17 Изделия для электромонтажа | 17.11 Термоусаживаемая трубка ТУТ | 17.11.02 ТУТ в отрезках по 1 м | 17.10.02.05 Зелёная | Регулярная | PROxima | 0.0156 | 1.2e-05
tut-12-r-1m | Термоусаживаемая трубка ТУТ нг 12/6 красная в отрезках по 1м EKF PROxima | 0.48 | 0.6 | 50 | 50 | 1000 | 17 Изделия для электромонтажа | 17.11 Термоусаживаемая трубка ТУТ | 17.11.02 ТУТ в отрезках по 1 м | 17.10.02.06 Красная | Регулярная | PROxima | 0.0156 | 1.2e-05
tut-12-g-1m | Термоусаживаемая трубка ТУТ нг 12/6 синяя в отрезках по 1м EKF PROxima | 0.48 | 0.6 | 50 | 50 | 1000 | 17 Изделия для электромонтажа | 17.11 Термоусаживаемая трубка ТУТ | 17.11.02 ТУТ в отрезках по 1 м | 17.10.02.07 Синяя | Регулярная | PROxima | 0.0156 | 1.2e-05
tut-12-b-1m | Термоусаживаемая трубка ТУТ нг 12/6 черная в отрезках по 1м EKF PROxima | 0.46 | 0.58 | 50 | 50 | 1000 | 17 Изделия для электромонтажа | 17.11 Термоусаживаемая трубка ТУТ | 17.11.02 ТУТ в отрезках по 1 м | 17.10.02.01 Черная | Регулярная | PROxima | 0.0156 | 0.0001
tut-14-w-1m | Термоусаживаемая трубка ТУТ нг 14/7 белая в отрезках по 1м EKF PROxima | 0.64 | 0.81 | 50 | 50 | 600 | 17 Изделия для электромонтажа | 17.11 Термоусаживаемая трубка ТУТ | 17.11.02 ТУТ в отрезках по 1 м | 17.10.02.02 Белая | Регулярная | PROxima | 0.0271 | 1.4e-05
tut-14-y-1m | Термоусаживаемая трубка ТУТ нг 14/7 желтая в отрезках по 1м EKF PROxima | 0.64 | 0.81 | 50 | 50 | 600 | 17 Изделия для электромонтажа | 17.11 Термоусаживаемая трубка ТУТ | 17.11.02 ТУТ в отрезках по 1 м | 17.10.02.03 Желтая | Регулярная | PROxima | 0.0271 | 1.4e-05
tut-14-yg-1m | Термоусаживаемая трубка ТУТ нг 14/7 желто-зеленая в отрезках по 1м EKF PROxima | 1.23 | 1.55 | 50 | 50 | 600 | 17 Изделия для электромонтажа | 17.11 Термоусаживаемая трубка ТУТ | 17.11.02 ТУТ в отрезках по 1 м | 17.10.02.04 Желто-зеленая | Регулярная | PROxima | 0.0271 | 1.4e-05
tut-14-j-1m | Термоусаживаемая трубка ТУТ нг 14/7 зеленая в отрезках по 1м EKF PROxima | 0.6 | 0.76 | 50 | 50 | 600 | 17 Изделия для электромонтажа | 17.11 Термоусаживаемая трубка ТУТ | 17.11.02 ТУТ в отрезках по 1 м | 17.10.02.05 Зелёная | Регулярная | PROxima | 0.0271 | 1.4e-05
tut-14-r-1m | Термоусаживаемая трубка ТУТ нг 14/7 красная в отрезках по 1м EKF PROxima | 0.6 | 0.76 | 50 | 50 | 600 | 17 Изделия для электромонтажа | 17.11 Термоусаживаемая трубка ТУТ | 17.11.02 ТУТ в отрезках по 1 м | 17.10.02.06 Красная | Регулярная | PROxima | 0.0271 | 1.4e-05
tut-14-g-1m | Термоусаживаемая трубка ТУТ нг 14/7 синяя в отрезках по 1м EKF PROxima | 0.6 | 0.76 | 50 | 50 | 600 | 17 Изделия для электромонтажа | 17.11 Термоусаживаемая трубка ТУТ | 17.11.02 ТУТ в отрезках по 1 м | 17.10.02.07 Синяя | Регулярная | PROxima | 0.0271 | 1.4e-05
tut-14-b-1m | Термоусаживаемая трубка ТУТ нг 14/7 черная в отрезках по 1м EKF PROxima | 0.56 | 0.71 | 50 | 50 | 600 | 17 Изделия для электромонтажа | 17.11 Термоусаживаемая трубка ТУТ | 17.11.02 ТУТ в отрезках по 1 м | 17.10.02.01 Черная | Регулярная | PROxima | 0.0271 | 1.4e-05
tut-16-w-1m | Термоусаживаемая трубка ТУТ нг 16/8 белая в отрезках по 1м EKF PROxima | 0.81 | 1.02 | 50 | 50 | 600 | 17 Изделия для электромонтажа | 17.11 Термоусаживаемая трубка ТУТ | 17.11.02 ТУТ в отрезках по 1 м | 17.10.02.02 Белая | Регулярная | PROxima | 0.0327 | 1.6e-05
tut-16-y-1m | Термоусаживаемая трубка ТУТ нг 16/8 желтая в отрезках по 1м EKF PROxima | 0.81 | 1.02 | 50 | 50 | 600 | 17 Изделия для электромонтажа | 17.11 Термоусаживаемая трубка ТУТ | 17.11.02 ТУТ в отрезках по 1 м | 17.10.02.03 Желтая | Регулярная | PROxima | 0.0327 | 1.6e-05
tut-16-yg-1m | Термоусаживаемая трубка ТУТ нг 16/8 желто-зеленая в отрезках по 1м EKF PROxima | 1.35 | 1.7 | 50 | 50 | 600 | 17 Изделия для электромонтажа | 17.11 Термоусаживаемая трубка ТУТ | 17.11.02 ТУТ в отрезках по 1 м | 17.10.02.04 Желто-зеленая | Регулярная | PROxima | 0.0327 | 1.6e-05
tut-16-j-1m | Термоусаживаемая трубка ТУТ нг 16/8 зеленая в отрезках по 1м EKF PROxima | 0.8 | 1.01 | 50 | 50 | 600 | 17 Изделия для электромонтажа | 17.11 Термоусаживаемая трубка ТУТ | 17.11.02 ТУТ в отрезках по 1 м | 17.10.02.05 Зелёная | Регулярная | PROxima | 0.0327 | 1.6e-05
tut-16-r-1m | Термоусаживаемая трубка ТУТ нг 16/8 красная в отрезках по 1м EKF PROxima | 0.8 | 1.01 | 50 | 50 | 600 | 17 Изделия для электромонтажа | 17.11 Термоусаживаемая трубка ТУТ | 17.11.02 ТУТ в отрезках по 1 м | 17.10.02.06 Красная | Регулярная | PROxima | 0.0327 | 1.6e-05
tut-16-g-1m | Термоусаживаемая трубка ТУТ нг 16/8 синяя в отрезках по 1м EKF PROxima | 0.8 | 1.01 | 50 | 50 | 600 | 17 Изделия для электромонтажа | 17.11 Термоусаживаемая трубка ТУТ | 17.11.02 ТУТ в отрезках по 1 м | 17.10.02.07 Синяя | Регулярная | PROxima | 0.0327 | 1.6e-05
tut-16-b-1m | Термоусаживаемая трубка ТУТ нг 16/8 черная в отрезках по 1м EKF PROxima | 0.78 | 0.98 | 50 | 50 | 600 | 17 Изделия для электромонтажа | 17.11 Термоусаживаемая трубка ТУТ | 17.11.02 ТУТ в отрезках по 1 м | 17.10.02.01 Черная | Регулярная | PROxima | 0.0327 | 1.6e-05
tut-18-b-1m | Термоусаживаемая трубка ТУТ нг 18/9 черная в отрезках по 1м EKF PROxima | 1.06 | 1.33 | 25 | 50 | 600 | 17 Изделия для электромонтажа | 17.11 Термоусаживаемая трубка ТУТ | 17.11.02 ТУТ в отрезках по 1 м | 17.10.02.01 Черная | Новая | PROxima | 0.043 | 0.000324
tut-2.5-b-1m | Термоусаживаемая трубка ТУТ нг 2.5/1.25 черная в отрезках по 1м EKF PROxima | 0.19 | 0.24 | 200 | 200 | 1400 | 17 Изделия для электромонтажа | 17.11 Термоусаживаемая трубка ТУТ | 17.11.02 ТУТ в отрезках по 1 м | 17.10.02.01 Черная | Новая | PROxima | 0.003 | 9e-06
tut-2-w-1m | Термоусаживаемая трубка ТУТ нг 2/1 белая в отрезках по 1м EKF PROxima | 0.15 | 0.18 | 200 | 200 | 1400 | 17 Изделия для электромонтажа | 17.11 Термоусаживаемая трубка ТУТ | 17.11.02 ТУТ в отрезках по 1 м | 17.10.02.02 Белая | Регулярная | PROxima | 0.0035 | 2e-06
tut-2-y-1m | Термоусаживаемая трубка ТУТ нг 2/1 желтая в отрезках по 1м EKF PROxima | 0.15 | 0.18 | 200 | 200 | 1400 | 17 Изделия для электромонтажа | 17.11 Термоусаживаемая трубка ТУТ | 17.11.02 ТУТ в отрезках по 1 м | 17.10.02.03 Желтая | Регулярная | PROxima | 0.0035 | 2e-06
tut-2-yg-1m | Термоусаживаемая трубка ТУТ нг 2/1 желто-зеленая в отрезках по 1м EKF PROxima | 0.35 | 0.44 | 200 | 200 | 1400 | 17 Изделия для электромонтажа | 17.11 Термоусаживаемая трубка ТУТ | 17.11.02 ТУТ в отрезках по 1 м | 17.10.02.04 Желто-зеленая | Регулярная | PROxima | 0.0035 | 2e-06
tut-2-j-1m | Термоусаживаемая трубка ТУТ нг 2/1 зеленая в отрезках по 1м EKF PROxima | 0.15 | 0.19 | 200 | 200 | 1400 | 17 Изделия для электромонтажа | 17.11 Термоусаживаемая трубка ТУТ | 17.11.02 ТУТ в отрезках по 1 м | 17.10.02.05 Зелёная | Регулярная | PROxima | 0.0035 | 2e-06
tut-2-r-1m | Термоусаживаемая трубка ТУТ нг 2/1 красная в отрезках по 1м EKF PROxima | 0.15 | 0.19 | 200 | 200 | 1400 | 17 Изделия для электромонтажа | 17.11 Термоусаживаемая трубка ТУТ | 17.11.02 ТУТ в отрезках по 1 м | 17.10.02.06 Красная | Регулярная | PROxima | 0.0035 | 2e-06
tut-2-g-1m | Термоусаживаемая трубка ТУТ нг 2/1 синяя в отрезках по 1м EKF PROxima | 0.15 | 0.19 | 200 | 200 | 1400 | 17 Изделия для электромонтажа | 17.11 Термоусаживаемая трубка ТУТ | 17.11.02 ТУТ в отрезках по 1 м | 17.10.02.07 Синяя | Регулярная | PROxima | 0.0035 | 2e-06
tut-2-b-1m | Термоусаживаемая трубка ТУТ нг 2/1 черная в отрезках по 1м EKF PROxima | 0.14 | 0.17 | 200 | 200 | 1400 | 17 Изделия для электромонтажа | 17.11 Термоусаживаемая трубка ТУТ | 17.11.02 ТУТ в отрезках по 1 м | 17.10.02.01 Черная | Регулярная | PROxima | 0.0035 | 2e-06
tut-20-w-1m | Термоусаживаемая трубка ТУТ нг 20/10 белая в отрезках по 1м EKF PROxima | 1.32 | 1.67 | 50 | 50 | 500 | 17 Изделия для электромонтажа | 17.11 Термоусаживаемая трубка ТУТ | 17.11.02 ТУТ в отрезках по 1 м | 17.10.02.02 Белая | Регулярная | PROxima | 0.0393 | 2e-05
tut-20-y-1m | Термоусаживаемая трубка ТУТ нг 20/10 желтая в отрезках по 1м EKF PROxima | 1.32 | 1.67 | 50 | 50 | 500 | 17 Изделия для электромонтажа | 17.11 Термоусаживаемая трубка ТУТ | 17.11.02 ТУТ в отрезках по 1 м | 17.10.02.03 Желтая | Регулярная | PROxima | 0.0393 | 2e-05
tut-20-yg-1m | Термоусаживаемая трубка ТУТ нг 20/10 желто-зеленая в отрезках по 1м EKF PROxima | 1.65 | 2.08 | 50 | 50 | 500 | 17 Изделия для электромонтажа | 17.11 Термоусаживаемая трубка ТУТ | 17.11.02 ТУТ в отрезках по 1 м | 17.10.02.04 Желто-зеленая | Регулярная | PROxima | 0.0393 | 2e-05
tut-20-j-1m | Термоусаживаемая трубка ТУТ нг 20/10 зеленая в отрезках по 1м EKF PROxima | 1.28 | 1.61 | 50 | 50 | 500 | 17 Изделия для электромонтажа | 17.11 Термоусаживаемая трубка ТУТ | 17.11.02 ТУТ в отрезках по 1 м | 17.10.02.05 Зелёная | Регулярная | PROxima | 0.0393 | 2e-05
tut-20-r-1m | Термоусаживаемая трубка ТУТ нг 20/10 красная в отрезках по 1м EKF PROxima | 1.27 | 1.59 | 50 | 50 | 500 | 17 Изделия для электромонтажа | 17.11 Термоусаживаемая трубка ТУТ | 17.11.02 ТУТ в отрезках по 1 м | 17.10.02.06 Красная | Регулярная | PROxima | 0.0393 | 2e-05
tut-20-g-1m | Термоусаживаемая трубка ТУТ нг 20/10 синяя в отрезках по 1м EKF PROxima | 1.27 | 1.59 | 50 | 50 | 500 | 17 Изделия для электромонтажа | 17.11 Термоусаживаемая трубка ТУТ | 17.11.02 ТУТ в отрезках по 1 м | 17.10.02.07 Синяя | Регулярная | PROxima | 0.0393 | 2e-05
tut-20-b-1m | Термоусаживаемая трубка ТУТ нг 20/10 черная в отрезках по 1м EKF PROxima | 1.26 | 1.58 | 50 | 50 | 500 | 17 Изделия для электромонтажа | 17.11 Термоусаживаемая трубка ТУТ | 17.11.02 ТУТ в отрезках по 1 м | 17.10.02.01 Черная | Регулярная | PROxima | 0.0393 | 2e-05
tut-25-w-1m | Термоусаживаемая трубка ТУТ нг 25/12,5 белая в отрезках по 1м EKF PROxima | 1.69 | 2.13 | 50 | 50 | 500 | 17 Изделия для электромонтажа | 17.11 Термоусаживаемая трубка ТУТ | 17.11.02 ТУТ в отрезках по 1 м | 17.10.02.02 Белая | Регулярная | PROxima | 0.0453 | 2.5e-05
tut-25-y-1m | Термоусаживаемая трубка ТУТ нг 25/12,5 желтая в отрезках по 1м EKF PROxima | 1.69 | 2.13 | 50 | 50 | 500 | 17 Изделия для электромонтажа | 17.11 Термоусаживаемая трубка ТУТ | 17.11.02 ТУТ в отрезках по 1 м | 17.10.02.03 Желтая | Регулярная | PROxima | 0.0453 | 2.5e-05
tut-25-yg-1m | Термоусаживаемая трубка ТУТ нг 25/12,5 желто-зеленая в отрезках по 1м EKF PROxima | 2.65 | 3.33 | 50 | 50 | 500 | 17 Изделия для электромонтажа | 17.11 Термоусаживаемая трубка ТУТ | 17.11.02 ТУТ в отрезках по 1 м | 17.10.02.04 Желто-зеленая | Регулярная | PROxima | 0.0453 | 2.5e-05
tut-25-j-1m | Термоусаживаемая трубка ТУТ нг 25/12,5 зеленая в отрезках по 1м EKF PROxima | 1.61 | 2.03 | 50 | 50 | 500 | 17 Изделия для электромонтажа | 17.11 Термоусаживаемая трубка ТУТ | 17.11.02 ТУТ в отрезках по 1 м | 17.10.02.05 Зелёная | Регулярная | PROxima | 0.0453 | 2.5e-05
tut-25-r-1m | Термоусаживаемая трубка ТУТ нг 25/12,5 красная в отрезках по 1м EKF PROxima | 1.61 | 2.03 | 50 | 50 | 500 | 17 Изделия для электромонтажа | 17.11 Термоусаживаемая трубка ТУТ | 17.11.02 ТУТ в отрезках по 1 м | 17.10.02.06 Красная | Регулярная | PROxima | 0.0453 | 2.5e-05
tut-25-g-1m | Термоусаживаемая трубка ТУТ нг 25/12,5 синяя в отрезках по 1м EKF PROxima | 1.61 | 2.03 | 50 | 50 | 500 | 17 Изделия для электромонтажа | 17.11 Термоусаживаемая трубка ТУТ | 17.11.02 ТУТ в отрезках по 1 м | 17.10.02.07 Синяя | Регулярная | PROxima | 0.0453 | 2.5e-05
tut-25-b-1m | Термоусаживаемая трубка ТУТ нг 25/12,5 черная в отрезках по 1м EKF PROxima | 1.62 | 2.04 | 50 | 50 | 500 | 17 Изделия для электромонтажа | 17.11 Термоусаживаемая трубка ТУТ | 17.11.02 ТУТ в отрезках по 1 м | 17.10.02.01 Черная | Регулярная | PROxima | 0.0453 | 2.5e-05
tut-3-b-1m | Термоусаживаемая трубка ТУТ нг 3/1.5 черная в отрезках по 1м EKF PROxima | 0.2 | 0.25 | 200 | 200 | 1200 | 17 Изделия для электромонтажа | 17.11 Термоусаживаемая трубка ТУТ | 17.11.02 ТУТ в отрезках по 1 м | 17.10.02.01 Черная | Новая | PROxima | 0.004 | 9e-06
tut-30-w-1m | Термоусаживаемая трубка ТУТ нг 30/15 белая в отрезках по 1м EKF PROxima | 2.08 | 2.62 | 25 | 25 | 400 | 17 Изделия для электромонтажа | 17.11 Термоусаживаемая трубка ТУТ | 17.11.02 ТУТ в отрезках по 1 м | 17.10.02.02 Белая | Регулярная | PROxima | 0.0673 | 3e-05
tut-30-y-1m | Термоусаживаемая трубка ТУТ нг 30/15 желтая в отрезках по 1м EKF PROxima | 2.08 | 2.62 | 25 | 25 | 400 | 17 Изделия для электромонтажа | 17.11 Термоусаживаемая трубка ТУТ | 17.11.02 ТУТ в отрезках по 1 м | 17.10.02.03 Желтая | Регулярная | PROxima | 0.0673 | 3e-05
tut-30-yg-1m | Термоусаживаемая трубка ТУТ нг 30/15 желто-зеленая в отрезках по 1м EKF PROxima | 3.2 | 4.03 | 25 | 25 | 400 | 17 Изделия для электромонтажа | 17.11 Термоусаживаемая трубка ТУТ | 17.11.02 ТУТ в отрезках по 1 м | 17.10.02.04 Желто-зеленая | Регулярная | PROxima | 0.0673 | 3e-05
tut-30-j-1m | Термоусаживаемая трубка ТУТ нг 30/15 зеленая в отрезках по 1м EKF PROxima | 2.08 | 2.62 | 25 | 25 | 400 | 17 Изделия для электромонтажа | 17.11 Термоусаживаемая трубка ТУТ | 17.11.02 ТУТ в отрезках по 1 м | 17.10.02.05 Зелёная | Регулярная | PROxima | 0.0673 | 3e-05
tut-30-r-1m | Термоусаживаемая трубка ТУТ нг 30/15 красная в отрезках по 1м EKF PROxima | 2.08 | 2.62 | 25 | 25 | 400 | 17 Изделия для электромонтажа | 17.11 Термоусаживаемая трубка ТУТ | 17.11.02 ТУТ в отрезках по 1 м | 17.10.02.06 Красная | Регулярная | PROxima | 0.0673 | 3e-05
tut-30-g-1m | Термоусаживаемая трубка ТУТ нг 30/15 синяя в отрезках по 1м EKF PROxima | 2.08 | 2.62 | 25 | 25 | 400 | 17 Изделия для электромонтажа | 17.11 Термоусаживаемая трубка ТУТ | 17.11.02 ТУТ в отрезках по 1 м | 17.10.02.07 Синяя | Регулярная | PROxima | 0.0673 | 3e-05
tut-30-b-1m | Термоусаживаемая трубка ТУТ нг 30/15 черная в отрезках по 1м EKF PROxima | 1.94 | 2.44 | 25 | 25 | 400 | 17 Изделия для электромонтажа | 17.11 Термоусаживаемая трубка ТУТ | 17.11.02 ТУТ в отрезках по 1 м | 17.10.02.01 Черная | Регулярная | PROxima | 0.0673 | 3e-05
tut-35-b-1m | Термоусаживаемая трубка ТУТ нг 35/17.5 черная в отрезках по 1м EKF PROxima | 2.89 | 3.65 | 50 | 50 | 400 | 17 Изделия для электромонтажа | 17.11 Термоусаживаемая трубка ТУТ | 17.11.02 ТУТ в отрезках по 1 м | 17.10.02.01 Черная | Новая | PROxima | 0.046 | 0.00033
tut-4-w-1m | Термоусаживаемая трубка ТУТ нг 4/2 белая в отрезках по 1м EKF PROxima | 0.25 | 0.31 | 100 | 100 | 800 | 17 Изделия для электромонтажа | 17.11 Термоусаживаемая трубка ТУТ | 17.11.02 ТУТ в отрезках по 1 м | 17.10.02.02 Белая | Регулярная | PROxima | 0.005 | 4e-06
tut-4-y-1m | Термоусаживаемая трубка ТУТ нг 4/2 желтая в отрезках по 1м EKF PROxima | 0.25 | 0.31 | 100 | 100 | 800 | 17 Изделия для электромонтажа | 17.11 Термоусаживаемая трубка ТУТ | 17.11.02 ТУТ в отрезках по 1 м | 17.10.02.03 Желтая | Регулярная | PROxima | 0.005 | 4e-06
tut-4-yg-1m | Термоусаживаемая трубка ТУТ нг 4/2 желто-зеленая в отрезках по 1м EKF PROxima | 0.37 | 0.46 | 100 | 100 | 800 | 17 Изделия для электромонтажа | 17.11 Термоусаживаемая трубка ТУТ | 17.11.02 ТУТ в отрезках по 1 м | 17.10.02.04 Желто-зеленая | Регулярная | PROxima | 0.005 | 4e-06
tut-4-j-1m | Термоусаживаемая трубка ТУТ нг 4/2 зеленая в отрезках по 1м EKF PROxima | 0.25 | 0.31 | 100 | 100 | 800 | 17 Изделия для электромонтажа | 17.11 Термоусаживаемая трубка ТУТ | 17.11.02 ТУТ в отрезках по 1 м | 17.10.02.05 Зелёная | Регулярная | PROxima | 0.005 | 4e-06
tut-4-r-1m | Термоусаживаемая трубка ТУТ нг 4/2 красная в отрезках по 1м EKF PROxima | 0.25 | 0.31 | 100 | 100 | 800 | 17 Изделия для электромонтажа | 17.11 Термоусаживаемая трубка ТУТ | 17.11.02 ТУТ в отрезках по 1 м | 17.10.02.06 Красная | Регулярная | PROxima | 0.005 | 4e-06
tut-4-g-1m | Термоусаживаемая трубка ТУТ нг 4/2 синяя в отрезках по 1м EKF PROxima | 0.25 | 0.31 | 100 | 100 | 800 | 17 Изделия для электромонтажа | 17.11 Термоусаживаемая трубка ТУТ | 17.11.02 ТУТ в отрезках по 1 м | 17.10.02.07 Синяя | Регулярная | PROxima | 0.005 | 4e-06
tut-4-b-1m | Термоусаживаемая трубка ТУТ нг 4/2 черная в отрезках по 1м EKF PROxima | 0.24 | 0.3 | 100 | 100 | 800 | 17 Изделия для электромонтажа | 17.11 Термоусаживаемая трубка ТУТ | 17.11.02 ТУТ в отрезках по 1 м | 17.10.02.01 Черная | Регулярная | PROxima | 0.005 | 4e-06
tut-40-w-1m | Термоусаживаемая трубка ТУТ нг 40/20 белая в отрезках по 1м EKF PROxima | 3.19 | 4.02 | 25 | 25 | 400 | 17 Изделия для электромонтажа | 17.11 Термоусаживаемая трубка ТУТ | 17.11.02 ТУТ в отрезках по 1 м | 17.10.02.02 Белая | Регулярная | PROxima | 0.0883 | 4e-05
tut-40-y-1m | Термоусаживаемая трубка ТУТ нг 40/20 желтая в отрезках по 1м EKF PROxima | 3.19 | 4.02 | 25 | 25 | 400 | 17 Изделия для электромонтажа | 17.11 Термоусаживаемая трубка ТУТ | 17.11.02 ТУТ в отрезках по 1 м | 17.10.02.03 Желтая | Регулярная | PROxima | 0.0883 | 4e-05
tut-40-yg-1m | Термоусаживаемая трубка ТУТ нг 40/20 желто-зеленая в отрезках по 1м EKF PROxima | 4.41 | 5.55 | 25 | 25 | 400 | 17 Изделия для электромонтажа | 17.11 Термоусаживаемая трубка ТУТ | 17.11.02 ТУТ в отрезках по 1 м | 17.10.02.04 Желто-зеленая | Регулярная | PROxima | 0.0883 | 4e-05
tut-40-j-1m | Термоусаживаемая трубка ТУТ нг 40/20 зеленая в отрезках по 1м EKF PROxima | 3.19 | 4.02 | 25 | 25 | 400 | 17 Изделия для электромонтажа | 17.11 Термоусаживаемая трубка ТУТ | 17.11.02 ТУТ в отрезках по 1 м | 17.10.02.05 Зелёная | Регулярная | PROxima | 0.0883 | 4e-05
tut-40-r-1m | Термоусаживаемая трубка ТУТ нг 40/20 красная в отрезках по 1м EKF PROxima | 3.19 | 4.02 | 25 | 25 | 400 | 17 Изделия для электромонтажа | 17.11 Термоусаживаемая трубка ТУТ | 17.11.02 ТУТ в отрезках по 1 м | 17.10.02.06 Красная | Регулярная | PROxima | 0.0883 | 4e-05
tut-40-g-1m | Термоусаживаемая трубка ТУТ нг 40/20 синяя в отрезках по 1м EKF PROxima | 3.19 | 4.02 | 25 | 25 | 400 | 17 Изделия для электромонтажа | 17.11 Термоусаживаемая трубка ТУТ | 17.11.02 ТУТ в отрезках по 1 м | 17.10.02.07 Синяя | Регулярная | PROxima | 0.0883 | 4e-05
tut-40-b-1m | Термоусаживаемая трубка ТУТ нг 40/20 черная в отрезках по 1м EKF PROxima | 2.9 | 3.66 | 25 | 25 | 400 | 17 Изделия для электромонтажа | 17.11 Термоусаживаемая трубка ТУТ | 17.11.02 ТУТ в отрезках по 1 м | 17.10.02.01 Черная | Регулярная | PROxima | 0.0883 | 4e-05
tut-5-b-1m | Термоусаживаемая трубка ТУТ нг 5/2.5 черная в отрезках по 1м EKF PROxima | 0.28 | 0.35 | 100 | 100 | 500 | 17 Изделия для электромонтажа | 17.11 Термоусаживаемая трубка ТУТ | 17.11.02 ТУТ в отрезках по 1 м | 17.10.02.01 Черная | Новая | PROxima | 0.006 | 2.5e-05
tut-50-b-1m | Термоусаживаемая трубка ТУТ нг 50/25 черная в отрезках по 1м EKF PROxima | 3.9 | 4.92 | 25 | 25 | 300 | 17 Изделия для электромонтажа | 17.11 Термоусаживаемая трубка ТУТ | 17.11.02 ТУТ в отрезках по 1 м | 17.10.02.01 Черная | Новая | PROxima | 0.08 | 0.0025
tut-6-w-1m | Термоусаживаемая трубка ТУТ нг 6/3 белая в отрезках по 1м EKF PROxima | 0.3 | 0.38 | 50 | 50 | 500 | 17 Изделия для электромонтажа | 17.11 Термоусаживаемая трубка ТУТ | 17.11.02 ТУТ в отрезках по 1 м | 17.10.02.02 Белая | Регулярная | PROxima | 0.0077 | 6e-06
tut-6-y-1m | Термоусаживаемая трубка ТУТ нг 6/3 желтая в отрезках по 1м EKF PROxima | 0.3 | 0.38 | 50 | 50 | 500 | 17 Изделия для электромонтажа | 17.11 Термоусаживаемая трубка ТУТ | 17.11.02 ТУТ в отрезках по 1 м | 17.10.02.03 Желтая | Регулярная | PROxima | 0.0077 | 6e-06
tut-6-yg-1m | Термоусаживаемая трубка ТУТ нг 6/3 желто-зеленая в отрезках по 1м EKF PROxima | 0.46 | 0.58 | 50 | 50 | 500 | 17 Изделия для электромонтажа | 17.11 Термоусаживаемая трубка ТУТ | 17.11.02 ТУТ в отрезках по 1 м | 17.10.02.04 Желто-зеленая | Регулярная | PROxima | 0.0077 | 6e-06
tut-6-j-1m | Термоусаживаемая трубка ТУТ нг 6/3 зеленая в отрезках по 1м EKF PROxima | 0.3 | 0.38 | 50 | 50 | 500 | 17 Изделия для электромонтажа | 17.11 Термоусаживаемая трубка ТУТ | 17.11.02 ТУТ в отрезках по 1 м | 17.10.02.05 Зелёная | Регулярная | PROxima | 0.0077 | 6e-06
tut-6-r-1m | Термоусаживаемая трубка ТУТ нг 6/3 красная в отрезках по 1м EKF PROxima | 0.3 | 0.38 | 50 | 50 | 500 | 17 Изделия для электромонтажа | 17.11 Термоусаживаемая трубка ТУТ | 17.11.02 ТУТ в отрезках по 1 м | 17.10.02.06 Красная | Регулярная | PROxima | 0.0077 | 6e-06
tut-6-g-1m | Термоусаживаемая трубка ТУТ нг 6/3 синяя в отрезках по 1м EKF PROxima | 0.3 | 0.38 | 50 | 50 | 500 | 17 Изделия для электромонтажа | 17.11 Термоусаживаемая трубка ТУТ | 17.11.02 ТУТ в отрезках по 1 м | 17.10.02.07 Синяя | Регулярная | PROxima | 0.0077 | 6e-06
tut-6-b-1m | Термоусаживаемая трубка ТУТ нг 6/3 черная в отрезках по 1м EKF PROxima | 0.29 | 0.37 | 50 | 50 | 500 | 17 Изделия для электромонтажа | 17.11 Термоусаживаемая трубка ТУТ | 17.11.02 ТУТ в отрезках по 1 м | 17.10.02.01 Черная | Регулярная | PROxima | 0.0077 | 6e-06
tut-60-b-1m | Термоусаживаемая трубка ТУТ нг 60/30 черная в отрезках по 1м EKF PROxima | 4.86 | 6.12 | 25 | 25 | 250 | 17 Изделия для электромонтажа | 17.11 Термоусаживаемая трубка ТУТ | 17.11.02 ТУТ в отрезках по 1 м | 17.10.02.01 Черная | Новая | PROxima | 0.108 | 0.0036
tut-8-w-1m | Термоусаживаемая трубка ТУТ нг 8/4 белая в отрезках по 1м EKF PROxima | 0.36 | 0.46 | 50 | 50 | 1000 | 17 Изделия для электромонтажа | 17.11 Термоусаживаемая трубка ТУТ | 17.11.02 ТУТ в отрезках по 1 м | 17.10.02.02 Белая | Регулярная | PROxima | 0.0102 | 8e-06
tut-8-y-1m | Термоусаживаемая трубка ТУТ нг 8/4 желтая в отрезках по 1м EKF PROxima | 0.36 | 0.46 | 50 | 50 | 1000 | 17 Изделия для электромонтажа | 17.11 Термоусаживаемая трубка ТУТ | 17.11.02 ТУТ в отрезках по 1 м | 17.10.02.03 Желтая | Регулярная | PROxima | 0.0102 | 8e-06
tut-8-yg-1m | Термоусаживаемая трубка ТУТ нг 8/4 желто-зеленая в отрезках по 1м EKF PROxima | 0.58 | 0.73 | 50 | 50 | 1000 | 17 Изделия для электромонтажа | 17.11 Термоусаживаемая трубка ТУТ | 17.11.02 ТУТ в отрезках по 1 м | 17.10.02.04 Желто-зеленая | Регулярная | PROxima | 0.0102 | 8e-06
tut-8-j-1m | Термоусаживаемая трубка ТУТ нг 8/4 зеленая в отрезках по 1м EKF PROxima | 0.36 | 0.46 | 50 | 50 | 1000 | 17 Изделия для электромонтажа | 17.11 Термоусаживаемая трубка ТУТ | 17.11.02 ТУТ в отрезках по 1 м | 17.10.02.05 Зелёная | Регулярная | PROxima | 0.0102 | 8e-06
tut-8-r-1m | Термоусаживаемая трубка ТУТ нг 8/4 красная в отрезках по 1м EKF PROxima | 0.36 | 0.46 | 50 | 50 | 1000 | 17 Изделия для электромонтажа | 17.11 Термоусаживаемая трубка ТУТ | 17.11.02 ТУТ в отрезках по 1 м | 17.10.02.06 Красная | Регулярная | PROxima | 0.0102 | 8e-06
tut-8-g-1m | Термоусаживаемая трубка ТУТ нг 8/4 синяя в отрезках по 1м EKF PROxima | 0.36 | 0.46 | 50 | 50 | 1000 | 17 Изделия для электромонтажа | 17.11 Термоусаживаемая трубка ТУТ | 17.11.02 ТУТ в отрезках по 1 м | 17.10.02.07 Синяя | Регулярная | PROxima | 0.0102 | 8e-06
tut-8-b-1m | Термоусаживаемая трубка ТУТ нг 8/4 черная в отрезках по 1м EKF PROxima | 0.33 | 0.41 | 50 | 50 | 1000 | 17 Изделия для электромонтажа | 17.11 Термоусаживаемая трубка ТУТ | 17.11.02 ТУТ в отрезках по 1 м | 17.10.02.01 Черная | Регулярная | PROxima | 0.0102 | 8e-06
tut-80-b-1m | Термоусаживаемая трубка ТУТ нг 80/40 черная в отрезках по 1м EKF PROxima | 6.6 | 8.31 | 25 | 25 | 150 | 17 Изделия для электромонтажа | 17.11 Термоусаживаемая трубка ТУТ | 17.11.02 ТУТ в отрезках по 1 м | 17.10.02.01 Черная | Новая | PROxima | 0.153 | 0.0064
tut-n-5-r | Набор ТУТ нг бокс: 5 цветов разного диаметра (4/2; 6/3; 8/4; 10/5; 12/6; 20/10) 105шт. 100мм. EKF PROxima | 23.51 | 29.61 | 1 | 1 | 60 | 17 Изделия для электромонтажа | 17.11 Термоусаживаемая трубка ТУТ | 17.11.03 ТУТ в розничной упаковке |  | Регулярная | PROxima | 0.22 | 0.0012943
tut-n-2-r | Набор ТУТ нг: 6 цветов по 5шт. Разного диаметра (1/0,5; 1,5/0,75; 2/1; 2,5/1,25; 3/1,5) 100мм. EKF PROxima | 1.39 | 1.76 | 1 | 10 | 500 | 17 Изделия для электромонтажа | 17.11 Термоусаживаемая трубка ТУТ | 17.11.03 ТУТ в розничной упаковке |  | Регулярная | PROxima | 0.0162 | 0.000147
tut-n-3-r | Набор ТУТ нг: 6 цветов по 5шт. Разного диаметра (3/1,5; 4/2; 5/2,5; 6/3; 8/4) 100мм. EKF PROxima | 1.8 | 2.27 | 1 | 10 | 400 | 17 Изделия для электромонтажа | 17.11 Термоусаживаемая трубка ТУТ | 17.11.03 ТУТ в розничной упаковке |  | Регулярная | PROxima | 0.0225 | 0.0002058
tut-n-4-r | Набор ТУТ нг: 7 цветов по 5шт. Разного диаметра (4/2; 6/3; 8/4; 10/5; 12/6) 100мм. EKF PROxima | 2.19 | 2.76 | 1 | 10 | 300 | 17 Изделия для электромонтажа | 17.11 Термоусаживаемая трубка ТУТ | 17.11.03 ТУТ в розничной упаковке |  | Регулярная | PROxima | 0.0367 | 0.0002646
tut-n-10 | Термоусаживаемая трубка ТУТ нг 10/5 набор:7 цветов по 3шт. 100мм. EKF PROxima | 1.16 | 1.46 | 10 | 10 | 500 | 17 Изделия для электромонтажа | 17.11 Термоусаживаемая трубка ТУТ | 17.11.03 ТУТ в розничной упаковке |  | Регулярная | PROxima | 0.026 | 0.0001613
tut-n-12 | Термоусаживаемая трубка ТУТ нг 12/6 набор:7 цветов по 3шт. 100мм. EKF PROxima | 1.38 | 1.74 | 10 | 10 | 500 | 17 Изделия для электромонтажа | 17.11 Термоусаживаемая трубка ТУТ | 17.11.03 ТУТ в розничной упаковке |  | Регулярная | PROxima | 0.03 | 0.0001613
tut-n-16 | Термоусаживаемая трубка ТУТ нг 16/8 набор:7 цветов по 3шт. 100мм. EKF PROxima | 2.2 | 2.77 | 10 | 10 | 500 | 17 Изделия для электромонтажа | 17.11 Термоусаживаемая трубка ТУТ | 17.11.03 ТУТ в розничной упаковке |  | Регулярная | PROxima | 0.034 | 0.0001613
tut-n-2 | Термоусаживаемая трубка ТУТ нг 2/1 набор:7 цветов по 3шт. 100мм. EKF PROxima | 0.66 | 0.84 | 10 | 10 | 500 | 17 Изделия для электромонтажа | 17.11 Термоусаживаемая трубка ТУТ | 17.11.03 ТУТ в розничной упаковке |  | Регулярная | PROxima | 0.012 | 0.0001613
tut-n-20 | Термоусаживаемая трубка ТУТ нг 20/10 набор:7 цветов по 3шт. 100мм. EKF PROxima | 3.04 | 3.83 | 10 | 10 | 500 | 17 Изделия для электромонтажа | 17.11 Термоусаживаемая трубка ТУТ | 17.11.03 ТУТ в розничной упаковке |  | Регулярная | PROxima | 0.042 | 0.0001613
tut-n-30 | Термоусаживаемая трубка ТУТ нг 30/15 набор:7 цветов по 3шт. 100мм. EKF PROxima | 5 | 6.29 | 10 | 10 | 400 | 17 Изделия для электромонтажа | 17.11 Термоусаживаемая трубка ТУТ | 17.11.03 ТУТ в розничной упаковке |  | Регулярная | PROxima | 0.073 | 0.0002016
tut-n-4 | Термоусаживаемая трубка ТУТ нг 4/2 набор:7 цветов по 3шт. 100мм. EKF PROxima | 0.82 | 1.04 | 10 | 10 | 500 | 17 Изделия для электромонтажа | 17.11 Термоусаживаемая трубка ТУТ | 17.11.03 ТУТ в розничной упаковке |  | Регулярная | PROxima | 0.014 | 0.0001613
tut-n-40 | Термоусаживаемая трубка ТУТ нг 40/20 набор:7 цветов по 3шт. 100мм. EKF PROxima | 7.7 | 9.7 | 10 | 10 | 300 | 17 Изделия для электромонтажа | 17.11 Термоусаживаемая трубка ТУТ | 17.11.03 ТУТ в розничной упаковке |  | Регулярная | PROxima | 0.137 | 0.0002349
tut-n-50 | Термоусаживаемая трубка ТУТ нг 50/25 набор:7 цветов по 3шт. 100мм. EKF PROxima | 8.7 | 10.95 | 10 | 10 | 250 | 17 Изделия для электромонтажа | 17.11 Термоусаживаемая трубка ТУТ | 17.11.03 ТУТ в розничной упаковке |  | Регулярная | PROxima | 0.184 | 0.0002844
tut-n-6 | Термоусаживаемая трубка ТУТ нг 6/3 набор:7 цветов по 3шт. 100мм. EKF PROxima | 0.95 | 1.2 | 10 | 10 | 500 | 17 Изделия для электромонтажа | 17.11 Термоусаживаемая трубка ТУТ | 17.11.03 ТУТ в розничной упаковке |  | Регулярная | PROxima | 0.016 | 0.0001613
tut-n-8 | Термоусаживаемая трубка ТУТ нг 8/4 набор:7 цветов по 3шт. 100мм. EKF PROxima | 1.03 | 1.3 | 5 | 10 | 500 | 17 Изделия для электромонтажа | 17.11 Термоусаживаемая трубка ТУТ | 17.11.03 ТУТ в розничной упаковке |  | Регулярная | PROxima | 0.022 | 0.0001613
plc-fl-ctsw-12.4x1000 | Хомут P6.6 стандартный (б), 12.4x1000 (100шт) FlexLock PROxima | 129.6 | 163.21 | 1 | 5 | 10 | 17 Изделия для электромонтажа | 17.12 Хомуты | 17.12.01 Хомуты FlexLock белые |  | Регулярная | PROxima | 2.81 | 0.0017
plc-fl-ctsw-12.4x650 | Хомут P6.6 стандартный (б), 12.4x650 (100шт) FlexLock PROxima | 67.47 | 84.97 | 1 | 5 | 10 | 17 Изделия для электромонтажа | 17.12 Хомуты | 17.12.01 Хомуты FlexLock белые |  | Регулярная | PROxima | 1.739 | 0.00115
plc-fl-ctsw-12.4x880 | Хомут P6.6 стандартный (б), 12.4x880 (100шт) FlexLock PROxima | 114.02 | 143.58 | 1 | 5 | 10 | 17 Изделия для электромонтажа | 17.12 Хомуты | 17.12.01 Хомуты FlexLock белые |  | Регулярная | PROxima | 2.23 | 0.00148
plc-fl-ctsw-2.5x100 | Хомут P6.6 стандартный (б), 2.5x100 (100шт) FlexLock PROxima | 1.25 | 1.57 | 1 | 10 | 500 | 17 Изделия для электромонтажа | 17.12 Хомуты | 17.12.01 Хомуты FlexLock белые |  | Регулярная | PROxima | 0.027 | 0.00032
plc-fl-ctsw-2.5x120 | Хомут P6.6 стандартный (б), 2.5x120 (100шт) FlexLock PROxima | 1.85 | 2.33 | 1 | 10 | 250 | 17 Изделия для электромонтажа | 17.12 Хомуты | 17.12.01 Хомуты FlexLock белые |  | Регулярная | PROxima | 0.035 | 0.00032
plc-fl-ctsw-2.5x150 | Хомут P6.6 стандартный (б), 2.5x150 (100шт) FlexLock PROxima | 2.05 | 2.58 | 1 | 10 | 250 | 17 Изделия для электромонтажа | 17.12 Хомуты | 17.12.01 Хомуты FlexLock белые |  | Регулярная | PROxima | 0.042 | 0.00032
plc-fl-ctsw-2.5x160 | Хомут P6.6 стандартный (б), 2.5x160 (100шт) FlexLock PROxima | 3.21 | 4.05 | 1 | 10 | 250 | 17 Изделия для электромонтажа | 17.12 Хомуты | 17.12.01 Хомуты FlexLock белые |  | Регулярная | PROxima | 0.046 | 0.00032
plc-fl-ctsw-2.5x200 | Хомут P6.6 стандартный (б), 2.5x200 (100шт) FlexLock PROxima | 3.01 | 3.79 | 1 | 10 | 250 | 17 Изделия для электромонтажа | 17.12 Хомуты | 17.12.01 Хомуты FlexLock белые |  | Регулярная | PROxima | 0.058 | 0.00041
plc-fl-ctsw-2.5x80 | Хомут P6.6 стандартный (б), 2.5x80 (100шт) FlexLock PROxima | 1.16 | 1.47 | 1 | 10 | 600 | 17 Изделия для электромонтажа | 17.12 Хомуты | 17.12.01 Хомуты FlexLock белые |  | Регулярная | PROxima | 0.023 | 0.00032
plc-fl-ctsw-3.6x140 | Хомут P6.6 стандартный (б), 3.6x140 (100шт) FlexLock PROxima | 2.65 | 3.34 | 1 | 10 | 250 | 17 Изделия для электромонтажа | 17.12 Хомуты | 17.12.01 Хомуты FlexLock белые |  | Регулярная | PROxima | 0.068 | 7e-05
plc-fl-ctsw-3.6x150 | Хомут P6.6 стандартный (б), 3.6x150 (100шт) FlexLock PROxima | 3.45 | 4.35 | 1 | 10 | 200 | 17 Изделия для электромонтажа | 17.12 Хомуты | 17.12.01 Хомуты FlexLock белые |  | Регулярная | PROxima | 0.068 | 7e-05
plc-fl-ctsw-3.6x180 | Хомут P6.6 стандартный (б), 3.6x180 (100шт) FlexLock PROxima | 4.02 | 5.06 | 1 | 10 | 200 | 17 Изделия для электромонтажа | 17.12 Хомуты | 17.12.01 Хомуты FlexLock белые |  | Регулярная | PROxima | 0.088 | 7e-05
plc-fl-ctsw-3.6x200 | Хомут P6.6 стандартный (б), 3.6x200 (100шт) FlexLock PROxima | 4.35 | 5.48 | 1 | 10 | 200 | 17 Изделия для электромонтажа | 17.12 Хомуты | 17.12.01 Хомуты FlexLock белые |  | Регулярная | PROxima | 0.093 | 7e-05
plc-fl-ctsw-3.6x250 | Хомут P6.6 стандартный (б), 3.6x250 (100шт) FlexLock PROxima | 5.34 | 6.73 | 1 | 10 | 100 | 17 Изделия для электромонтажа | 17.12 Хомуты | 17.12.01 Хомуты FlexLock белые |  | Регулярная | PROxima | 0.119 | 9e-05
plc-fl-ctsw-3.6x300 | Хомут P6.6 стандартный (б), 3.6x300 (100шт) FlexLock PROxima | 7.07 | 8.9 | 1 | 10 | 100 | 17 Изделия для электромонтажа | 17.12 Хомуты | 17.12.01 Хомуты FlexLock белые |  | Регулярная | PROxima | 0.14 | 9e-05
plc-fl-ctsw-3.6x370 | Хомут P6.6 стандартный (б), 3.6x370 (100шт) FlexLock PROxima | 9.96 | 12.54 | 1 | 10 | 100 | 17 Изделия для электромонтажа | 17.12 Хомуты | 17.12.01 Хомуты FlexLock белые |  | Регулярная | PROxima | 0.17 | 0.00011
plc-fl-ctsw-4.6x120 | Хомут P6.6 стандартный (б), 4.6x120 (100шт) FlexLock PROxima | 3.57 | 4.5 | 1 | 10 | 200 | 17 Изделия для электромонтажа | 17.12 Хомуты | 17.12.01 Хомуты FlexLock белые |  | Регулярная | PROxima | 0.079 | 8e-05
plc-fl-ctsw-4.6x160 | Хомут P6.6 стандартный (б), 4.6x160 (100шт) FlexLock PROxima | 4.66 | 5.87 | 1 | 10 | 100 | 17 Изделия для электромонтажа | 17.12 Хомуты | 17.12.01 Хомуты FlexLock белые |  | Регулярная | PROxima | 0.097 | 8e-05
plc-fl-ctsw-4.6x180 | Хомут P6.6 стандартный (б), 4.6x180 (100шт) FlexLock PROxima | 4.58 | 5.77 | 1 | 10 | 100 | 17 Изделия для электромонтажа | 17.12 Хомуты | 17.12.01 Хомуты FlexLock белые |  | Регулярная | PROxima | 0.121 | 8e-05
plc-fl-ctsw-4.8x200 | Хомут P6.6 стандартный (б), 4.8x200 (100шт) FlexLock PROxima | 4.9 | 6.17 | 1 | 10 | 100 | 17 Изделия для электромонтажа | 17.12 Хомуты | 17.12.01 Хомуты FlexLock белые |  | Регулярная | PROxima | 0.123 | 8e-05
plc-fl-ctsw-4.8x250 | Хомут P6.6 стандартный (б), 4.8x250 (100шт) FlexLock PROxima | 6.95 | 8.75 | 1 | 10 | 100 | 17 Изделия для электромонтажа | 17.12 Хомуты | 17.12.01 Хомуты FlexLock белые |  | Регулярная | PROxima | 0.165 | 0.00011
plc-fl-ctsw-4.8x300 | Хомут P6.6 стандартный (б), 4.8x300 (100шт) FlexLock PROxima | 8.55 | 10.77 | 1 | 10 | 100 | 17 Изделия для электромонтажа | 17.12 Хомуты | 17.12.01 Хомуты FlexLock белые |  | Регулярная | PROxima | 0.193 | 0.00011
plc-fl-ctsw-4.8x350 | Хомут P6.6 стандартный (б), 4.8x350 (100шт) FlexLock PROxima | 10.36 | 13.05 | 1 | 10 | 50 | 17 Изделия для электромонтажа | 17.12 Хомуты | 17.12.01 Хомуты FlexLock белые |  | Регулярная | PROxima | 0.228 | 0.00014
plc-fl-ctsw-4.8x380 | Хомут P6.6 стандартный (б), 4.8x380 (100шт) FlexLock PROxima | 10.32 | 13 | 1 | 10 | 50 | 17 Изделия для электромонтажа | 17.12 Хомуты | 17.12.01 Хомуты FlexLock белые |  | Регулярная | PROxima | 0.248 | 0.00014
plc-fl-ctsw-4.8x400 | Хомут P6.6 стандартный (б), 4.8x400 (100шт) FlexLock PROxima | 11.57 | 14.57 | 1 | 10 | 50 | 17 Изделия для электромонтажа | 17.12 Хомуты | 17.12.01 Хомуты FlexLock белые |  | Регулярная | PROxima | 0.271 | 0.00014
plc-fl-ctsw-4.8x450 | Хомут P6.6 стандартный (б), 4.8x450 (100шт) FlexLock PROxima | 13.66 | 17.2 | 1 | 10 | 50 | 17 Изделия для электромонтажа | 17.12 Хомуты | 17.12.01 Хомуты FlexLock белые |  | Регулярная | PROxima | 0.294 | 0.00023
plc-fl-ctsw-7.6x150 | Хомут P6.6 стандартный (б), 7.6x150 (100шт) FlexLock PROxima | 9.32 | 11.73 | 1 | 10 | 50 | 17 Изделия для электромонтажа | 17.12 Хомуты | 17.12.01 Хомуты FlexLock белые |  | Регулярная | PROxima | 0.185 | 0.00018
plc-fl-ctsw-7.6x200 | Хомут P6.6 стандартный (б), 7.6x200 (100шт) FlexLock PROxima | 11.97 | 15.07 | 1 | 10 | 50 | 17 Изделия для электромонтажа | 17.12 Хомуты | 17.12.01 Хомуты FlexLock белые |  | Регулярная | PROxima | 0.261 | 0.00021
plc-fl-ctsw-7.6x250 | Хомут P6.6 стандартный (б), 7.6x250 (100шт) FlexLock PROxima | 13.86 | 17.45 | 1 | 10 | 50 | 17 Изделия для электромонтажа | 17.12 Хомуты | 17.12.01 Хомуты FlexLock белые |  | Регулярная | PROxima | 0.32 | 0.00021
plc-fl-ctsw-7.6x300 | Хомут P6.6 стандартный (б), 7.6x300 (100шт) FlexLock PROxima | 16.71 | 21.04 | 1 | 10 | 50 | 17 Изделия для электромонтажа | 17.12 Хомуты | 17.12.01 Хомуты FlexLock белые |  | Регулярная | PROxima | 0.378 | 0.0003
plc-fl-ctsw-7.6x350 | Хомут P6.6 стандартный (б), 7.6x350 (100шт) FlexLock PROxima | 19.28 | 24.28 | 1 | 10 | 50 | 17 Изделия для электромонтажа | 17.12 Хомуты | 17.12.01 Хомуты FlexLock белые |  | Регулярная | PROxima | 0.427 | 0.0003
plc-fl-ctsw-7.6x400 | Хомут P6.6 стандартный (б), 7.6x400 (100шт) FlexLock PROxima | 21.49 | 27.06 | 1 | 5 | 25 | 17 Изделия для электромонтажа | 17.12 Хомуты | 17.12.01 Хомуты FlexLock белые |  | Регулярная | PROxima | 0.498 | 0.00036
plc-fl-ctsw-7.6x450 | Хомут P6.6 стандартный (б), 7.6x450 (100шт) FlexLock PROxima | 33.22 | 41.83 | 1 | 5 | 25 | 17 Изделия для электромонтажа | 17.12 Хомуты | 17.12.01 Хомуты FlexLock белые |  | Регулярная | PROxima | 0.543 | 0.00036
plc-fl-ctsw-7.6x500 | Хомут P6.6 стандартный (б), 7.6x500 (100шт) FlexLock PROxima | 31.05 | 39.09 | 1 | 5 | 25 | 17 Изделия для электромонтажа | 17.12 Хомуты | 17.12.01 Хомуты FlexLock белые |  | Регулярная | PROxima | 0.621 | 0.00036
plc-fl-ctsw-8.8x1020 | Хомут P6.6 стандартный (б), 8.8x1020 (100шт) FlexLock PROxima | 68.28 | 85.98 | 1 | 5 | 10 | 17 Изделия для электромонтажа | 17.12 Хомуты | 17.12.01 Хомуты FlexLock белые |  | Регулярная | PROxima | 1.69 | 0.00103
plc-fl-ctsw-8.8x400 | Хомут P6.6 стандартный (б), 8.8x400 (100шт) FlexLock PROxima | 30.01 | 37.79 | 1 | 5 | 25 | 17 Изделия для электромонтажа | 17.12 Хомуты | 17.12.01 Хомуты FlexLock белые |  | Регулярная | PROxima | 0.615 | 0.00045
plc-fl-ctsw-8.8x450 | Хомут P6.6 стандартный (б), 8.8x450 (100шт) FlexLock PROxima | 35.33 | 44.49 | 1 | 5 | 25 | 17 Изделия для электромонтажа | 17.12 Хомуты | 17.12.01 Хомуты FlexLock белые |  | Регулярная | PROxima | 0.739 | 0.00045
plc-fl-ctsw-8.8x500 | Хомут P6.6 стандартный (б), 8.8x500 (100шт) FlexLock PROxima | 38.68 | 48.7 | 1 | 5 | 10 | 17 Изделия для электромонтажа | 17.12 Хомуты | 17.12.01 Хомуты FlexLock белые |  | Регулярная | PROxima | 0.758 | 0.00063
plc-fl-ctsw-8.8x610 | Хомут P6.6 стандартный (б), 8.8x610 (100шт) FlexLock PROxima | 58.76 | 73.99 | 1 | 5 | 10 | 17 Изделия для электромонтажа | 17.12 Хомуты | 17.12.01 Хомуты FlexLock белые |  | Регулярная | PROxima | 1.043 | 0.00068
plc-fl-ctsw-8.8x750 | Хомут P6.6 стандартный (б), 8.8x750 (100шт) FlexLock PROxima | 65.79 | 82.84 | 1 | 5 | 10 | 17 Изделия для электромонтажа | 17.12 Хомуты | 17.12.01 Хомуты FlexLock белые |  | Регулярная | PROxima | 1.26 | 0.00081
plc-fl-ctsw-8.8x920 | Хомут P6.6 стандартный (б), 8.8x920 (100шт) FlexLock PROxima | 66.79 | 84.11 | 1 | 5 | 10 | 17 Изделия для электромонтажа | 17.12 Хомуты | 17.12.01 Хомуты FlexLock белые |  | Регулярная | PROxima | 1.49 | 0.00092
plc-fl-ctsb-12.4x1000 | Хомут P6.6 стандартный (ч), 12.4x1000 (100шт) FlexLock PROxima | 129.6 | 163.21 | 1 | 5 | 10 | 17 Изделия для электромонтажа | 17.12 Хомуты | 17.12.02 Хомуты FlexLock черные |  | Регулярная | PROxima | 2.81 | 0.0017
plc-fl-ctsb-12.4x650 | Хомут P6.6 стандартный (ч), 12.4x650 (100шт) FlexLock PROxima | 67.47 | 84.97 | 1 | 5 | 10 | 17 Изделия для электромонтажа | 17.12 Хомуты | 17.12.02 Хомуты FlexLock черные |  | Регулярная | PROxima | 1.739 | 0.00115
plc-fl-ctsb-12.4x880 | Хомут P6.6 стандартный (ч), 12.4x880 (100шт) FlexLock PROxima | 114.02 | 143.58 | 1 | 5 | 10 | 17 Изделия для электромонтажа | 17.12 Хомуты | 17.12.02 Хомуты FlexLock черные |  | Регулярная | PROxima | 2.23 | 0.00148
plc-fl-ctsb-2.5x100 | Хомут P6.6 стандартный (ч), 2.5x100 (100шт) FlexLock PROxima | 1.25 | 1.57 | 1 | 10 | 500 | 17 Изделия для электромонтажа | 17.12 Хомуты | 17.12.02 Хомуты FlexLock черные |  | Регулярная | PROxima | 0.027 | 0.00032
plc-fl-ctsb-2.5x120 | Хомут P6.6 стандартный (ч), 2.5x120 (100шт) FlexLock PROxima | 1.85 | 2.33 | 1 | 10 | 250 | 17 Изделия для электромонтажа | 17.12 Хомуты | 17.12.02 Хомуты FlexLock черные |  | Регулярная | PROxima | 0.035 | 0.00032
plc-fl-ctsb-2.5x150 | Хомут P6.6 стандартный (ч), 2.5x150 (100шт) FlexLock PROxima | 2.05 | 2.58 | 1 | 10 | 250 | 17 Изделия для электромонтажа | 17.12 Хомуты | 17.12.02 Хомуты FlexLock черные |  | Регулярная | PROxima | 0.042 | 0.00032
plc-fl-ctsb-2.5x160 | Хомут P6.6 стандартный (ч), 2.5x160 (100шт) FlexLock PROxima | 2.97 | 3.73 | 1 | 10 | 250 | 17 Изделия для электромонтажа | 17.12 Хомуты | 17.12.02 Хомуты FlexLock черные |  | Регулярная | PROxima | 0.046 | 0.00032
plc-fl-ctsb-2.5x200 | Хомут P6.6 стандартный (ч), 2.5x200 (100шт) FlexLock PROxima | 3.01 | 3.79 | 1 | 10 | 250 | 17 Изделия для электромонтажа | 17.12 Хомуты | 17.12.02 Хомуты FlexLock черные |  | Регулярная | PROxima | 0.058 | 0.00041
plc-fl-ctsb-2.5x80 | Хомут P6.6 стандартный (ч), 2.5x80 (100шт) FlexLock PROxima | 1.16 | 1.47 | 1 | 10 | 600 | 17 Изделия для электромонтажа | 17.12 Хомуты | 17.12.02 Хомуты FlexLock черные |  | Регулярная | PROxima | 0.023 | 0.00032
plc-fl-ctsb-3.6x140 | Хомут P6.6 стандартный (ч), 3.6x140 (100шт) FlexLock PROxima | 2.65 | 3.34 | 1 | 10 | 250 | 17 Изделия для электромонтажа | 17.12 Хомуты | 17.12.02 Хомуты FlexLock черные |  | Регулярная | PROxima | 0.068 | 7e-05
plc-fl-ctsb-3.6x150 | Хомут P6.6 стандартный (ч), 3.6x150 (100шт) FlexLock PROxima | 3.45 | 4.35 | 1 | 10 | 200 | 17 Изделия для электромонтажа | 17.12 Хомуты | 17.12.02 Хомуты FlexLock черные |  | Регулярная | PROxima | 0.068 | 7e-05
plc-fl-ctsb-3.6x180 | Хомут P6.6 стандартный (ч), 3.6x180 (100шт) FlexLock PROxima | 4.02 | 5.06 | 1 | 10 | 200 | 17 Изделия для электромонтажа | 17.12 Хомуты | 17.12.02 Хомуты FlexLock черные |  | Регулярная | PROxima | 0.088 | 7e-05
plc-fl-ctsb-3.6x200 | Хомут P6.6 стандартный (ч), 3.6x200 (100шт) FlexLock PROxima | 4.12 | 5.18 | 1 | 10 | 200 | 17 Изделия для электромонтажа | 17.12 Хомуты | 17.12.02 Хомуты FlexLock черные |  | Регулярная | PROxima | 0.093 | 7e-05
plc-fl-ctsb-3.6x250 | Хомут P6.6 стандартный (ч), 3.6x250 (100шт) FlexLock PROxima | 5.34 | 6.73 | 1 | 10 | 100 | 17 Изделия для электромонтажа | 17.12 Хомуты | 17.12.02 Хомуты FlexLock черные |  | Регулярная | PROxima | 0.119 | 9e-05
plc-fl-ctsb-3.6x300 | Хомут P6.6 стандартный (ч), 3.6x300 (100шт) FlexLock PROxima | 7.07 | 8.9 | 1 | 10 | 100 | 17 Изделия для электромонтажа | 17.12 Хомуты | 17.12.02 Хомуты FlexLock черные |  | Регулярная | PROxima | 0.14 | 9e-05
plc-fl-ctsb-3.6x370 | Хомут P6.6 стандартный (ч), 3.6x370 (100шт) FlexLock PROxima | 9.96 | 12.54 | 1 | 10 | 100 | 17 Изделия для электромонтажа | 17.12 Хомуты | 17.12.02 Хомуты FlexLock черные |  | Регулярная | PROxima | 0.17 | 0.00011
plc-fl-ctsb-4.6x120 | Хомут P6.6 стандартный (ч), 4.6x120 (100шт) FlexLock PROxima | 3.57 | 4.5 | 1 | 10 | 200 | 17 Изделия для электромонтажа | 17.12 Хомуты | 17.12.02 Хомуты FlexLock черные |  | Регулярная | PROxima | 0.079 | 8e-05
plc-fl-ctsb-4.6x160 | Хомут P6.6 стандартный (ч), 4.6x160 (100шт) FlexLock PROxima | 4.66 | 5.87 | 1 | 10 | 100 | 17 Изделия для электромонтажа | 17.12 Хомуты | 17.12.02 Хомуты FlexLock черные |  | Регулярная | PROxima | 0.097 | 8e-05
plc-fl-ctsb-4.6x180 | Хомут P6.6 стандартный (ч), 4.6x180 (100шт) FlexLock PROxima | 4.58 | 5.77 | 1 | 10 | 100 | 17 Изделия для электромонтажа | 17.12 Хомуты | 17.12.02 Хомуты FlexLock черные |  | Регулярная | PROxima | 0.121 | 8e-05
plc-fl-ctsb-4.8x200 | Хомут P6.6 стандартный (ч), 4.8x200 (100шт) FlexLock PROxima | 4.9 | 6.17 | 1 | 10 | 100 | 17 Изделия для электромонтажа | 17.12 Хомуты | 17.12.02 Хомуты FlexLock черные |  | Регулярная | PROxima | 0.123 | 8e-05
plc-fl-ctsb-4.8x250 | Хомут P6.6 стандартный (ч), 4.8x250 (100шт) FlexLock PROxima | 6.95 | 8.75 | 1 | 10 | 100 | 17 Изделия для электромонтажа | 17.12 Хомуты | 17.12.02 Хомуты FlexLock черные |  | Регулярная | PROxima | 0.165 | 0.00011
plc-fl-ctsb-4.8x300 | Хомут P6.6 стандартный (ч), 4.8x300 (100шт) FlexLock PROxima | 8.55 | 10.77 | 1 | 10 | 100 | 17 Изделия для электромонтажа | 17.12 Хомуты | 17.12.02 Хомуты FlexLock черные |  | Регулярная | PROxima | 0.193 | 0.00011
plc-fl-ctsb-4.8x350 | Хомут P6.6 стандартный (ч), 4.8x350 (100шт) FlexLock PROxima | 10.36 | 13.05 | 1 | 10 | 50 | 17 Изделия для электромонтажа | 17.12 Хомуты | 17.12.02 Хомуты FlexLock черные |  | Регулярная | PROxima | 0.228 | 0.00014
plc-fl-ctsb-4.8x380 | Хомут P6.6 стандартный (ч), 4.8x380 (100шт) FlexLock PROxima | 10.32 | 13 | 1 | 10 | 50 | 17 Изделия для электромонтажа | 17.12 Хомуты | 17.12.02 Хомуты FlexLock черные |  | Регулярная | PROxima | 0.248 | 0.00014
plc-fl-ctsb-4.8x400 | Хомут P6.6 стандартный (ч), 4.8x400 (100шт) FlexLock PROxima | 11.57 | 14.57 | 1 | 10 | 50 | 17 Изделия для электромонтажа | 17.12 Хомуты | 17.12.02 Хомуты FlexLock черные |  | Регулярная | PROxima | 0.271 | 0.00014
plc-fl-ctsb-4.8x450 | Хомут P6.6 стандартный (ч), 4.8x450 (100шт) FlexLock PROxima | 13.66 | 17.2 | 1 | 10 | 50 | 17 Изделия для электромонтажа | 17.12 Хомуты | 17.12.02 Хомуты FlexLock черные |  | Регулярная | PROxima | 0.294 | 0.00023
plc-fl-ctsb-7.6x150 | Хомут P6.6 стандартный (ч), 7.6x150 (100шт) FlexLock PROxima | 9.32 | 11.73 | 1 | 10 | 50 | 17 Изделия для электромонтажа | 17.12 Хомуты | 17.12.02 Хомуты FlexLock черные |  | Регулярная | PROxima | 0.185 | 0.00018
plc-fl-ctsb-7.6x200 | Хомут P6.6 стандартный (ч), 7.6x200 (100шт) FlexLock PROxima | 11.97 | 15.07 | 1 | 10 | 50 | 17 Изделия для электромонтажа | 17.12 Хомуты | 17.12.02 Хомуты FlexLock черные |  | Регулярная | PROxima | 0.261 | 0.00021
plc-fl-ctsb-7.6x250 | Хомут P6.6 стандартный (ч), 7.6x250 (100шт) FlexLock PROxima | 13.86 | 17.45 | 1 | 10 | 50 | 17 Изделия для электромонтажа | 17.12 Хомуты | 17.12.02 Хомуты FlexLock черные |  | Регулярная | PROxima | 0.32 | 0.00021
plc-fl-ctsb-7.6x300 | Хомут P6.6 стандартный (ч), 7.6x300 (100шт) FlexLock PROxima | 16.71 | 21.04 | 1 | 10 | 50 | 17 Изделия для электромонтажа | 17.12 Хомуты | 17.12.02 Хомуты FlexLock черные |  | Регулярная | PROxima | 0.378 | 0.0003
plc-fl-ctsb-7.6x350 | Хомут P6.6 стандартный (ч), 7.6x350 (100шт) FlexLock PROxima | 19.28 | 24.28 | 1 | 10 | 50 | 17 Изделия для электромонтажа | 17.12 Хомуты | 17.12.02 Хомуты FlexLock черные |  | Регулярная | PROxima | 0.427 | 0.0003
plc-fl-ctsb-7.6x400 | Хомут P6.6 стандартный (ч), 7.6x400 (100шт) FlexLock PROxima | 21.49 | 27.06 | 1 | 5 | 25 | 17 Изделия для электромонтажа | 17.12 Хомуты | 17.12.02 Хомуты FlexLock черные |  | Регулярная | PROxima | 0.498 | 0.00036
plc-fl-ctsb-7.6x450 | Хомут P6.6 стандартный (ч), 7.6x450 (100шт) FlexLock PROxima | 35.99 | 45.32 | 1 | 5 | 25 | 17 Изделия для электромонтажа | 17.12 Хомуты | 17.12.02 Хомуты FlexLock черные |  | Регулярная | PROxima | 0.543 | 0.00036
plc-fl-ctsb-7.6x500 | Хомут P6.6 стандартный (ч), 7.6x500 (100шт) FlexLock PROxima | 31.05 | 39.09 | 1 | 5 | 25 | 17 Изделия для электромонтажа | 17.12 Хомуты | 17.12.02 Хомуты FlexLock черные |  | Регулярная | PROxima | 0.621 | 0.00036
plc-fl-ctsb-8.8x1020 | Хомут P6.6 стандартный (ч), 8.8x1020 (100шт) FlexLock PROxima | 68.28 | 85.98 | 1 | 5 | 10 | 17 Изделия для электромонтажа | 17.12 Хомуты | 17.12.02 Хомуты FlexLock черные |  | Регулярная | PROxima | 1.69 | 0.00103
plc-fl-ctsb-8.8x400 | Хомут P6.6 стандартный (ч), 8.8x400 (100шт) FlexLock PROxima | 32.37 | 40.76 | 1 | 5 | 25 | 17 Изделия для электромонтажа | 17.12 Хомуты | 17.12.02 Хомуты FlexLock черные |  | Регулярная | PROxima | 0.615 | 0.00045
plc-fl-ctsb-8.8x450 | Хомут P6.6 стандартный (ч), 8.8x450 (100шт) FlexLock PROxima | 38.27 | 48.2 | 1 | 5 | 25 | 17 Изделия для электромонтажа | 17.12 Хомуты | 17.12.02 Хомуты FlexLock черные |  | Регулярная | PROxima | 0.739 | 0.00045
plc-fl-ctsb-8.8x500 | Хомут P6.6 стандартный (ч), 8.8x500 (100шт) FlexLock PROxima | 38.68 | 48.7 | 1 | 5 | 10 | 17 Изделия для электромонтажа | 17.12 Хомуты | 17.12.02 Хомуты FlexLock черные |  | Регулярная | PROxima | 0.758 | 0.00063
plc-fl-ctsb-8.8x610 | Хомут P6.6 стандартный (ч), 8.8x610 (100шт) FlexLock PROxima | 58.76 | 73.99 | 1 | 5 | 10 | 17 Изделия для электромонтажа | 17.12 Хомуты | 17.12.02 Хомуты FlexLock черные |  | Регулярная | PROxima | 1.043 | 0.00068
plc-fl-ctsb-8.8x750 | Хомут P6.6 стандартный (ч), 8.8x750 (100шт) FlexLock PROxima | 65.79 | 82.84 | 1 | 5 | 10 | 17 Изделия для электромонтажа | 17.12 Хомуты | 17.12.02 Хомуты FlexLock черные |  | Регулярная | PROxima | 1.26 | 0.00081
plc-fl-ctsb-8.8x920 | Хомут P6.6 стандартный (ч), 8.8x920 (100шт) FlexLock PROxima | 66.79 | 84.11 | 1 | 5 | 10 | 17 Изделия для электромонтажа | 17.12 Хомуты | 17.12.02 Хомуты FlexLock черные |  | Регулярная | PROxima | 1.49 | 0.00092
plc-cd-5x10w-r | Дюбель-хомут (5х10 мм) для плоского кабеля белый (10 шт.) EKF PROxima | 0.83 | 1.05 | 50 | 50 | 750 | 17 Изделия для электромонтажа | 17.12 Хомуты | 17.12.03 Дюбель-хомуты |  | Регулярная | PROxima | 0.0078 | 0.0001
plc-cd1-5x10w | Дюбель-хомут (5х10 мм) для плоского кабеля белый (100 шт.) EKF PROxima | 2.63 | 3.31 | 1 | 1 | 100 | 17 Изделия для электромонтажа | 17.12 Хомуты | 17.12.03 Дюбель-хомуты |  | Регулярная | PROxima | 0.06 | 0.00072
plc-cd-5x10w | Дюбель-хомут (5х10 мм) для плоского кабеля белый (50 шт.) EKF PROxima | 1.7 | 2.14 | 1 | 50 | 200 | 17 Изделия для электромонтажа | 17.12 Хомуты | 17.12.03 Дюбель-хомуты |  | Регулярная | PROxima | 0.0389 | 0.00038
plc-cd-5x10b-r | Дюбель-хомут (5х10 мм) для плоского кабеля черный (10 шт.) EKF PROxima | 0.83 | 1.05 | 50 | 120 | 750 | 17 Изделия для электромонтажа | 17.12 Хомуты | 17.12.03 Дюбель-хомуты |  | Регулярная | PROxima | 0.0078 | 0.0001
plc-cd1-5x10b | Дюбель-хомут (5х10 мм) для плоского кабеля черный (100 шт.) EKF PROxima | 2.63 | 3.31 | 1 | 1 | 100 | 17 Изделия для электромонтажа | 17.12 Хомуты | 17.12.03 Дюбель-хомуты |  | Регулярная | PROxima | 0.06 | 0.00072
plc-cd-5x10b | Дюбель-хомут (5х10 мм) для плоского кабеля черный (50 шт.) EKF PROxima | 1.7 | 2.14 | 1 | 50 | 200 | 17 Изделия для электромонтажа | 17.12 Хомуты | 17.12.03 Дюбель-хомуты |  | Регулярная | PROxima | 0.0389 | 0.00038
plc-cd-6x12w-r | Дюбель-хомут (6х12 мм) для плоского кабеля белый (10 шт.) EKF PROxima | 0.92 | 1.16 | 50 | 120 | 750 | 17 Изделия для электромонтажа | 17.12 Хомуты | 17.12.03 Дюбель-хомуты |  | Регулярная | PROxima | 0.0078 | 0.0001
plc-cd1-6x12w | Дюбель-хомут (6х12 мм) для плоского кабеля белый (100 шт.) EKF PROxima | 3.05 | 3.84 | 1 | 1 | 100 | 17 Изделия для электромонтажа | 17.12 Хомуты | 17.12.03 Дюбель-хомуты |  | Регулярная | PROxima | 0.06 | 0.00072
plc-cd-6x12w | Дюбель-хомут (6х12 мм) для плоского кабеля белый (50 шт.) EKF PROxima | 1.92 | 2.41 | 1 | 50 | 200 | 17 Изделия для электромонтажа | 17.12 Хомуты | 17.12.03 Дюбель-хомуты |  | Регулярная | PROxima | 0.0388 | 0.00038
plc-cd-6x12b-r | Дюбель-хомут (6х12 мм) для плоского кабеля черный (10 шт.) EKF PROxima | 0.92 | 1.16 | 50 | 120 | 750 | 17 Изделия для электромонтажа | 17.12 Хомуты | 17.12.03 Дюбель-хомуты |  | Регулярная | PROxima | 0.0078 | 0.0001
plc-cd1-6x12b | Дюбель-хомут (6х12 мм) для плоского кабеля черный (100 шт.) EKF PROxima | 3.05 | 3.84 | 1 | 1 | 100 | 17 Изделия для электромонтажа | 17.12 Хомуты | 17.12.03 Дюбель-хомуты |  | Регулярная | PROxima | 0.06 | 0.00072
plc-cd-6x12b | Дюбель-хомут (6х12 мм) для плоского кабеля черный (50 шт.) EKF PROxima | 1.92 | 2.41 | 1 | 50 | 200 | 17 Изделия для электромонтажа | 17.12 Хомуты | 17.12.03 Дюбель-хомуты |  | Регулярная | PROxima | 0.0388 | 0.00038
plc-cd-6x14w-r | Дюбель-хомут (6х14 мм) для плоского кабеля белый (10 шт.) EKF PROxima | 0.95 | 1.2 | 50 | 100 | 750 | 17 Изделия для электромонтажа | 17.12 Хомуты | 17.12.03 Дюбель-хомуты |  | Регулярная | PROxima | 0.0078 | 0.0001
plc-cd1-6x14w | Дюбель-хомут (6х14 мм) для плоского кабеля белый (100 шт.) EKF PROxima | 3.43 | 4.32 | 1 | 1 | 100 | 17 Изделия для электромонтажа | 17.12 Хомуты | 17.12.03 Дюбель-хомуты |  | Регулярная | PROxima | 0.06 | 0.00072
plc-cd-6x14w | Дюбель-хомут (6х14 мм) для плоского кабеля белый (50 шт.) EKF PROxima | 1.93 | 2.44 | 1 | 50 | 200 | 17 Изделия для электромонтажа | 17.12 Хомуты | 17.12.03 Дюбель-хомуты |  | Регулярная | PROxima | 0.0389 | 0.00038
plc-cd-6x14b-r | Дюбель-хомут (6х14 мм) для плоского кабеля черный (10 шт.) EKF PROxima | 0.95 | 1.2 | 50 | 100 | 750 | 17 Изделия для электромонтажа | 17.12 Хомуты | 17.12.03 Дюбель-хомуты |  | Регулярная | PROxima | 0.0078 | 0.0001
plc-cd1-6x14b | Дюбель-хомут (6х14 мм) для плоского кабеля черный (100 шт.) EKF PROxima | 3.43 | 4.32 | 1 | 1 | 100 | 17 Изделия для электромонтажа | 17.12 Хомуты | 17.12.03 Дюбель-хомуты |  | Регулярная | PROxima | 0.06 | 0.00072
plc-cd-6x14b | Дюбель-хомут (6х14 мм) для плоского кабеля черный (50 шт.) EKF PROxima | 1.93 | 2.44 | 1 | 50 | 200 | 17 Изделия для электромонтажа | 17.12 Хомуты | 17.12.03 Дюбель-хомуты |  | Регулярная | PROxima | 0.0389 | 0.00038
plc-ncc-5x10w | Дюбель-хомут для круглого кабеля (5-10мм) белый (100шт.) EKF PROxima | 1.74 | 2.19 | 1 | 1 | 85 | 17 Изделия для электромонтажа | 17.12 Хомуты | 17.12.03 Дюбель-хомуты |  | Регулярная | PROxima | 0.075 | 0.0009
plc-ncs50-5x10w | Дюбель-хомут для круглого кабеля (5-10мм) белый (50шт.) EKF PROxima | 1.1 | 1.39 | 1 | 20 | 120 | 17 Изделия для электромонтажа | 17.12 Хомуты | 17.12.03 Дюбель-хомуты |  | Регулярная | PROxima | 1 | 0.00066
plc-ncc-5x10b | Дюбель-хомут для круглого кабеля (5-10мм) черный (100шт.) EKF PROxima | 1.74 | 2.19 | 1 | 1 | 85 | 17 Изделия для электромонтажа | 17.12 Хомуты | 17.12.03 Дюбель-хомуты |  | Регулярная | PROxima | 0.075 | 0.0009
plc-ncs50-5x10b | Дюбель-хомут для круглого кабеля (5-10мм) черный (50шт.) EKF PROxima | 1.1 | 1.39 | 1 | 20 | 120 | 17 Изделия для электромонтажа | 17.12 Хомуты | 17.12.03 Дюбель-хомуты |  | Регулярная | PROxima | 1 | 0.00066
plc-ncc-11x18w | Дюбель-хомут для круглого кабеля (11-18мм) белый (100шт.) EKF PROxima | 2.19 | 2.76 | 1 | 1 | 45 | 17 Изделия для электромонтажа | 17.12 Хомуты | 17.12.03 Дюбель-хомуты |  | Регулярная | PROxima | 0.08 | 0.0009
plc-ncs50-11x18w | Дюбель-хомут для круглого кабеля (11-18мм) белый (50шт.) EKF PROxima | 1.34 | 1.69 | 1 | 10 | 100 | 17 Изделия для электромонтажа | 17.12 Хомуты | 17.12.03 Дюбель-хомуты |  | Регулярная | PROxima | 0.05 | 0.00066
plc-ncc-11x18b | Дюбель-хомут для круглого кабеля (11-18мм) черный (100шт.) EKF PROxima | 2.19 | 2.76 | 1 | 1 | 45 | 17 Изделия для электромонтажа | 17.12 Хомуты | 17.12.03 Дюбель-хомуты |  | Регулярная | PROxima | 0.08 | 0.0009
plc-ncs50-11x18b | Дюбель-хомут для круглого кабеля (11-18мм) черный (50шт.) EKF PROxima | 1.34 | 1.69 | 1 | 10 | 100 | 17 Изделия для электромонтажа | 17.12 Хомуты | 17.12.03 Дюбель-хомуты |  | Регулярная | PROxima | 0.05 | 0.00066
plc-ncc-19x25w | Дюбель-хомут для круглого кабеля (19-25мм) белый (100шт.) EKF PROxima | 2.85 | 3.59 | 1 | 120 | 30 | 17 Изделия для электромонтажа | 17.12 Хомуты | 17.12.03 Дюбель-хомуты |  | Регулярная | PROxima | 0.9 | 0.00114
plc-ncs50-19x25w | Дюбель-хомут для круглого кабеля (19-25мм) белый (50шт.) EKF PROxima | 1.71 | 2.15 | 1 | 10 | 60 | 17 Изделия для электромонтажа | 17.12 Хомуты | 17.12.03 Дюбель-хомуты |  | Регулярная | PROxima | 1 | 0.00084
plc-ncc-19x25b | Дюбель-хомут для круглого кабеля (19-25мм) черный (100шт.) EKF PROxima | 2.85 | 3.59 | 1 | 5 | 30 | 17 Изделия для электромонтажа | 17.12 Хомуты | 17.12.03 Дюбель-хомуты |  | Регулярная | PROxima | 0.09 | 0.00114
plc-ncs50-19x25b | Дюбель-хомут для круглого кабеля (19-25мм) черный (50шт.) EKF PROxima | 1.71 | 2.15 | 1 | 10 | 60 | 17 Изделия для электромонтажа | 17.12 Хомуты | 17.12.03 Дюбель-хомуты |  | Регулярная | PROxima | 1 | 0.00084
plc-nccf-5x8w | Дюбель-хомут для плоского кабеля (5-8мм) белый (100шт.) EKF PROxima | 1.99 | 2.51 | 1 | 10 | 85 | 17 Изделия для электромонтажа | 17.12 Хомуты | 17.12.03 Дюбель-хомуты |  | Регулярная | PROxima | 0.074 | 0.00015
plc-nccf-5x8b | Дюбель-хомут для плоского кабеля (5-8мм) черный (100шт.) EKF PROxima | 1.7 | 2.14 | 1 | 10 | 220 | 17 Изделия для электромонтажа | 17.12 Хомуты | 17.12.03 Дюбель-хомуты |  | Регулярная | PROxima | 0.075 | 0.00015
plc-nst-7.2x150w | Хомут дюбельный серый (7х150) (50шт.) EKF PROxima | 7.5 | 9.45 | 1 | 5 | 100 | 17 Изделия для электромонтажа | 17.12 Хомуты | 17.12.03 Дюбель-хомуты |  | Регулярная | PROxima | 0.075 | 0.00015
plc-nst-7.2x150b | Хомут дюбельный черный (7х150) (50шт.) EKF PROxima | 10.25 | 12.91 | 1 | 5 | 100 | 17 Изделия для электромонтажа | 17.12 Хомуты | 17.12.03 Дюбель-хомуты |  | Регулярная | PROxima | 0.1 | 0.00015
csf-25-w | Крепеж ремешковый d=22 мм белый (100 шт.) EKF PROxima | 4.95 | 6.23 | 1 | 1 | 20 | 17 Изделия для электромонтажа | 17.12 Хомуты | 17.12.04 Хомуты с отверстиями, площадками, анкерные |  | Регулярная | PROxima | 0.27 | 0.00168
csf-25-g | Крепеж ремешковый d=22 мм серый (100 шт.) EKF PROxima | 4.95 | 6.23 | 1 | 1 | 20 | 17 Изделия для электромонтажа | 17.12 Хомуты | 17.12.04 Хомуты с отверстиями, площадками, анкерные |  | Регулярная | PROxima | 0.27 | 0.00168
csf-25-b | Крепеж ремешковый d=22 мм чёрный (100 шт.) EKF PROxima | 4.95 | 6.23 | 1 | 1 | 20 | 17 Изделия для электромонтажа | 17.12 Хомуты | 17.12.04 Хомуты с отверстиями, площадками, анкерные |  | Регулярная | PROxima | 0.27 | 0.00168
csf-32-w | Крепеж ремешковый d=32 мм белый (50 шт.) EKF PROxima | 4.7 | 5.91 | 1 | 1 | 20 | 17 Изделия для электромонтажа | 17.12 Хомуты | 17.12.04 Хомуты с отверстиями, площадками, анкерные |  | Регулярная | PROxima | 0.3 | 0.00168
csf-32-g | Крепеж ремешковый d=32 мм серый (50 шт.) EKF PROxima | 4.7 | 5.91 | 1 | 1 | 20 | 17 Изделия для электромонтажа | 17.12 Хомуты | 17.12.04 Хомуты с отверстиями, площадками, анкерные |  | Регулярная | PROxima | 0.3 | 0.00168
csf-32-b | Крепеж ремешковый d=32 мм чёрный (50 шт.) EKF PROxima | 4.7 | 5.91 | 1 | 1 | 20 | 17 Изделия для электромонтажа | 17.12 Хомуты | 17.12.04 Хомуты с отверстиями, площадками, анкерные |  | Регулярная | PROxima | 0.3 | 0.00168
plc-c-a-2.5x100 | Хомут нейлоновый анкерный (2,5х100) (100шт.) EKF PROxima | 3.43 | 4.32 | 1 | 10 | 200 | 17 Изделия для электромонтажа | 17.12 Хомуты | 17.12.04 Хомуты с отверстиями, площадками, анкерные |  | Регулярная | PROxima | 0.033 | 0.0001588
plc-c-p-2.5x110 | Хомут нейлоновый с маркировочной площадкой (2,5х110) (100шт.) EKF PROxima | 2.88 | 3.63 | 1 | 10 | 200 | 17 Изделия для электромонтажа | 17.12 Хомуты | 17.12.04 Хомуты с отверстиями, площадками, анкерные |  | Регулярная | PROxima | 0.033 | 0.0001588
plc-c-o-3.6x100 | Хомут нейлоновый с отверстием для крепления (3,6х100) (100шт.) EKF PROxima | 3.62 | 4.55 | 1 | 10 | 200 | 17 Изделия для электромонтажа | 17.12 Хомуты | 17.12.04 Хомуты с отверстиями, площадками, анкерные |  | Регулярная | PROxima | 0.045 | 0.0003168
plc-c-o-3.6x200 | Хомут нейлоновый с отверстием для крепления (3,6х200) (100шт.) EKF PROxima | 5.64 | 7.11 | 1 | 10 | 100 | 17 Изделия для электромонтажа | 17.12 Хомуты | 17.12.04 Хомуты с отверстиями, площадками, анкерные |  | Регулярная | PROxima | 0.12 | 0.0006605
plc-c-2.5x60 | Хомут нейлоновый (2,5х60) (100шт.) EKF Basic | 0.66 | 0.83 | 1 | 10 | 600 | 17 Изделия для электромонтажа | 17.12 Хомуты | 17.12.05 Хомуты белые (кабельный бандаж) Basic |  | Регулярная | Basic | 0.013 | 7e-05
plc-c-2.5x80 | Хомут нейлоновый (2,5х80) (100шт.) EKF Basic | 0.71 | 0.9 | 1 | 10 | 600 | 17 Изделия для электромонтажа | 17.12 Хомуты | 17.12.05 Хомуты белые (кабельный бандаж) Basic |  | Регулярная | Basic | 0.018 | 7e-05
plc-c-11.5x650 | Хомут нейлоновый (11,5х650) (100шт.) EKF Basic | 44.54 | 56.09 | 1 | 5 | 8 | 17 Изделия для электромонтажа | 17.12 Хомуты | 17.12.05 Хомуты белые (кабельный бандаж) Basic |  | Регулярная | Basic | 1.12 | 0.0063
plc-c-2.5x100 | Хомут нейлоновый (2,5х100) (100шт.) EKF Basic | 0.81 | 1.02 | 1 | 10 | 500 | 17 Изделия для электромонтажа | 17.12 Хомуты | 17.12.05 Хомуты белые (кабельный бандаж) Basic |  | Регулярная | Basic | 0.028 | 8.4e-05
plc-c-2.5x120 | Хомут нейлоновый (2,5х120) (100шт.) EKF Basic | 0.96 | 1.21 | 1 | 10 | 400 | 17 Изделия для электромонтажа | 17.12 Хомуты | 17.12.05 Хомуты белые (кабельный бандаж) Basic |  | Регулярная | Basic | 0.03 | 9.8e-05
plc-c-2.5x150 | Хомут нейлоновый (2,5х150) (100шт.) EKF Basic | 1.24 | 1.56 | 1 | 10 | 400 | 17 Изделия для электромонтажа | 17.12 Хомуты | 17.12.05 Хомуты белые (кабельный бандаж) Basic |  | Регулярная | Basic | 0.035 | 0.000119
plc-c-2.5x160 | Хомут нейлоновый (2,5х160) (100шт.) EKF Basic | 1.75 | 2.2 | 1 | 10 | 400 | 17 Изделия для электромонтажа | 17.12 Хомуты | 17.12.05 Хомуты белые (кабельный бандаж) Basic |  | Регулярная | Basic | 0.04 | 0.000126
plc-c-2.5x180 | Хомут нейлоновый (2,5х180) (100шт.) EKF Basic | 1.86 | 2.34 | 1 | 10 | 300 | 17 Изделия для электромонтажа | 17.12 Хомуты | 17.12.05 Хомуты белые (кабельный бандаж) Basic |  | Регулярная | Basic | 0.072 | 0.00014
plc-c-2.5x200 | Хомут нейлоновый (2,5х200) (100шт.) EKF Basic | 1.66 | 2.09 | 1 | 10 | 300 | 17 Изделия для электромонтажа | 17.12 Хомуты | 17.12.05 Хомуты белые (кабельный бандаж) Basic |  | Регулярная | Basic | 0.06 | 0.000154
plc-c-3.6x140 | Хомут нейлоновый (3,6х140) (100шт.) EKF Basic | 2.13 | 2.68 | 1 | 10 | 250 | 17 Изделия для электромонтажа | 17.12 Хомуты | 17.12.05 Хомуты белые (кабельный бандаж) Basic |  | Регулярная | Basic | 0.092 | 0.00024
plc-c-3.6x150 | Хомут нейлоновый (3,6х150) (100шт.) EKF Basic | 1.92 | 2.42 | 1 | 10 | 140 | 17 Изделия для электромонтажа | 17.12 Хомуты | 17.12.05 Хомуты белые (кабельный бандаж) Basic |  | Регулярная | Basic | 0.075 | 0.000255
plc-c-3.6x180 | Хомут нейлоновый (3,6х180) (100шт.) EKF Basic | 2.44 | 3.07 | 1 | 10 | 200 | 17 Изделия для электромонтажа | 17.12 Хомуты | 17.12.05 Хомуты белые (кабельный бандаж) Basic |  | Регулярная | Basic | 0.072 | 0.0003
plc-c-3.6x200 | Хомут нейлоновый (3,6х200) (100шт.) EKF Basic | 2.69 | 3.38 | 1 | 10 | 200 | 17 Изделия для электромонтажа | 17.12 Хомуты | 17.12.05 Хомуты белые (кабельный бандаж) Basic |  | Регулярная | Basic | 0.095 | 0.00033
plc-c-3.6x250 | Хомут нейлоновый (3,6х250) (100шт.) EKF Basic | 3.34 | 4.21 | 1 | 10 | 100 | 17 Изделия для электромонтажа | 17.12 Хомуты | 17.12.05 Хомуты белые (кабельный бандаж) Basic |  | Регулярная | Basic | 0.114 | 0.000405
plc-c-3.6x300 | Хомут нейлоновый (3,6х300) (100шт.) EKF Basic | 3.91 | 4.92 | 1 | 10 | 90 | 17 Изделия для электромонтажа | 17.12 Хомуты | 17.12.05 Хомуты белые (кабельный бандаж) Basic |  | Регулярная | Basic | 0.139 | 0.00048
plc-c-3.6x370 | Хомут нейлоновый (3,6х370) (100шт.) EKF Basic | 5.01 | 6.31 | 1 | 10 | 80 | 17 Изделия для электромонтажа | 17.12 Хомуты | 17.12.05 Хомуты белые (кабельный бандаж) Basic |  | Регулярная | Basic | 0.167 | 0.000585
plc-c-4.8x120 | Хомут нейлоновый (4,8х120) (100шт.) EKF Basic | 2.62 | 3.3 | 1 | 10 | 250 | 17 Изделия для электромонтажа | 17.12 Хомуты | 17.12.05 Хомуты белые (кабельный бандаж) Basic |  | Регулярная | Basic | 0.07 | 0.000315
plc-c-4.8x150 | Хомут нейлоновый (4,8х150) (100шт.) EKF Basic | 2.94 | 3.7 | 1 | 10 | 200 | 17 Изделия для электромонтажа | 17.12 Хомуты | 17.12.05 Хомуты белые (кабельный бандаж) Basic |  | Регулярная | Basic | 0.087 | 0.0003825
plc-c-4.8x180 | Хомут нейлоновый (4,8х180) (100шт.) EKF Basic | 3.5 | 4.4 | 1 | 10 | 150 | 17 Изделия для электромонтажа | 17.12 Хомуты | 17.12.05 Хомуты белые (кабельный бандаж) Basic |  | Регулярная | Basic | 0.107 | 0.00045
plc-c-4.8x200 | Хомут нейлоновый (4,8х200) (100шт.) EKF Basic | 3.57 | 4.5 | 1 | 10 | 90 | 17 Изделия для электромонтажа | 17.12 Хомуты | 17.12.05 Хомуты белые (кабельный бандаж) Basic |  | Регулярная | Basic | 0.12 | 0.000495
plc-c-4.8x250 | Хомут нейлоновый (4,8х250) (100шт.) EKF Basic | 4.42 | 5.57 | 1 | 10 | 120 | 17 Изделия для электромонтажа | 17.12 Хомуты | 17.12.05 Хомуты белые (кабельный бандаж) Basic |  | Регулярная | Basic | 0.147 | 0.0006075
plc-c-4.8x300 | Хомут нейлоновый (4,8х300) (100шт.) EKF Basic | 5.5 | 6.93 | 1 | 10 | 60 | 17 Изделия для электромонтажа | 17.12 Хомуты | 17.12.05 Хомуты белые (кабельный бандаж) Basic |  | Регулярная | Basic | 0.19 | 0.00072
plc-c-4.8x350 | Хомут нейлоновый (4,8х350) (100шт.) EKF Basic | 6.5 | 8.19 | 1 | 10 | 65 | 17 Изделия для электромонтажа | 17.12 Хомуты | 17.12.05 Хомуты белые (кабельный бандаж) Basic |  | Регулярная | Basic | 0.225 | 0.0008325
plc-c-4.8x380 | Хомут нейлоновый (4,8х380) (100шт.) EKF Basic | 7.99 | 10.06 | 1 | 10 | 80 | 17 Изделия для электромонтажа | 17.12 Хомуты | 17.12.05 Хомуты белые (кабельный бандаж) Basic |  | Регулярная | Basic | 0.25 | 0.0009225
plc-c-4.8x400 | Хомут нейлоновый (4,8х400) (100шт.) EKF Basic | 7.55 | 9.51 | 1 | 10 | 50 | 17 Изделия для электромонтажа | 17.12 Хомуты | 17.12.05 Хомуты белые (кабельный бандаж) Basic |  | Регулярная | Basic | 0.263 | 0.0009675
plc-c-4.8x450 | Хомут нейлоновый (4,8х450) (100шт.) EKF Basic | 8.43 | 10.62 | 1 | 10 | 60 | 17 Изделия для электромонтажа | 17.12 Хомуты | 17.12.05 Хомуты белые (кабельный бандаж) Basic |  | Регулярная | Basic | 0.3 | 0.00108
plc-c-7.2x150 | Хомут нейлоновый (7,2х150) (100шт.) EKF Basic | 7.71 | 9.71 | 1 | 10 | 100 | 17 Изделия для электромонтажа | 17.12 Хомуты | 17.12.05 Хомуты белые (кабельный бандаж) Basic |  | Регулярная | Basic | 0.18 | 0.000748
plc-c-7.2x200 | Хомут нейлоновый (7,2х200) (100шт.) EKF Basic | 7.55 | 9.51 | 1 | 10 | 100 | 17 Изделия для электромонтажа | 17.12 Хомуты | 17.12.05 Хомуты белые (кабельный бандаж) Basic |  | Регулярная | Basic | 0.228 | 0.001012
plc-c-7.2x250 | Хомут нейлоновый (7,2х250) (100шт.) EKF Basic | 8.51 | 10.72 | 1 | 10 | 70 | 17 Изделия для электромонтажа | 17.12 Хомуты | 17.12.05 Хомуты белые (кабельный бандаж) Basic |  | Регулярная | Basic | 0.3 | 0.001232
plc-c-7.2x300 | Хомут нейлоновый (7,2х300) (100шт.) EKF Basic | 10.63 | 13.39 | 1 | 10 | 50 | 17 Изделия для электромонтажа | 17.12 Хомуты | 17.12.05 Хомуты белые (кабельный бандаж) Basic |  | Регулярная | Basic | 0.36 | 0.001452
plc-c-7.2x350 | Хомут нейлоновый (7,2х350) (100шт.) EKF Basic | 11.68 | 14.71 | 1 | 10 | 45 | 17 Изделия для электромонтажа | 17.12 Хомуты | 17.12.05 Хомуты белые (кабельный бандаж) Basic |  | Регулярная | Basic | 0.44 | 0.001672
plc-c-7.2x400 | Хомут нейлоновый (7,2х400) (100шт.) EKF Basic | 13.9 | 17.51 | 1 | 5 | 40 | 17 Изделия для электромонтажа | 17.12 Хомуты | 17.12.05 Хомуты белые (кабельный бандаж) Basic |  | Регулярная | Basic | 0.48 | 0.001892
plc-c-7.2x450 | Хомут нейлоновый (7,2х450) (100шт.) EKF Basic | 15.53 | 19.55 | 1 | 5 | 35 | 17 Изделия для электромонтажа | 17.12 Хомуты | 17.12.05 Хомуты белые (кабельный бандаж) Basic |  | Регулярная | Basic | 0.544 | 0.002112
plc-c-7.2x500 | Хомут нейлоновый (7,2х500) (100шт.) EKF Basic | 18.82 | 23.7 | 1 | 10 | 35 | 17 Изделия для электромонтажа | 17.12 Хомуты | 17.12.05 Хомуты белые (кабельный бандаж) Basic |  | Регулярная | Basic | 0.72 | 0.002332
plc-c-8.2x400 | Хомут нейлоновый (8,2х400) (100шт.) EKF Basic | 18.18 | 22.89 | 1 | 5 | 30 | 17 Изделия для электромонтажа | 17.12 Хомуты | 17.12.05 Хомуты белые (кабельный бандаж) Basic |  | Регулярная | Basic | 0.684 | 0.003225
plc-c-8.2x450 | Хомут нейлоновый (8,2х450) (100шт.) EKF Basic | 22.97 | 28.93 | 1 | 5 | 40 | 17 Изделия для электромонтажа | 17.12 Хомуты | 17.12.05 Хомуты белые (кабельный бандаж) Basic |  | Регулярная | Basic | 0.768 | 0.0036
plc-c-8.2x500 | Хомут нейлоновый (8,2х500) (100шт.) EKF Basic | 21.17 | 26.65 | 1 | 5 | 25 | 17 Изделия для электромонтажа | 17.12 Хомуты | 17.12.05 Хомуты белые (кабельный бандаж) Basic |  | Регулярная | Basic | 0.832 | 0.003975
plc-c-8.2x650 | Хомут нейлоновый (8,2х650) (100шт.) EKF Basic | 31.96 | 40.24 | 1 | 5 | 20 | 17 Изделия для электромонтажа | 17.12 Хомуты | 17.12.05 Хомуты белые (кабельный бандаж) Basic |  | Регулярная | Basic | 1.04 | 0.0051
plc-c-8.2x750 | Хомут нейлоновый (8,2х750) (100шт.) EKF Basic | 38.9 | 48.98 | 1 | 5 | 15 | 17 Изделия для электромонтажа | 17.12 Хомуты | 17.12.05 Хомуты белые (кабельный бандаж) Basic |  | Регулярная | Basic | 1.24 | 0.005925
plc-cb-11.5x650 | Хомут нейлоновый черный (11,5х650) (100шт.) EKF Basic | 44.54 | 56.09 | 1 | 5 | 20 | 17 Изделия для электромонтажа | 17.12 Хомуты | 17.12.06 Хомуты черные (кабельный бандаж) Basic |  | Регулярная | Basic | 1.12 | 0.0063
plc-cb-2.5x100 | Хомут нейлоновый черный (2,5х100) (100шт.) EKF Basic | 0.81 | 1.02 | 1 | 10 | 350 | 17 Изделия для электромонтажа | 17.12 Хомуты | 17.12.06 Хомуты черные (кабельный бандаж) Basic |  | Регулярная | Basic | 0.028 | 8.4e-05
plc-cb-2.5x120 | Хомут нейлоновый черный (2,5х120) (100шт.) EKF Basic | 0.96 | 1.21 | 1 | 10 | 400 | 17 Изделия для электромонтажа | 17.12 Хомуты | 17.12.06 Хомуты черные (кабельный бандаж) Basic |  | Регулярная | Basic | 0.03 | 9.8e-05
plc-cb-2.5x150 | Хомут нейлоновый черный (2,5х150) (100шт.) EKF Basic | 1.24 | 1.56 | 1 | 10 | 230 | 17 Изделия для электромонтажа | 17.12 Хомуты | 17.12.06 Хомуты черные (кабельный бандаж) Basic |  | Регулярная | Basic | 0.035 | 0.000119
plc-cb-2.5x160 | Хомут нейлоновый черный (2,5х160) (100шт.) EKF Basic | 1.69 | 2.13 | 1 | 10 | 400 | 17 Изделия для электромонтажа | 17.12 Хомуты | 17.12.06 Хомуты черные (кабельный бандаж) Basic |  | Регулярная | Basic | 0.04 | 0.000126
plc-cb-2.5x180 | Хомут нейлоновый черный (2,5х180) (100шт.) EKF Basic | 1.79 | 2.26 | 1 | 10 | 300 | 17 Изделия для электромонтажа | 17.12 Хомуты | 17.12.06 Хомуты черные (кабельный бандаж) Basic |  | Регулярная | Basic | 0.072 | 0.00014
plc-cb-2.5x200 | Хомут нейлоновый черный (2,5х200) (100шт.) EKF Basic | 1.79 | 2.26 | 1 | 10 | 200 | 17 Изделия для электромонтажа | 17.12 Хомуты | 17.12.06 Хомуты черные (кабельный бандаж) Basic |  | Регулярная | Basic | 0.06 | 0.000154
plc-cb-2.5x60 | Хомут нейлоновый черный (2,5х60) (100шт.) EKF Basic | 0.69 | 0.87 | 1 | 10 | 600 | 17 Изделия для электромонтажа | 17.12 Хомуты | 17.12.06 Хомуты черные (кабельный бандаж) Basic |  | Регулярная | Basic | 0.013 | 7e-05
plc-cb-2.5x80 | Хомут нейлоновый черный (2,5х80) (100шт.) EKF Basic | 0.71 | 0.9 | 1 | 10 | 600 | 17 Изделия для электромонтажа | 17.12 Хомуты | 17.12.06 Хомуты черные (кабельный бандаж) Basic |  | Регулярная | Basic | 0.018 | 7e-05
plc-cb-3.6x140 | Хомут нейлоновый черный (3,6х140) (100шт.) EKF Basic | 2.13 | 2.68 | 1 | 10 | 250 | 17 Изделия для электромонтажа | 17.12 Хомуты | 17.12.06 Хомуты черные (кабельный бандаж) Basic |  | Регулярная | Basic | 0.092 | 0.00024
plc-cb-3.6x150 | Хомут нейлоновый черный (3,6х150) (100шт.) EKF Basic | 1.92 | 2.42 | 1 | 10 | 140 | 17 Изделия для электромонтажа | 17.12 Хомуты | 17.12.06 Хомуты черные (кабельный бандаж) Basic |  | Регулярная | Basic | 0.075 | 0.000255
plc-cb-3.6x180 | Хомут нейлоновый черный (3,6х180) (100шт.) EKF Basic | 2.46 | 3.1 | 1 | 10 | 200 | 17 Изделия для электромонтажа | 17.12 Хомуты | 17.12.06 Хомуты черные (кабельный бандаж) Basic |  | Регулярная | Basic | 0.072 | 0.0003
plc-cb-3.6x200 | Хомут нейлоновый черный (3,6х200) (100шт.) EKF Basic | 2.69 | 3.38 | 1 | 10 | 200 | 17 Изделия для электромонтажа | 17.12 Хомуты | 17.12.06 Хомуты черные (кабельный бандаж) Basic |  | Регулярная | Basic | 0.095 | 0.00033
plc-cb-3.6x250 | Хомут нейлоновый черный (3,6х250) (100шт.) EKF Basic | 3.34 | 4.21 | 1 | 10 | 100 | 17 Изделия для электромонтажа | 17.12 Хомуты | 17.12.06 Хомуты черные (кабельный бандаж) Basic |  | Регулярная | Basic | 0.114 | 0.000405
plc-cb-3.6x300 | Хомут нейлоновый черный (3,6х300) (100шт.) EKF Basic | 3.91 | 4.92 | 1 | 10 | 90 | 17 Изделия для электромонтажа | 17.12 Хомуты | 17.12.06 Хомуты черные (кабельный бандаж) Basic |  | Регулярная | Basic | 0.139 | 0.00048
plc-cb-3.6x370 | Хомут нейлоновый черный (3,6х370) (100шт.) EKF Basic | 5.01 | 6.31 | 1 | 10 | 80 | 17 Изделия для электромонтажа | 17.12 Хомуты | 17.12.06 Хомуты черные (кабельный бандаж) Basic |  | Регулярная | Basic | 0.167 | 0.000585
plc-cb-4.8x120 | Хомут нейлоновый черный (4,8х120) (100шт.) EKF Basic | 2.62 | 3.3 | 1 | 10 | 250 | 17 Изделия для электромонтажа | 17.12 Хомуты | 17.12.06 Хомуты черные (кабельный бандаж) Basic |  | Регулярная | Basic | 0.07 | 0.000315
plc-cb-4.8x150 | Хомут нейлоновый черный (4,8х150) (100шт.) EKF Basic | 3.06 | 3.86 | 1 | 10 | 200 | 17 Изделия для электромонтажа | 17.12 Хомуты | 17.12.06 Хомуты черные (кабельный бандаж) Basic |  | Регулярная | Basic | 0.087 | 0.0003825
plc-cb-4.8x180 | Хомут нейлоновый черный (4,8х180) (100шт.) EKF Basic | 3.5 | 4.4 | 1 | 10 | 150 | 17 Изделия для электромонтажа | 17.12 Хомуты | 17.12.06 Хомуты черные (кабельный бандаж) Basic |  | Регулярная | Basic | 0.107 | 0.00045
plc-cb-4.8x200 | Хомут нейлоновый черный (4,8х200) (100шт.) EKF Basic | 3.57 | 4.5 | 1 | 10 | 90 | 17 Изделия для электромонтажа | 17.12 Хомуты | 17.12.06 Хомуты черные (кабельный бандаж) Basic |  | Регулярная | Basic | 0.12 | 0.000495
plc-cb-4.8x250 | Хомут нейлоновый черный (4,8х250) (100шт.) EKF Basic | 4.42 | 5.57 | 1 | 10 | 70 | 17 Изделия для электромонтажа | 17.12 Хомуты | 17.12.06 Хомуты черные (кабельный бандаж) Basic |  | Регулярная | Basic | 0.147 | 0.0006075
plc-cb-4.8x300 | Хомут нейлоновый черный (4,8х300) (100шт.) EKF Basic | 5.5 | 6.93 | 1 | 10 | 100 | 17 Изделия для электромонтажа | 17.12 Хомуты | 17.12.06 Хомуты черные (кабельный бандаж) Basic |  | Регулярная | Basic | 0.19 | 0.00072
plc-cb-4.8x350 | Хомут нейлоновый черный (4,8х350) (100шт.) EKF Basic | 6.5 | 8.19 | 1 | 10 | 65 | 17 Изделия для электромонтажа | 17.12 Хомуты | 17.12.06 Хомуты черные (кабельный бандаж) Basic |  | Регулярная | Basic | 0.225 | 0.0008325
plc-cb-4.8x380 | Хомут нейлоновый черный (4,8х380) (100шт.) EKF Basic | 7.99 | 10.06 | 1 | 10 | 80 | 17 Изделия для электромонтажа | 17.12 Хомуты | 17.12.06 Хомуты черные (кабельный бандаж) Basic |  | Регулярная | Basic | 0.25 | 0.0009225
plc-cb-4.8x400 | Хомут нейлоновый черный (4,8х400) (100шт.) EKF Basic | 7.55 | 9.51 | 1 | 10 | 80 | 17 Изделия для электромонтажа | 17.12 Хомуты | 17.12.06 Хомуты черные (кабельный бандаж) Basic |  | Регулярная | Basic | 0.263 | 0.0009675
plc-cb-4.8x450 | Хомут нейлоновый черный (4,8х450) (100шт.) EKF Basic | 9.13 | 11.5 | 1 | 10 | 60 | 17 Изделия для электромонтажа | 17.12 Хомуты | 17.12.06 Хомуты черные (кабельный бандаж) Basic |  | Регулярная | Basic | 0.3 | 0.00108
plc-cb-7.2x150 | Хомут нейлоновый черный (7,2х150) (100шт.) EKF Basic | 7.31 | 9.2 | 1 | 10 | 100 | 17 Изделия для электромонтажа | 17.12 Хомуты | 17.12.06 Хомуты черные (кабельный бандаж) Basic |  | Регулярная | Basic | 0.18 | 0.000748
plc-cb-7.2x200 | Хомут нейлоновый черный (7,2х200) (100шт.) EKF Basic | 7.55 | 9.51 | 1 | 10 | 80 | 17 Изделия для электромонтажа | 17.12 Хомуты | 17.12.06 Хомуты черные (кабельный бандаж) Basic |  | Регулярная | Basic | 0.228 | 0.001012
plc-cb-7.2x250 | Хомут нейлоновый черный (7,2х250) (100шт.) EKF Basic | 9.22 | 11.62 | 1 | 10 | 70 | 17 Изделия для электромонтажа | 17.12 Хомуты | 17.12.06 Хомуты черные (кабельный бандаж) Basic |  | Регулярная | Basic | 0.3 | 0.001232
plc-cb-7.2x300 | Хомут нейлоновый черный (7,2х300) (100шт.) EKF Basic | 10.63 | 13.39 | 1 | 10 | 35 | 17 Изделия для электромонтажа | 17.12 Хомуты | 17.12.06 Хомуты черные (кабельный бандаж) Basic |  | Регулярная | Basic | 0.36 | 0.001452
plc-cb-7.2x350 | Хомут нейлоновый черный (7,2х350) (100шт.) EKF Basic | 12.45 | 15.67 | 1 | 10 | 45 | 17 Изделия для электромонтажа | 17.12 Хомуты | 17.12.06 Хомуты черные (кабельный бандаж) Basic |  | Регулярная | Basic | 0.44 | 0.001672
plc-cb-7.2x400 | Хомут нейлоновый черный (7,2х400) (100шт.) EKF Basic | 15.06 | 18.96 | 1 | 5 | 40 | 17 Изделия для электромонтажа | 17.12 Хомуты | 17.12.06 Хомуты черные (кабельный бандаж) Basic |  | Регулярная | Basic | 0.48 | 0.001892
plc-cb-7.2x450 | Хомут нейлоновый черный (7,2х450) (100шт.) EKF Basic | 16.17 | 20.37 | 1 | 5 | 35 | 17 Изделия для электромонтажа | 17.12 Хомуты | 17.12.06 Хомуты черные (кабельный бандаж) Basic |  | Регулярная | Basic | 0.544 | 0.002112
plc-cb-7.2x500 | Хомут нейлоновый черный (7,2х500) (100шт.) EKF Basic | 18.82 | 23.7 | 1 | 10 | 35 | 17 Изделия для электромонтажа | 17.12 Хомуты | 17.12.06 Хомуты черные (кабельный бандаж) Basic |  | Регулярная | Basic | 0.72 | 0.002332
plc-cb-8.2x400 | Хомут нейлоновый черный (8,2х400) (100шт.) EKF Basic | 18.18 | 22.89 | 1 | 5 | 30 | 17 Изделия для электромонтажа | 17.12 Хомуты | 17.12.06 Хомуты черные (кабельный бандаж) Basic |  | Регулярная | Basic | 0.684 | 0.003225
plc-cb-8.2x450 | Хомут нейлоновый черный (8,2х450) (100шт.) EKF Basic | 22.97 | 28.93 | 1 | 5 | 40 | 17 Изделия для электромонтажа | 17.12 Хомуты | 17.12.06 Хомуты черные (кабельный бандаж) Basic |  | Регулярная | Basic | 0.768 | 0.0036
plc-cb-8.2x500 | Хомут нейлоновый черный (8,2х500) (100шт.) EKF Basic | 21.17 | 26.65 | 1 | 5 | 25 | 17 Изделия для электромонтажа | 17.12 Хомуты | 17.12.06 Хомуты черные (кабельный бандаж) Basic |  | Регулярная | Basic | 0.832 | 0.003975
plc-cb-8.2x650 | Хомут нейлоновый черный (8,2х650) (100шт.) EKF Basic | 31.96 | 40.24 | 1 | 5 | 20 | 17 Изделия для электромонтажа | 17.12 Хомуты | 17.12.06 Хомуты черные (кабельный бандаж) Basic |  | Регулярная | Basic | 1.04 | 0.0051
plc-cb-8.2x750 | Хомут нейлоновый черный (8,2х750) (100шт.) EKF Basic | 38.62 | 48.64 | 1 | 5 | 15 | 17 Изделия для электромонтажа | 17.12 Хомуты | 17.12.06 Хомуты черные (кабельный бандаж) Basic |  | Регулярная | Basic | 1.24 | 0.005925
plc-fl-ctsw-2.5x100-r | Хомут P6.6 стандартный (б), 2.5x100 (50шт) FlexLock PROxima | 1.14 | 1.43 | 1 | 20 | 400 | 17 Изделия для электромонтажа | 17.12 Хомуты | 17.12.07 Хомуты FlexLock белые для DIY |  | Регулярная | PROxima | 0.0143 | 0.00027
plc-fl-ctsw-2.5x150-r | Хомут P6.6 стандартный (б), 2.5x150 (50шт) FlexLock PROxima | 1.68 | 2.12 | 1 | 20 | 200 | 17 Изделия для электромонтажа | 17.12 Хомуты | 17.12.07 Хомуты FlexLock белые для DIY |  | Регулярная | PROxima | 0.0222 | 0.00027
plc-fl-ctsw-2.5x200-r | Хомут P6.6 стандартный (б), 2.5x200 (50шт) FlexLock PROxima | 2.01 | 2.53 | 1 | 20 | 200 | 17 Изделия для электромонтажа | 17.12 Хомуты | 17.12.07 Хомуты FlexLock белые для DIY |  | Регулярная | PROxima | 0.0291 | 0.00034
plc-fl-ctsw-3.6x150-r | Хомут P6.6 стандартный (б), 3.6x150 (50шт) FlexLock PROxima | 2.41 | 3.03 | 1 | 20 | 200 | 17 Изделия для электромонтажа | 17.12 Хомуты | 17.12.07 Хомуты FlexLock белые для DIY |  | Регулярная | PROxima | 0.0341 | 0.00036
plc-fl-ctsw-3.6x200-r | Хомут P6.6 стандартный (б), 3.6x200 (50шт) FlexLock PROxima | 2.77 | 3.49 | 1 | 20 | 200 | 17 Изделия для электромонтажа | 17.12 Хомуты | 17.12.07 Хомуты FlexLock белые для DIY |  | Регулярная | PROxima | 0.0463 | 0.00045
plc-fl-ctsw-3.6x250-r | Хомут P6.6 стандартный (б), 3.6x250 (50шт) FlexLock PROxima | 4 | 5.04 | 1 | 20 | 100 | 17 Изделия для электромонтажа | 17.12 Хомуты | 17.12.07 Хомуты FlexLock белые для DIY |  | Регулярная | PROxima | 0.0596 | 0.0006
plc-fl-ctsw-3.6x300-r | Хомут P6.6 стандартный (б), 3.6x300 (50шт) FlexLock PROxima | 4.58 | 5.76 | 1 | 20 | 100 | 17 Изделия для электромонтажа | 17.12 Хомуты | 17.12.07 Хомуты FlexLock белые для DIY |  | Регулярная | PROxima | 0.0699 | 0.0006
plc-fl-ctsw-4.8x200-r | Хомут P6.6 стандартный (б), 4.8x200 (50шт) FlexLock PROxima | 3.26 | 4.11 | 1 | 20 | 100 | 17 Изделия для электромонтажа | 17.12 Хомуты | 17.12.07 Хомуты FlexLock белые для DIY |  | Регулярная | PROxima | 0.0616 | 0.00056
plc-fl-ctsw-4.8x250-r | Хомут P6.6 стандартный (б), 4.8x250 (50шт) FlexLock PROxima | 4.64 | 5.84 | 1 | 20 | 100 | 17 Изделия для электромонтажа | 17.12 Хомуты | 17.12.07 Хомуты FlexLock белые для DIY |  | Регулярная | PROxima | 0.0828 | 0.00075
plc-fl-ctsw-4.8x300-r | Хомут P6.6 стандартный (б), 4.8x300 (50шт) FlexLock PROxima | 5.59 | 7.04 | 1 | 20 | 100 | 17 Изделия для электромонтажа | 17.12 Хомуты | 17.12.07 Хомуты FlexLock белые для DIY |  | Регулярная | PROxima | 0.0965 | 0.00075
plc-fl-ctsb-2.5x100-r | Хомут P6.6 стандартный (ч), 2.5x100 (50шт) FlexLock PROxima | 1.2 | 1.51 | 1 | 20 | 400 | 17 Изделия для электромонтажа | 17.12 Хомуты | 17.12.08 Хомуты FlexLock черные для DIY |  | Регулярная | PROxima | 0.0143 | 0.00027
plc-fl-ctsb-2.5x150-r | Хомут P6.6 стандартный (ч), 2.5x150 (50шт) FlexLock PROxima | 2.2 | 2.77 | 1 | 20 | 200 | 17 Изделия для электромонтажа | 17.12 Хомуты | 17.12.08 Хомуты FlexLock черные для DIY |  | Регулярная | PROxima | 0.0222 | 0.00027
plc-fl-ctsb-2.5x200-r | Хомут P6.6 стандартный (ч), 2.5x200 (50шт) FlexLock PROxima | 2.01 | 2.53 | 1 | 20 | 200 | 17 Изделия для электромонтажа | 17.12 Хомуты | 17.12.08 Хомуты FlexLock черные для DIY |  | Регулярная | PROxima | 0.0291 | 0.00034
plc-fl-ctsb-3.6x150-r | Хомут P6.6 стандартный (ч), 3.6x150 (50шт) FlexLock PROxima | 2.98 | 3.75 | 1 | 20 | 200 | 17 Изделия для электромонтажа | 17.12 Хомуты | 17.12.08 Хомуты FlexLock черные для DIY |  | Регулярная | PROxima | 0.0341 | 0.00036
plc-fl-ctsb-3.6x200-r | Хомут P6.6 стандартный (ч), 3.6x200 (50шт) FlexLock PROxima | 2.52 | 3.17 | 1 | 20 | 200 | 17 Изделия для электромонтажа | 17.12 Хомуты | 17.12.08 Хомуты FlexLock черные для DIY |  | Регулярная | PROxima | 0.0463 | 0.00045
plc-fl-ctsb-3.6x250-r | Хомут P6.6 стандартный (ч), 3.6x250 (50шт) FlexLock PROxima | 3.91 | 4.92 | 1 | 20 | 100 | 17 Изделия для электромонтажа | 17.12 Хомуты | 17.12.08 Хомуты FlexLock черные для DIY |  | Регулярная | PROxima | 0.0596 | 0.0006
plc-fl-ctsb-3.6x300-r | Хомут P6.6 стандартный (ч), 3.6x300 (50шт) FlexLock PROxima | 4.72 | 5.94 | 1 | 20 | 100 | 17 Изделия для электромонтажа | 17.12 Хомуты | 17.12.08 Хомуты FlexLock черные для DIY |  | Регулярная | PROxima | 0.0699 | 0.0006
plc-fl-ctsb-4.8x200-r | Хомут P6.6 стандартный (ч), 4.8x200 (50шт) FlexLock PROxima | 3.26 | 4.11 | 1 | 20 | 100 | 17 Изделия для электромонтажа | 17.12 Хомуты | 17.12.08 Хомуты FlexLock черные для DIY |  | Регулярная | PROxima | 0.0616 | 0.00056
plc-fl-ctsb-4.8x250-r | Хомут P6.6 стандартный (ч), 4.8x250 (50шт) FlexLock PROxima | 4.64 | 5.84 | 1 | 20 | 100 | 17 Изделия для электромонтажа | 17.12 Хомуты | 17.12.08 Хомуты FlexLock черные для DIY |  | Регулярная | PROxima | 0.0828 | 0.00075
plc-fl-ctsb-4.8x300-r | Хомут P6.6 стандартный (ч), 4.8x300 (50шт) FlexLock PROxima | 5.71 | 7.2 | 1 | 20 | 100 | 17 Изделия для электромонтажа | 17.12 Хомуты | 17.12.08 Хомуты FlexLock черные для DIY |  | Регулярная | PROxima | 0.0965 | 0.00075
plc-fl-set-sp | Набор хомутов цветных "Весна" (650 шт.): 2,5х100, 3,6х200, 3,6х280 FlexLock PROxima | 22.42 | 28.23 | 1 | 1 | 16 | 17 Изделия для электромонтажа | 17.12 Хомуты | 17.12.09 Наборы хомутов в банках FlexLock |  | Регулярная | PROxima | 0.486 | 0.002756
plc-fl-set-su | Набор хомутов цветных "Лето" (450 шт.): 2,5х100, 3,6х200, 3,6х300 FlexLock PROxima | 14.8 | 18.64 | 1 | 1 | 25 | 17 Изделия для электромонтажа | 17.12 Хомуты | 17.12.09 Наборы хомутов в банках FlexLock |  | Регулярная | PROxima | 0.298 | 0.001744
plc-fl-set-au | Набор хомутов цветных "Осень" (300 шт.): 3,6х200 FlexLock PROxima | 14.32 | 18.04 | 1 | 1 | 25 | 17 Изделия для электромонтажа | 17.12 Хомуты | 17.12.09 Наборы хомутов в банках FlexLock |  | Регулярная | PROxima | 0.287 | 0.001181
plc-fl-set-wi | Набор хомутов черно-белых "Зима" (600 шт.): 2,5х100, 3,6х200, 3,6х280 FlexLock PROxima | 21.48 | 27.05 | 1 | 1 | 16 | 17 Изделия для электромонтажа | 17.12 Хомуты | 17.12.09 Наборы хомутов в банках FlexLock |  | Регулярная | PROxima | 0.46 | 0.0031
plc-fl-tss-304-12x290 | Хомут AISI 304 из нержавеющей стали, 12x290 (100 шт.) FlexLock PROxima | 77.95 | 98.16 | 1 | 5 | 20 | 17 Изделия для электромонтажа | 17.12 Хомуты | 17.12.10 Хомуты FlexLock из нержавеющей стали (304) |  | Регулярная | PROxima | 0.97 | 0.00222
plc-fl-tss-304-12x360 | Хомут AISI 304 из нержавеющей стали, 12x360 (100 шт.) FlexLock PROxima | 74.09 | 93.3 | 1 | 5 | 20 | 17 Изделия для электромонтажа | 17.12 Хомуты | 17.12.10 Хомуты FlexLock из нержавеющей стали (304) |  | Регулярная | PROxima | 1.14 | 0.00264
plc-fl-tss-304-12x520 | Хомут AISI 304 из нержавеющей стали, 12x520 (100 шт.) FlexLock PROxima | 96.98 | 122.12 | 1 | 5 | 10 | 17 Изделия для электромонтажа | 17.12 Хомуты | 17.12.10 Хомуты FlexLock из нержавеющей стали (304) |  | Регулярная | PROxima | 1.53 | 0.0036
plc-fl-tss-304-12x680 | Хомут AISI 304 из нержавеющей стали, 12x680 (100 шт.) FlexLock PROxima | 147.76 | 186.07 | 1 | 5 | 10 | 17 Изделия для электромонтажа | 17.12 Хомуты | 17.12.10 Хомуты FlexLock из нержавеющей стали (304) |  | Регулярная | PROxima | 1.92 | 0.00456
plc-fl-tss-304-12x840 | Хомут AISI 304 из нержавеющей стали, 12x840 (100 шт.) FlexLock PROxima | 171.75 | 216.28 | 1 | 5 | 10 | 17 Изделия для электромонтажа | 17.12 Хомуты | 17.12.10 Хомуты FlexLock из нержавеющей стали (304) |  | Регулярная | PROxima | 2.31 | 0.00552
plc-fl-tss-304-4.6x125 | Хомут AISI 304 из нержавеющей стали, 4.6x125 (100 шт.) FlexLock PROxima | 23.5 | 29.6 | 1 | 10 | 50 | 17 Изделия для электромонтажа | 17.12 Хомуты | 17.12.10 Хомуты FlexLock из нержавеющей стали (304) |  | Регулярная | PROxima | 0.17 | 0.000357
plc-fl-tss-304-4.6x150 | Хомут AISI 304 из нержавеющей стали, 4.6x150 (100 шт.) FlexLock PROxima | 24.4 | 30.73 | 1 | 10 | 50 | 17 Изделия для электромонтажа | 17.12 Хомуты | 17.12.10 Хомуты FlexLock из нержавеющей стали (304) |  | Регулярная | PROxima | 0.2 | 0.00042
plc-fl-tss-304-4.6x200 | Хомут AISI 304 из нержавеющей стали, 4.6x200 (100 шт.) FlexLock PROxima | 26.54 | 33.42 | 1 | 10 | 50 | 17 Изделия для электромонтажа | 17.12 Хомуты | 17.12.10 Хомуты FlexLock из нержавеющей стали (304) |  | Регулярная | PROxima | 0.24 | 0.000525
plc-fl-tss-304-4.6x260 | Хомут AISI 304 из нержавеющей стали, 4.6x260 (100 шт.) FlexLock PROxima | 28.99 | 36.51 | 1 | 10 | 50 | 17 Изделия для электромонтажа | 17.12 Хомуты | 17.12.10 Хомуты FlexLock из нержавеющей стали (304) |  | Регулярная | PROxima | 0.29 | 0.000651
plc-fl-tss-304-4.6x290 | Хомут AISI 304 из нержавеющей стали, 4.6x290 (100 шт.) FlexLock PROxima | 31.27 | 39.37 | 1 | 10 | 50 | 17 Изделия для электромонтажа | 17.12 Хомуты | 17.12.10 Хомуты FlexLock из нержавеющей стали (304) |  | Регулярная | PROxima | 0.32 | 0.000735
plc-fl-tss-304-4.6x360 | Хомут AISI 304 из нержавеющей стали, 4.6x360 (100 шт.) FlexLock PROxima | 33.58 | 42.29 | 1 | 5 | 25 | 17 Изделия для электромонтажа | 17.12 Хомуты | 17.12.10 Хомуты FlexLock из нержавеющей стали (304) |  | Регулярная | PROxima | 0.37 | 0.000861
plc-fl-tss-304-4.6x520 | Хомут AISI 304 из нержавеющей стали, 4.6x520 (100 шт.) FlexLock PROxima | 39.97 | 50.33 | 1 | 5 | 25 | 17 Изделия для электромонтажа | 17.12 Хомуты | 17.12.10 Хомуты FlexLock из нержавеющей стали (304) |  | Регулярная | PROxima | 0.51 | 0.001239
plc-fl-tss-304-4.6x680 | Хомут AISI 304 из нержавеющей стали, 4.6x680 (100 шт.) FlexLock PROxima | 44.9 | 56.54 | 1 | 5 | 25 | 17 Изделия для электромонтажа | 17.12 Хомуты | 17.12.10 Хомуты FlexLock из нержавеющей стали (304) |  | Регулярная | PROxima | 0.65 | 0.001575
plc-fl-tss-304-4.6x840 | Хомут AISI 304 из нержавеющей стали, 4.6x840 (100 шт.) FlexLock PROxima | 53.39 | 67.23 | 1 | 5 | 25 | 17 Изделия для электромонтажа | 17.12 Хомуты | 17.12.10 Хомуты FlexLock из нержавеющей стали (304) |  | Регулярная | PROxima | 0.78 | 0.001911
plc-fl-tss-304-7.9x200 | Хомут AISI 304 из нержавеющей стали, 7.9x200 (100 шт.) FlexLock PROxima | 35.72 | 44.98 | 1 | 5 | 25 | 17 Изделия для электромонтажа | 17.12 Хомуты | 17.12.10 Хомуты FlexLock из нержавеющей стали (304) |  | Регулярная | PROxima | 0.48 | 0.000945
plc-fl-tss-304-7.9x260 | Хомут AISI 304 из нержавеющей стали, 7.9x260 (100 шт.) FlexLock PROxima | 39.59 | 49.85 | 1 | 5 | 25 | 17 Изделия для электромонтажа | 17.12 Хомуты | 17.12.10 Хомуты FlexLock из нержавеющей стали (304) |  | Регулярная | PROxima | 0.57 | 0.001155
plc-fl-tss-304-7.9x290 | Хомут AISI 304 из нержавеющей стали, 7.9x290 (100 шт.) FlexLock PROxima | 43.11 | 54.28 | 1 | 5 | 25 | 17 Изделия для электромонтажа | 17.12 Хомуты | 17.12.10 Хомуты FlexLock из нержавеющей стали (304) |  | Регулярная | PROxima | 0.62 | 0.001295
plc-fl-tss-304-7.9x360 | Хомут AISI 304 из нержавеющей стали, 7.9x360 (100 шт.) FlexLock PROxima | 46.73 | 58.84 | 1 | 5 | 25 | 17 Изделия для электромонтажа | 17.12 Хомуты | 17.12.10 Хомуты FlexLock из нержавеющей стали (304) |  | Регулярная | PROxima | 0.72 | 0.001505
plc-fl-tss-304-7.9x520 | Хомут AISI 304 из нержавеющей стали, 7.9x520 (100 шт.) FlexLock PROxima | 57.57 | 72.49 | 1 | 5 | 10 | 17 Изделия для электромонтажа | 17.12 Хомуты | 17.12.10 Хомуты FlexLock из нержавеющей стали (304) |  | Регулярная | PROxima | 0.97 | 0.002065
plc-fl-tss-304-7.9x680 | Хомут AISI 304 из нержавеющей стали, 7.9x680 (100 шт.) FlexLock PROxima | 67.09 | 84.49 | 1 | 5 | 10 | 17 Изделия для электромонтажа | 17.12 Хомуты | 17.12.10 Хомуты FlexLock из нержавеющей стали (304) |  | Регулярная | PROxima | 1.22 | 0.002625
plc-fl-tss-304-7.9x840 | Хомут AISI 304 из нержавеющей стали, 7.9x840 (100 шт.) FlexLock PROxima | 81.66 | 102.83 | 1 | 5 | 10 | 17 Изделия для электромонтажа | 17.12 Хомуты | 17.12.10 Хомуты FlexLock из нержавеющей стали (304) |  | Регулярная | PROxima | 1.47 | 0.003185
plc-fl-tss-316-12x290 | Хомут AISI 316 из нержавеющей стали, 12x290 (100 шт.) FlexLock PROxima | 77.95 | 98.16 | 1 | 5 | 20 | 17 Изделия для электромонтажа | 17.12 Хомуты | 17.12.11 Хомуты FlexLock из нержавеющей стали (316) |  | Регулярная | PROxima | 0.97 | 0.00222
plc-fl-tss-316-12x360 | Хомут AISI 316 из нержавеющей стали, 12x360 (100 шт.) FlexLock PROxima | 74.09 | 93.3 | 1 | 5 | 20 | 17 Изделия для электромонтажа | 17.12 Хомуты | 17.12.11 Хомуты FlexLock из нержавеющей стали (316) |  | Регулярная | PROxima | 1.14 | 0.00264
plc-fl-tss-316-12x520 | Хомут AISI 316 из нержавеющей стали, 12x520 (100 шт.) FlexLock PROxima | 96.98 | 122.12 | 1 | 5 | 10 | 17 Изделия для электромонтажа | 17.12 Хомуты | 17.12.11 Хомуты FlexLock из нержавеющей стали (316) |  | Регулярная | PROxima | 1.53 | 0.0036
plc-fl-tss-316-12x680 | Хомут AISI 316 из нержавеющей стали, 12x680 (100 шт.) FlexLock PROxima | 147.76 | 186.07 | 1 | 5 | 10 | 17 Изделия для электромонтажа | 17.12 Хомуты | 17.12.11 Хомуты FlexLock из нержавеющей стали (316) |  | Регулярная | PROxima | 1.92 | 0.00456
plc-fl-tss-316-12x840 | Хомут AISI 316 из нержавеющей стали, 12x840 (100 шт.) FlexLock PROxima | 171.75 | 216.28 | 1 | 5 | 10 | 17 Изделия для электромонтажа | 17.12 Хомуты | 17.12.11 Хомуты FlexLock из нержавеющей стали (316) |  | Регулярная | PROxima | 2.31 | 0.00552
plc-fl-tss-316-4.6x125 | Хомут AISI 316 из нержавеющей стали, 4.6x125 (100 шт.) FlexLock PROxima | 23.5 | 29.6 | 1 | 10 | 50 | 17 Изделия для электромонтажа | 17.12 Хомуты | 17.12.11 Хомуты FlexLock из нержавеющей стали (316) |  | Регулярная | PROxima | 0.17 | 0.000357
plc-fl-tss-316-4.6x150 | Хомут AISI 316 из нержавеющей стали, 4.6x150 (100 шт.) FlexLock PROxima | 24.4 | 30.73 | 1 | 10 | 50 | 17 Изделия для электромонтажа | 17.12 Хомуты | 17.12.11 Хомуты FlexLock из нержавеющей стали (316) |  | Регулярная | PROxima | 0.2 | 0.00042
plc-fl-tss-316-4.6x200 | Хомут AISI 316 из нержавеющей стали, 4.6x200 (100 шт.) FlexLock PROxima | 26.54 | 33.42 | 1 | 10 | 50 | 17 Изделия для электромонтажа | 17.12 Хомуты | 17.12.11 Хомуты FlexLock из нержавеющей стали (316) |  | Регулярная | PROxima | 0.24 | 0.000525
plc-fl-tss-316-4.6x260 | Хомут AISI 316 из нержавеющей стали, 4.6x260 (100 шт.) FlexLock PROxima | 28.99 | 36.51 | 1 | 10 | 50 | 17 Изделия для электромонтажа | 17.12 Хомуты | 17.12.11 Хомуты FlexLock из нержавеющей стали (316) |  | Регулярная | PROxima | 0.29 | 0.000651
plc-fl-tss-316-4.6x290 | Хомут AISI 316 из нержавеющей стали, 4.6x290 (100 шт.) FlexLock PROxima | 31.27 | 39.37 | 1 | 10 | 50 | 17 Изделия для электромонтажа | 17.12 Хомуты | 17.12.11 Хомуты FlexLock из нержавеющей стали (316) |  | Регулярная | PROxima | 0.32 | 0.000735
plc-fl-tss-316-4.6x360 | Хомут AISI 316 из нержавеющей стали, 4.6x360 (100 шт.) FlexLock PROxima | 33.58 | 42.29 | 1 | 5 | 25 | 17 Изделия для электромонтажа | 17.12 Хомуты | 17.12.11 Хомуты FlexLock из нержавеющей стали (316) |  | Регулярная | PROxima | 0.37 | 0.000861
plc-fl-tss-316-4.6x520 | Хомут AISI 316 из нержавеющей стали, 4.6x520 (100 шт.) FlexLock PROxima | 39.97 | 50.33 | 1 | 5 | 25 | 17 Изделия для электромонтажа | 17.12 Хомуты | 17.12.11 Хомуты FlexLock из нержавеющей стали (316) |  | Регулярная | PROxima | 0.51 | 0.001239
plc-fl-tss-316-4.6x680 | Хомут AISI 316 из нержавеющей стали, 4.6x680 (100 шт.) FlexLock PROxima | 44.9 | 56.54 | 1 | 5 | 25 | 17 Изделия для электромонтажа | 17.12 Хомуты | 17.12.11 Хомуты FlexLock из нержавеющей стали (316) |  | Регулярная | PROxima | 0.65 | 0.001575
plc-fl-tss-316-4.6x840 | Хомут AISI 316 из нержавеющей стали, 4.6x840 (100 шт.) FlexLock PROxima | 53.39 | 67.23 | 1 | 5 | 25 | 17 Изделия для электромонтажа | 17.12 Хомуты | 17.12.11 Хомуты FlexLock из нержавеющей стали (316) |  | Регулярная | PROxima | 0.78 | 0.001911
plc-fl-tss-316-7.9x200 | Хомут AISI 316 из нержавеющей стали, 7.9x200 (100 шт.) FlexLock PROxima | 35.72 | 44.98 | 1 | 5 | 25 | 17 Изделия для электромонтажа | 17.12 Хомуты | 17.12.11 Хомуты FlexLock из нержавеющей стали (316) |  | Регулярная | PROxima | 0.48 | 0.000945
plc-fl-tss-316-7.9x260 | Хомут AISI 316 из нержавеющей стали, 7.9x260 (100 шт.) FlexLock PROxima | 39.59 | 49.85 | 1 | 5 | 25 | 17 Изделия для электромонтажа | 17.12 Хомуты | 17.12.11 Хомуты FlexLock из нержавеющей стали (316) |  | Регулярная | PROxima | 0.57 | 0.001155
plc-fl-tss-316-7.9x290 | Хомут AISI 316 из нержавеющей стали, 7.9x290 (100 шт.) FlexLock PROxima | 43.11 | 54.28 | 1 | 5 | 25 | 17 Изделия для электромонтажа | 17.12 Хомуты | 17.12.11 Хомуты FlexLock из нержавеющей стали (316) |  | Регулярная | PROxima | 0.62 | 0.001295
plc-fl-tss-316-7.9x360 | Хомут AISI 316 из нержавеющей стали, 7.9x360 (100 шт.) FlexLock PROxima | 46.73 | 58.84 | 1 | 5 | 25 | 17 Изделия для электромонтажа | 17.12 Хомуты | 17.12.11 Хомуты FlexLock из нержавеющей стали (316) |  | Регулярная | PROxima | 0.72 | 0.001505
plc-fl-tss-316-7.9x520 | Хомут AISI 316 из нержавеющей стали, 7.9x520 (100 шт.) FlexLock PROxima | 57.57 | 72.49 | 1 | 5 | 10 | 17 Изделия для электромонтажа | 17.12 Хомуты | 17.12.11 Хомуты FlexLock из нержавеющей стали (316) |  | Регулярная | PROxima | 0.97 | 0.002065
plc-fl-tss-316-7.9x680 | Хомут AISI 316 из нержавеющей стали, 7.9x680 (100 шт.) FlexLock PROxima | 67.09 | 84.49 | 1 | 5 | 10 | 17 Изделия для электромонтажа | 17.12 Хомуты | 17.12.11 Хомуты FlexLock из нержавеющей стали (316) |  | Регулярная | PROxima | 1.22 | 0.002625
plc-fl-tss-316-7.9x840 | Хомут AISI 316 из нержавеющей стали, 7.9x840 (100 шт.) FlexLock PROxima | 81.66 | 102.83 | 1 | 5 | 10 | 17 Изделия для электромонтажа | 17.12 Хомуты | 17.12.11 Хомуты FlexLock из нержавеющей стали (316) |  | Регулярная | PROxima | 1.47 | 0.003185
plc-fs-wr | Хомут гибкий (20 шт.) белый FlexSTRAP EKF | 4.06 | 5.11 | 1 | 1 | 60 | 17 Изделия для электромонтажа | 17.12 Хомуты | 17.12.12 Хомуты гибкие FlexSTRAP |  | Регулярная | PROxima | 0.08 | 0.00014
plc-fs-gr | Хомут гибкий (20 шт.) зеленый FlexSTRAP EKF | 4.06 | 5.11 | 1 | 1 | 60 | 17 Изделия для электромонтажа | 17.12 Хомуты | 17.12.12 Хомуты гибкие FlexSTRAP |  | Регулярная | PROxima | 0.08 | 0.00014
plc-fs-br | Хомут гибкий (20 шт.) черный FlexSTRAP EKF | 4.06 | 5.11 | 1 | 1 | 60 | 17 Изделия для электромонтажа | 17.12 Хомуты | 17.12.12 Хомуты гибкие FlexSTRAP |  | Регулярная | PROxima | 0.08 | 0.00014
plc-fti-6w | Дюбель для бандажа (6х35) белый (100шт.) EKF PROxima | 5.36 | 6.75 | 1 | 10 | 100 | 17 Изделия для электромонтажа | 17.12 Хомуты | 17.12.13 Аксессуары для хомутов |  | Регулярная | PROxima | 0.122 | 0.00015
plc-fti-6b | Дюбель для бандажа (6х35) черный (100шт.) EKF PROxima | 5.36 | 6.75 | 1 | 10 | 100 | 17 Изделия для электромонтажа | 17.12 Хомуты | 17.12.13 Аксессуары для хомутов |  | Регулярная | PROxima | 0.122 | 0.00015
plc-fti-8w | Дюбель для бандажа (8х45) белый (100шт.) EKF PROxima | 5.83 | 7.34 | 1 | 10 | 100 | 17 Изделия для электромонтажа | 17.12 Хомуты | 17.12.13 Аксессуары для хомутов |  | Регулярная | PROxima | 0.188 | 0.00015
plc-fti-8b | Дюбель для бандажа (8х45) черный (100шт.) EKF PROxima | 5.83 | 7.34 | 1 | 10 | 100 | 17 Изделия для электромонтажа | 17.12 Хомуты | 17.12.13 Аксессуары для хомутов |  | Регулярная | PROxima | 0.188 | 0.00015
plcn-sr-4 | Скоба крепежная круглая (4мм.) (50шт.) EKF PROxima | 0.58 | 0.73 | 10 | 10 | 500 | 17 Изделия для электромонтажа | 17.13 Скобы крепежные пластиковые | 17.13.01 Скоба крепежная круглая |  | Регулярная | PROxima | 0.026 | 6.3e-05
plcn-sr-5 | Скоба крепежная круглая (5мм.) (50шт.) EKF PROxima | 0.55 | 0.69 | 10 | 10 | 800 | 17 Изделия для электромонтажа | 17.13 Скобы крепежные пластиковые | 17.13.01 Скоба крепежная круглая |  | Регулярная | PROxima | 0.025 | 6.75e-05
plcn-sr-6 | Скоба крепежная круглая (6мм.) (50шт.) EKF PROxima | 0.59 | 0.75 | 10 | 10 | 600 | 17 Изделия для электромонтажа | 17.13 Скобы крепежные пластиковые | 17.13.01 Скоба крепежная круглая |  | Регулярная | PROxima | 0.033 | 7.65e-05
plcn-sr-7 | Скоба крепежная круглая (7мм.) (50шт.) EKF PROxima | 0.68 | 0.86 | 1 | 10 | 600 | 17 Изделия для электромонтажа | 17.13 Скобы крепежные пластиковые | 17.13.01 Скоба крепежная круглая |  | Регулярная | PROxima | 0.035 | 9e-05
plcn-sr-8 | Скоба крепежная круглая (8мм.) (50шт.) EKF PROxima | 0.79 | 0.99 | 10 | 10 | 500 | 17 Изделия для электромонтажа | 17.13 Скобы крепежные пластиковые | 17.13.01 Скоба крепежная круглая |  | Регулярная | PROxima | 0.046 | 0.000108
plcn-sr-9 | Скоба крепежная круглая (9мм.) (50шт.) EKF PROxima | 0.9 | 1.13 | 10 | 10 | 400 | 17 Изделия для электромонтажа | 17.13 Скобы крепежные пластиковые | 17.13.01 Скоба крепежная круглая |  | Регулярная | PROxima | 0.05 | 0.000117
plcn-sr-10 | Скоба крепежная круглая (10мм.) (50шт.) EKF PROxima | 1 | 1.26 | 10 | 10 | 400 | 17 Изделия для электромонтажа | 17.13 Скобы крепежные пластиковые | 17.13.01 Скоба крепежная круглая |  | Регулярная | PROxima | 0.055 | 0.0001215
plcn-sr-12 | Скоба крепежная круглая (12мм (50шт.) EKF PROxima | 1.26 | 1.59 | 10 | 10 | 200 | 17 Изделия для электромонтажа | 17.13 Скобы крепежные пластиковые | 17.13.01 Скоба крепежная круглая |  | Регулярная | PROxima | 0.09 | 0.0002
plcn-sr-14 | Скоба крепежная круглая (14мм.) (50шт.) EKF PROxima | 1.56 | 1.96 | 10 | 10 | 100 | 17 Изделия для электромонтажа | 17.13 Скобы крепежные пластиковые | 17.13.01 Скоба крепежная круглая |  | Регулярная | PROxima | 0.12 | 0.00032
plcn-sr-16 | Скоба крепежная круглая (16мм.) (50шт.) EKF PROxima | 2.19 | 2.75 | 10 | 10 | 100 | 17 Изделия для электромонтажа | 17.13 Скобы крепежные пластиковые | 17.13.01 Скоба крепежная круглая |  | Регулярная | PROxima | 0.14 | 0.00034
plcn-sr-18 | Скоба крепежная круглая (18мм.) (50шт.) EKF PROxima | 2.76 | 3.48 | 10 | 10 | 100 | 17 Изделия для электромонтажа | 17.13 Скобы крепежные пластиковые | 17.13.01 Скоба крепежная круглая |  | Регулярная | PROxima | 0.18 | 0.0004624
plcn-sr-20 | Скоба крепежная круглая (20мм.) (50шт.) EKF PROxima | 3.17 | 3.99 | 10 | 10 | 50 | 17 Изделия для электромонтажа | 17.13 Скобы крепежные пластиковые | 17.13.01 Скоба крепежная круглая |  | Регулярная | PROxima | 0.24 | 0.0006075
plcn-sr-22 | Скоба крепежная круглая (22мм.) (50шт.) EKF PROxima | 4.12 | 5.18 | 10 | 10 | 50 | 17 Изделия для электромонтажа | 17.13 Скобы крепежные пластиковые | 17.13.01 Скоба крепежная круглая |  | Регулярная | PROxima | 0.26 | 0.0008
plcn-sr-25 | Скоба крепежная круглая (25мм.) (50шт.) EKF PROxima | 5.39 | 6.79 | 10 | 10 | 50 | 17 Изделия для электромонтажа | 17.13 Скобы крепежные пластиковые | 17.13.01 Скоба крепежная круглая |  | Регулярная | PROxima | 0.3 | 0.00096
plcn-ss-4 | Скоба крепежная квадратная (плоская) (4мм.) (50шт.) EKF PROxima | 0.43 | 0.54 | 10 | 10 | 500 | 17 Изделия для электромонтажа | 17.13 Скобы крепежные пластиковые | 17.13.02 Скоба крепежная квадратная |  | Регулярная | PROxima | 0.024 | 6e-05
plcn-ss-6 | Скоба крепежная квадратная (плоская) (6мм.) (50шт.) EKF PROxima | 0.57 | 0.71 | 10 | 10 | 800 | 17 Изделия для электромонтажа | 17.13 Скобы крепежные пластиковые | 17.13.02 Скоба крепежная квадратная |  | Регулярная | PROxima | 0.026 | 6.4e-05
plcn-ss-7 | Скоба крепежная квадратная (плоская) (7мм.) (50шт.) EKF PROxima | 0.61 | 0.77 | 10 | 10 | 500 | 17 Изделия для электромонтажа | 17.13 Скобы крепежные пластиковые | 17.13.02 Скоба крепежная квадратная |  | Регулярная | PROxima | 0.04 | 8.5e-05
plcn-ss-8 | Скоба крепежная квадратная (плоская) (8мм (50шт.) EKF PROxima | 0.74 | 0.93 | 10 | 10 | 500 | 17 Изделия для электромонтажа | 17.13 Скобы крепежные пластиковые | 17.13.02 Скоба крепежная квадратная |  | Регулярная | PROxima | 0.044 | 9e-05
plcn-ss-9 | Скоба крепежная квадратная (плоская) (9мм.) (50шт.) EKF PROxima | 0.84 | 1.06 | 10 | 10 | 500 | 17 Изделия для электромонтажа | 17.13 Скобы крепежные пластиковые | 17.13.02 Скоба крепежная квадратная |  | Регулярная | PROxima | 0.04 | 9.9e-05
plcn-ss-10 | Скоба крепежная квадратная (плоская) (10мм.) (50шт.) EKF PROxima | 0.93 | 1.18 | 10 | 10 | 400 | 17 Изделия для электромонтажа | 17.13 Скобы крепежные пластиковые | 17.13.02 Скоба крепежная квадратная |  | Регулярная | PROxima | 0.04 | 0.000108
plcn-ss-12 | Скоба крепежная квадратная (плоская) (12мм.) (50шт.) EKF PROxima | 1.06 | 1.34 | 10 | 10 | 300 | 17 Изделия для электромонтажа | 17.13 Скобы крепежные пластиковые | 17.13.02 Скоба крепежная квадратная |  | Регулярная | PROxima | 0.06 | 0.000117
plcn-ss-14 | Скоба крепежная квадратная (плоская) (14мм.) (50шт.) EKF PROxima | 1.48 | 1.87 | 10 | 10 | 200 | 17 Изделия для электромонтажа | 17.13 Скобы крепежные пластиковые | 17.13.02 Скоба крепежная квадратная |  | Регулярная | PROxima | 0.06 | 0.00018
ST-10 | Отвертка индикаторная ОИ-1 EKF PROxima | 2.92 | 3.68 | 1 | 6 | 250 | 18 Инструмент | 18.01 Отвертки индикаторные EKF |  |  | Регулярная | PROxima | 0.054 | 0.000225
ST-20e | Отвертка индикаторная ОИ-2э EKF PROxima | 5.9 | 7.43 | 1 | 6 | 200 | 18 Инструмент | 18.01 Отвертки индикаторные EKF |  |  | Регулярная | PROxima | 0.06 | 0.000225
In-180701-bm182 | Мультиметр цифровой M182 EKF Master | 12.95 | 16.3 | 1 | 1 | 100 | 18 Инструмент | 18.02 Мультиметры и приборы EKF | 18.02.01 Мультиметры |  | Регулярная | Basic | 0.14 | 0.00054
In-180701-pm300 | Мультиметр цифровой M300 EKF Expert | 23.19 | 29.21 | 1 | 1 | 40 | 18 Инструмент | 18.02 Мультиметры и приборы EKF | 18.02.01 Мультиметры |  | Регулярная | PROxima | 0.18 | 0.001
In-180701-bm830B | Мультиметр цифровой M830B EKF Master | 10.37 | 13.06 | 1 | 1 | 60 | 18 Инструмент | 18.02 Мультиметры и приборы EKF | 18.02.01 Мультиметры |  | Регулярная | Basic | 0.22 | 0.00074
In-180701-bm832 | Мультиметр цифровой M832 EKF Master | 12.02 | 15.14 | 1 | 1 | 60 | 18 Инструмент | 18.02 Мультиметры и приборы EKF | 18.02.01 Мультиметры |  | Регулярная | Basic | 0.22 | 0.00074
In-180701-bm838 | Мультиметр цифровой M838 EKF Master | 13.52 | 17.03 | 1 | 1 | 60 | 18 Инструмент | 18.02 Мультиметры и приборы EKF | 18.02.01 Мультиметры |  | Регулярная | Basic | 0.23 | 0.00074
In-180701-pm830B | Мультиметр цифровой MAS830B EKF Expert | 27.83 | 35.05 | 1 | 1 | 40 | 18 Инструмент | 18.02 Мультиметры и приборы EKF | 18.02.01 Мультиметры |  | Регулярная | PROxima | 0.31 | 0.002
In-180701-pm830L | Мультиметр цифровой MAS830L EKF Expert | 30.15 | 37.96 | 1 | 1 | 40 | 18 Инструмент | 18.02 Мультиметры и приборы EKF | 18.02.01 Мультиметры |  | Регулярная | PROxima | 0.31 | 0.002
In-180701-pm838 | Мультиметр цифровой MAS838 EKF Expert | 31.31 | 39.43 | 1 | 1 | 40 | 18 Инструмент | 18.02 Мультиметры и приборы EKF | 18.02.01 Мультиметры |  | Регулярная | PROxima | 0.33 | 0.002
In-180701-pm18C | Мультиметр цифровой MS18C EKF Expert | 67.26 | 84.7 | 1 | 1 | 30 | 18 Инструмент | 18.02 Мультиметры и приборы EKF | 18.02.01 Мультиметры |  | Регулярная | PROxima | 0.59 | 0.002
In-180701-pm8211 | Мультиметр цифровой MS8211 EKF Expert | 62.76 | 79.03 | 1 | 1 | 40 | 18 Инструмент | 18.02 Мультиметры и приборы EKF | 18.02.01 Мультиметры |  | Регулярная | PROxima | 0.3 | 0.001
In-180701-pm8232 | Мультиметр цифровой MS8232 EKF Expert | 41.11 | 51.77 | 1 | 1 | 60 | 18 Инструмент | 18.02 Мультиметры и приборы EKF | 18.02.01 Мультиметры |  | Регулярная | PROxima | 0.24 | 0.001
In-180701-pm8233E | Мультиметр цифровой MS8233E EKF Expert | 40.62 | 51.15 | 1 | 1 | 20 | 18 Инструмент | 18.02 Мультиметры и приборы EKF | 18.02.01 Мультиметры |  | Регулярная | PROxima | 0.35 | 0.002
In-180701-pm8236 | Мультиметр цифровой MS8236 EKF Professional | 180.22 | 226.94 | 1 | 1 | 20 | 18 Инструмент | 18.02 Мультиметры и приборы EKF | 18.02.01 Мультиметры |  | Регулярная | Averes | 0.86 | 0.002
In-180701-pm61 | Мультиметр цифровой MY61 EKF Expert | 62.35 | 78.51 | 1 | 1 | 30 | 18 Инструмент | 18.02 Мультиметры и приборы EKF | 18.02.01 Мультиметры |  | Регулярная | PROxima | 0.58 | 0.002
In-180701-pm64 | Мультиметр цифровой MY64 EKF Expert | 73.06 | 92 | 1 | 1 | 30 | 18 Инструмент | 18.02 Мультиметры и приборы EKF | 18.02.01 Мультиметры |  | Регулярная | PROxima | 0.59 | 0.002
In-180702-bc266 | Токовые клещи цифровые 266 EKF Master | 21.89 | 27.56 | 1 | 1 | 20 | 18 Инструмент | 18.02 Мультиметры и приборы EKF | 18.02.02 Токовые клещи |  | Регулярная | Basic | 0.43 | 0.00157
In-180702-bc266F | Токовые клещи цифровые 266F EKF Master | 27.03 | 34.04 | 1 | 1 | 20 | 18 Инструмент | 18.02 Мультиметры и приборы EKF | 18.02.02 Токовые клещи |  | Регулярная | Basic | 0.43 | 0.00157
In-180702-pc266C | Токовые клещи цифровые M266C EKF Expert | 45.71 | 57.56 | 1 | 1 | 20 | 18 Инструмент | 18.02 Мультиметры и приборы EKF | 18.02.02 Токовые клещи |  | Регулярная | PROxima | 0.6 | 0.002
In-180702-pc2016S | Токовые клещи цифровые MS2016S EKF Expert | 66.91 | 84.25 | 1 | 1 | 60 | 18 Инструмент | 18.02 Мультиметры и приборы EKF | 18.02.02 Токовые клещи |  | Регулярная | PROxima | 0.25 | 0.001
In-180703-pt6519B | Инфракрасный термометр(пирометр) MS6519B EKF Expert | 80.91 | 101.89 | 1 | 1 | 30 | 18 Инструмент | 18.02 Мультиметры и приборы EKF | 18.02.03 Контрольно-измерительные приборы |  | Регулярная | PROxima | 0.23 | 0.001
ph-0-75-mas | Отвертка Master PH0x75 мм EKF Basic | 2.19 | 2.76 | 12 | 12 | 240 | 18 Инструмент | 18.03 Ручной инструмент | 18.03.01 Отвертки |  | Регулярная | Basic | 0.04 | 0.000385
ph-1-100-mas | Отвертка Master PH1x100 мм EKF Basic | 2.67 | 3.36 | 12 | 12 | 240 | 18 Инструмент | 18.03 Ручной инструмент | 18.03.01 Отвертки |  | Регулярная | Basic | 0.045 | 0.00042
ph-2-100-mas | Отвертка Master PH2x100 мм EKF Basic | 2.96 | 3.72 | 12 | 12 | 180 | 18 Инструмент | 18.03 Ручной инструмент | 18.03.01 Отвертки |  | Регулярная | Basic | 0.08 | 0.000359
ph-2-38-mas | Отвертка Master PH2x38 мм EKF Basic | 2.34 | 2.94 | 12 | 12 | 180 | 18 Инструмент | 18.03 Ручной инструмент | 18.03.01 Отвертки |  | Регулярная | Basic | 0.046 | 0.000271
ph-3-150-mas | Отвертка Master PH3x150 мм EKF Basic | 3.51 | 4.42 | 12 | 12 | 120 | 18 Инструмент | 18.03 Ручной инструмент | 18.03.01 Отвертки |  | Регулярная | Basic | 0.142 | 0.000551
pz-0-75-mas | Отвертка Master PZ0x75 мм EKF Basic | 1.88 | 2.36 | 12 | 12 | 240 | 18 Инструмент | 18.03 Ручной инструмент | 18.03.01 Отвертки |  | Регулярная | Basic | 0.04 | 0.000385
pz-1-100-mas | Отвертка Master PZ1x100 мм EKF Basic | 2.77 | 3.48 | 12 | 12 | 240 | 18 Инструмент | 18.03 Ручной инструмент | 18.03.01 Отвертки |  | Регулярная | Basic | 0.048 | 0.00042
pz-2-100-mas | Отвертка Master PZ2x100 мм EKF Basic | 3.43 | 4.32 | 12 | 12 | 180 | 18 Инструмент | 18.03 Ручной инструмент | 18.03.01 Отвертки |  | Регулярная | Basic | 0.084 | 0.000359
pz-3-150-mas | Отвертка Master PZ3x150 мм EKF Basic | 3.51 | 4.42 | 12 | 12 | 120 | 18 Инструмент | 18.03 Ручной инструмент | 18.03.01 Отвертки |  | Регулярная | Basic | 0.138 | 0.000551
sl-3.5-75-mas | Отвертка Master SL3.5x75 мм EKF Basic | 2.1 | 2.64 | 12 | 12 | 240 | 18 Инструмент | 18.03 Ручной инструмент | 18.03.01 Отвертки |  | Регулярная | Basic | 0.041 | 0.000385
sl-4-100-mas | Отвертка Master SL4x100 мм EKF Basic | 2.39 | 3 | 12 | 12 | 240 | 18 Инструмент | 18.03 Ручной инструмент | 18.03.01 Отвертки |  | Регулярная | Basic | 0.048 | 0.00042
sl-5.5-125-mas | Отвертка Master SL5.5x125 мм EKF Basic | 2.67 | 3.36 | 12 | 12 | 240 | 18 Инструмент | 18.03 Ручной инструмент | 18.03.01 Отвертки |  | Регулярная | Basic | 0.063 | 0.000473
sl-6.5-150-mas | Отвертка Master SL6.5x150 мм EKF Basic | 3.91 | 4.93 | 12 | 12 | 180 | 18 Инструмент | 18.03 Ручной инструмент | 18.03.01 Отвертки |  | Регулярная | Basic | 0.092 | 0.000534
sl-6.5-38-mas | Отвертка Master SL6.5x38 мм EKF Basic | 2.41 | 3.03 | 12 | 12 | 180 | 18 Инструмент | 18.03 Ручной инструмент | 18.03.01 Отвертки |  | Регулярная | Basic | 0.045 | 0.000271
sl-8-150-mas | Отвертка Master SL8x150 мм EKF Basic | 3.65 | 4.6 | 12 | 12 | 120 | 18 Инструмент | 18.03 Ручной инструмент | 18.03.01 Отвертки |  | Регулярная | Basic | 0.142 | 0.000551
bo-160-exp | Бокорезы Expert 160 мм EKF PROxima | 19.32 | 24.33 | 5 | 5 | 50 | 18 Инструмент | 18.03 Ручной инструмент | 18.03.02 Шарнирно-губцевый инструмент |  | Регулярная | PROxima | 0.23 | 0.000563
bo-160-mas | Бокорезы Master 160 мм EKF Basic | 10.94 | 13.78 | 5 | 5 | 50 | 18 Инструмент | 18.03 Ручной инструмент | 18.03.02 Шарнирно-губцевый инструмент |  | Регулярная | Basic | 0.22 | 0.000563
dg-160-exp | Длинногубцы Expert 160 мм EKF PROxima | 16.75 | 21.09 | 5 | 5 | 50 | 18 Инструмент | 18.03 Ручной инструмент | 18.03.02 Шарнирно-губцевый инструмент |  | Регулярная | PROxima | 0.17 | 0.00045
dg-200-exp | Длинногубцы Expert 200 мм EKF PROxima | 19.36 | 24.38 | 5 | 5 | 50 | 18 Инструмент | 18.03 Ручной инструмент | 18.03.02 Шарнирно-губцевый инструмент |  | Регулярная | PROxima | 0.23 | 0.000588
dg-160-mas | Длинногубцы Master 160 мм EKF Basic | 9.97 | 12.55 | 5 | 5 | 50 | 18 Инструмент | 18.03 Ручной инструмент | 18.03.02 Шарнирно-губцевый инструмент |  | Регулярная | Basic | 0.16 | 0.00045
dg-200-mas | Длинногубцы Master 200 мм EKF Basic | 13.13 | 16.53 | 5 | 5 | 50 | 18 Инструмент | 18.03 Ручной инструмент | 18.03.02 Шарнирно-губцевый инструмент |  | Регулярная | Basic | 0.22 | 0.000588
dgi-160-exp | Длинногубцы изогнутые Expert 160 мм EKF PROxima | 15.78 | 19.87 | 5 | 5 | 50 | 18 Инструмент | 18.03 Ручной инструмент | 18.03.02 Шарнирно-губцевый инструмент |  | Регулярная | PROxima | 0.17 | 0.00045
dgi-200-exp | Длинногубцы изогнутые Expert 200 мм EKF PROxima | 20.74 | 26.12 | 5 | 5 | 50 | 18 Инструмент | 18.03 Ручной инструмент | 18.03.02 Шарнирно-губцевый инструмент |  | Регулярная | PROxima | 0.23 | 0.000693
dgi-160-mas | Длинногубцы изогнутые Master 160 мм EKF Basic | 9.48 | 11.94 | 5 | 5 | 50 | 18 Инструмент | 18.03 Ручной инструмент | 18.03.02 Шарнирно-губцевый инструмент |  | Регулярная | Basic | 0.16 | 0.00045
dgi-200-mas | Длинногубцы изогнутые Master 200 мм EKF Basic | 13.26 | 16.7 | 5 | 5 | 50 | 18 Инструмент | 18.03 Ручной инструмент | 18.03.02 Шарнирно-губцевый инструмент |  | Регулярная | Basic | 0.22 | 0.000693
nk-12-mas | Кабельные ножницы НК-12 Master EKF Basic | 13.86 | 17.45 | 5 | 5 | 50 | 18 Инструмент | 18.03 Ручной инструмент | 18.03.02 Шарнирно-губцевый инструмент |  | Регулярная | Basic | 0.22 | 0.000563
nk-12y-exp | Кабельные ножницы НК-12у Expert EKF PROxima | 18.5 | 23.29 | 5 | 5 | 50 | 18 Инструмент | 18.03 Ручной инструмент | 18.03.02 Шарнирно-губцевый инструмент |  | Регулярная | PROxima | 0.23 | 0.000563
nk-16-mas | Кабельные ножницы НК-16 Master EKF Basic | 22.61 | 28.47 | 5 | 5 | 50 | 18 Инструмент | 18.03 Ручной инструмент | 18.03.02 Шарнирно-губцевый инструмент |  | Регулярная | Basic | 0.34 | 0.000792
nk-16y-exp | Кабельные ножницы НК-16у Expert EKF PROxima | 26.19 | 32.98 | 5 | 5 | 50 | 18 Инструмент | 18.03 Ручной инструмент | 18.03.02 Шарнирно-губцевый инструмент |  | Регулярная | PROxima | 0.35 | 0.000792
kp-250-exp | Клещи переставные Expert 250 мм EKF PROxima | 25.34 | 31.91 | 5 | 5 | 50 | 18 Инструмент | 18.03 Ручной инструмент | 18.03.02 Шарнирно-губцевый инструмент |  | Регулярная | PROxima | 0.46 | 0.000817
kp-250-mas | Клещи переставные Master 250 мм EKF Basic | 19.21 | 24.19 | 5 | 5 | 50 | 18 Инструмент | 18.03 Ручной инструмент | 18.03.02 Шарнирно-губцевый инструмент |  | Регулярная | Basic | 0.44 | 0.000817
kg-160-exp | Круглогубцы Expert 160 мм EKF PROxima | 17.56 | 22.12 | 5 | 5 | 50 | 18 Инструмент | 18.03 Ручной инструмент | 18.03.02 Шарнирно-губцевый инструмент |  | Регулярная | PROxima | 0.17 | 0.00045
kg-160-mas | Круглогубцы Master 160 мм EKF Basic | 8.54 | 10.76 | 5 | 5 | 50 | 18 Инструмент | 18.03 Ручной инструмент | 18.03.02 Шарнирно-губцевый инструмент |  | Регулярная | Basic | 0.16 | 0.00045
pas-160-exp | Пассатижи Expert 160 мм EKF PROxima | 17.65 | 22.22 | 5 | 5 | 50 | 18 Инструмент | 18.03 Ручной инструмент | 18.03.02 Шарнирно-губцевый инструмент |  | Регулярная | PROxima | 0.23 | 0.000525
pas-180-exp | Пассатижи Expert 180 мм EKF PROxima | 17.95 | 22.6 | 5 | 5 | 50 | 18 Инструмент | 18.03 Ручной инструмент | 18.03.02 Шарнирно-губцевый инструмент |  | Регулярная | PROxima | 0.28 | 0.000585
pas-200-exp | Пассатижи Expert 200 мм EKF PROxima | 19.55 | 24.62 | 5 | 5 | 50 | 18 Инструмент | 18.03 Ручной инструмент | 18.03.02 Шарнирно-губцевый инструмент |  | Регулярная | PROxima | 0.35 | 0.000743
pas-160-mas | Пассатижи Master 160 мм EKF Basic | 11.91 | 15 | 5 | 5 | 50 | 18 Инструмент | 18.03 Ручной инструмент | 18.03.02 Шарнирно-губцевый инструмент |  | Регулярная | Basic | 0.22 | 0.000525
pas-180-mas | Пассатижи Master 180 мм EKF Basic | 13.37 | 16.84 | 5 | 5 | 50 | 18 Инструмент | 18.03 Ручной инструмент | 18.03.02 Шарнирно-губцевый инструмент |  | Регулярная | Basic | 0.27 | 0.000585
pas-200-mas | Пассатижи Master 200 мм EKF Basic | 14.83 | 18.68 | 5 | 5 | 50 | 18 Инструмент | 18.03 Ручной инструмент | 18.03.02 Шарнирно-губцевый инструмент |  | Регулярная | Basic | 0.34 | 0.000743
sbo-180-exp | Силовые бокорезы Expert 180 мм EKF PROxima | 21.23 | 26.73 | 5 | 5 | 50 | 18 Инструмент | 18.03 Ручной инструмент | 18.03.02 Шарнирно-губцевый инструмент |  | Регулярная | PROxima | 0.33 | 0.000693
sbo-180-mas | Силовые бокорезы Master 180 мм EKF Basic | 12.89 | 16.23 | 5 | 5 | 50 | 18 Инструмент | 18.03 Ручной инструмент | 18.03.02 Шарнирно-губцевый инструмент |  | Регулярная | Basic | 0.22 | 0.000693
ph-0-60-exp-in | Отвертка Expert PH0x60 мм 1000В EKF PROxima | 3.56 | 4.48 | 12 | 12 | 240 | 18 Инструмент | 18.04 Диэлектрический ручной инструмент | 18.04.01 Диэлектрические отвертки |  | Регулярная | PROxima | 0.03 | 0.00037
ph-1-80-exp-in | Отвертка Expert PH1x80 мм 1000В EKF PROxima | 4.63 | 5.83 | 12 | 12 | 240 | 18 Инструмент | 18.04 Диэлектрический ручной инструмент | 18.04.01 Диэлектрические отвертки |  | Регулярная | PROxima | 0.055 | 0.000416
ph-2-100-exp-in | Отвертка Expert PH2x100 мм 1000В EKF PROxima | 5.56 | 7 | 12 | 12 | 180 | 18 Инструмент | 18.04 Диэлектрический ручной инструмент | 18.04.01 Диэлектрические отвертки |  | Регулярная | PROxima | 0.095 | 0.000472
ph-3-150-exp-in | Отвертка Expert PH3x150 мм 1000В EKF PROxima | 7.42 | 9.34 | 12 | 12 | 120 | 18 Инструмент | 18.04 Диэлектрический ручной инструмент | 18.04.01 Диэлектрические отвертки |  | Регулярная | PROxima | 0.145 | 0.000583
pz-1-80-exp-in | Отвертка Expert PZ1x80 мм 1000В EKF PROxima | 4.5 | 5.66 | 12 | 12 | 240 | 18 Инструмент | 18.04 Диэлектрический ручной инструмент | 18.04.01 Диэлектрические отвертки |  | Регулярная | PROxima | 0.056 | 0.000416
pz-2-100-exp-in | Отвертка Expert PZ2x100 мм 1000В EKF PROxima | 5.56 | 7 | 12 | 12 | 180 | 18 Инструмент | 18.04 Диэлектрический ручной инструмент | 18.04.01 Диэлектрические отвертки |  | Регулярная | PROxima | 0.095 | 0.000472
sl-3-75-exp-in | Отвертка Expert SL3x75 мм 1000В EKF PROxima | 3.8 | 4.78 | 12 | 12 | 240 | 18 Инструмент | 18.04 Диэлектрический ручной инструмент | 18.04.01 Диэлектрические отвертки |  | Регулярная | PROxima | 0.04 | 0.000407
sl-4-100-exp-in | Отвертка Expert SL4x100 мм 1000В EKF PROxima | 4.38 | 5.52 | 12 | 12 | 240 | 18 Инструмент | 18.04 Диэлектрический ручной инструмент | 18.04.01 Диэлектрические отвертки |  | Регулярная | PROxima | 0.045 | 0.000444
sl-5.5-125-exp-in | Отвертка Expert SL5.5x125 мм 1000В EKF PROxima | 4.95 | 6.23 | 12 | 12 | 240 | 18 Инструмент | 18.04 Диэлектрический ручной инструмент | 18.04.01 Диэлектрические отвертки |  | Регулярная | PROxima | 0.062 | 0.0005
sl-6.5-150-exp-in | Отвертка Expert SL6.5x150 мм 1000В EKF PROxima | 5.4 | 6.79 | 12 | 12 | 180 | 18 Инструмент | 18.04 Диэлектрический ручной инструмент | 18.04.01 Диэлектрические отвертки |  | Регулярная | PROxima | 0.095 | 0.000564
ph-0-75-mas-in | Отвертка Master PH0x75 мм 1000В EKF Basic | 2.87 | 3.62 | 12 | 12 | 240 | 18 Инструмент | 18.04 Диэлектрический ручной инструмент | 18.04.01 Диэлектрические отвертки |  | Регулярная | Basic | 0.032 | 0.00034
ph-1-80-mas-in | Отвертка Master PH1x80 мм 1000В EKF Basic | 3.15 | 3.97 | 12 | 12 | 240 | 18 Инструмент | 18.04 Диэлектрический ручной инструмент | 18.04.01 Диэлектрические отвертки |  | Регулярная | Basic | 0.056 | 0.000383
ph-2-100-mas-in | Отвертка Master PH2x100 мм 1000В EKF Basic | 4.03 | 5.07 | 12 | 12 | 180 | 18 Инструмент | 18.04 Диэлектрический ручной инструмент | 18.04.01 Диэлектрические отвертки |  | Регулярная | Basic | 0.095 | 0.000434
ph-3-150-mas-in | Отвертка Master PH3x150 мм 1000В EKF Basic | 6.48 | 8.16 | 12 | 12 | 120 | 18 Инструмент | 18.04 Диэлектрический ручной инструмент | 18.04.01 Диэлектрические отвертки |  | Регулярная | Basic | 0.155 | 0.000551
pz-1-80-mas-in | Отвертка Master PZ1x80 мм 1000В EKF Basic | 3.15 | 3.97 | 12 | 12 | 240 | 18 Инструмент | 18.04 Диэлектрический ручной инструмент | 18.04.01 Диэлектрические отвертки |  | Регулярная | Basic | 0.057 | 0.000383
pz-2-100-mas-in | Отвертка Master PZ2x100 мм 1000В EKF Basic | 4.03 | 5.07 | 12 | 12 | 180 | 18 Инструмент | 18.04 Диэлектрический ручной инструмент | 18.04.01 Диэлектрические отвертки |  | Регулярная | Basic | 0.095 | 0.000434
sl-2.5-80-mas-in | Отвертка Master SL2.5x80 мм 1000В EKF Basic | 2.59 | 3.26 | 12 | 12 | 240 | 18 Инструмент | 18.04 Диэлектрический ручной инструмент | 18.04.01 Диэлектрические отвертки |  | Регулярная | Basic | 0.032 | 0.00034
sl-4-100-mas-in | Отвертка Master SL4x100 мм 1000В EKF Basic | 3.06 | 3.85 | 12 | 12 | 240 | 18 Инструмент | 18.04 Диэлектрический ручной инструмент | 18.04.01 Диэлектрические отвертки |  | Регулярная | Basic | 0.055 | 0.000417
sl-5.5-125-mas-in | Отвертка Master SL5.5x125 мм 1000В EKF Basic | 3.98 | 5.02 | 12 | 12 | 180 | 18 Инструмент | 18.04 Диэлектрический ручной инструмент | 18.04.01 Диэлектрические отвертки |  | Регулярная | Basic | 0.094 | 0.000476
sl-6.5-150-mas-in | Отвертка Master SL6.5x150 мм 1000В EKF Basic | 4.45 | 5.6 | 12 | 12 | 180 | 18 Инструмент | 18.04 Диэлектрический ручной инструмент | 18.04.01 Диэлектрические отвертки |  | Регулярная | Basic | 0.116 | 0.000519
bo-160-exp-in | Бокорезы Expert 160 мм 1000В EKF PROxima | 20.69 | 26.05 | 5 | 5 | 50 | 18 Инструмент | 18.04 Диэлектрический ручной инструмент | 18.04.02 Диэлектрический шарнирно-губцевый инструмент |  | Регулярная | PROxima | 0.24 | 0.000563
bo-160-mas-in | Бокорезы Master 160 мм 1000В EKF Basic | 10.38 | 13.07 | 5 | 5 | 50 | 18 Инструмент | 18.04 Диэлектрический ручной инструмент | 18.04.02 Диэлектрический шарнирно-губцевый инструмент |  | Регулярная | Basic | 0.24 | 0.000563
dg-160-exp-in | Длинногубцы Expert 160 мм 1000В EKF PROxima | 20.01 | 25.2 | 5 | 5 | 50 | 18 Инструмент | 18.04 Диэлектрический ручной инструмент | 18.04.02 Диэлектрический шарнирно-губцевый инструмент |  | Регулярная | PROxima | 0.18 | 0.00045
dg-200-exp-in | Длинногубцы Expert 200 мм 1000В EKF PROxima | 21.42 | 26.97 | 5 | 5 | 50 | 18 Инструмент | 18.04 Диэлектрический ручной инструмент | 18.04.02 Диэлектрический шарнирно-губцевый инструмент |  | Регулярная | PROxima | 0.24 | 0.000588
dg-160-mas-in | Длинногубцы Master 160 мм 1000В EKF Basic | 9.81 | 12.36 | 5 | 5 | 50 | 18 Инструмент | 18.04 Диэлектрический ручной инструмент | 18.04.02 Диэлектрический шарнирно-губцевый инструмент |  | Регулярная | Basic | 0.18 | 0.00045
dg-200-mas-in | Длинногубцы Master 200 мм 1000В EKF Basic | 13.22 | 16.65 | 5 | 5 | 50 | 18 Инструмент | 18.04 Диэлектрический ручной инструмент | 18.04.02 Диэлектрический шарнирно-губцевый инструмент |  | Регулярная | Basic | 0.24 | 0.000588
dgi-160-exp-in | Длинногубцы изогнутые Expert 160 мм 1000В EKF PROxima | 23.09 | 29.08 | 5 | 5 | 50 | 18 Инструмент | 18.04 Диэлектрический ручной инструмент | 18.04.02 Диэлектрический шарнирно-губцевый инструмент |  | Регулярная | PROxima | 0.18 | 0.00045
dgi-200-exp-in | Длинногубцы изогнутые Expert 200 мм 1000В EKF PROxima | 21.76 | 27.41 | 5 | 5 | 50 | 18 Инструмент | 18.04 Диэлектрический ручной инструмент | 18.04.02 Диэлектрический шарнирно-губцевый инструмент |  | Регулярная | PROxima | 0.24 | 0.000693
dgi-160-mas-in | Длинногубцы изогнутые Master 160 мм 1000В EKF Basic | 9.28 | 11.68 | 5 | 5 | 50 | 18 Инструмент | 18.04 Диэлектрический ручной инструмент | 18.04.02 Диэлектрический шарнирно-губцевый инструмент |  | Регулярная | Basic | 0.18 | 0.00045
dgi-200-mas-in | Длинногубцы изогнутые Master 200 мм 1000В EKF Basic | 12.99 | 16.36 | 5 | 5 | 50 | 18 Инструмент | 18.04 Диэлектрический ручной инструмент | 18.04.02 Диэлектрический шарнирно-губцевый инструмент |  | Регулярная | Basic | 0.24 | 0.000693
nk-12-mas-in | Кабельные ножницы НКи-12 Master 1000В EKF Basic | 17.93 | 22.58 | 5 | 5 | 50 | 18 Инструмент | 18.04 Диэлектрический ручной инструмент | 18.04.02 Диэлектрический шарнирно-губцевый инструмент |  | Регулярная | Basic | 0.24 | 0.000563
nk-12y-exp-in | Кабельные ножницы НКи-12у Expert 1000В EKF PROxima | 25.69 | 32.35 | 5 | 5 | 50 | 18 Инструмент | 18.04 Диэлектрический ручной инструмент | 18.04.02 Диэлектрический шарнирно-губцевый инструмент |  | Регулярная | PROxima | 0.24 | 0.000563
nk-16-mas-in | Кабельные ножницы НКи-16 Master 1000В EKF Basic | 21.8 | 27.45 | 5 | 5 | 50 | 18 Инструмент | 18.04 Диэлектрический ручной инструмент | 18.04.02 Диэлектрический шарнирно-губцевый инструмент |  | Регулярная | Basic | 0.36 | 0.000792
nk-16y-exp-in | Кабельные ножницы НКи-16у Expert 1000В EKF PROxima | 35.5 | 44.71 | 5 | 5 | 50 | 18 Инструмент | 18.04 Диэлектрический ручной инструмент | 18.04.02 Диэлектрический шарнирно-губцевый инструмент |  | Регулярная | PROxima | 0.36 | 0.000792
kp-250-exp-in | Клещи переставные Expert 250 мм 1000В EKF PROxima | 28.64 | 36.06 | 5 | 5 | 50 | 18 Инструмент | 18.04 Диэлектрический ручной инструмент | 18.04.02 Диэлектрический шарнирно-губцевый инструмент |  | Регулярная | PROxima | 0.46 | 0.000817
kp-250-mas-in | Клещи переставные Master 250 мм 1000В EKF Basic | 15.57 | 19.6 | 5 | 5 | 50 | 18 Инструмент | 18.04 Диэлектрический ручной инструмент | 18.04.02 Диэлектрический шарнирно-губцевый инструмент |  | Регулярная | Basic | 0.46 | 0.000817
kg-160-exp-in | Круглогубцы Expert 160 мм 1000В EKF PROxima | 19.47 | 24.52 | 5 | 5 | 50 | 18 Инструмент | 18.04 Диэлектрический ручной инструмент | 18.04.02 Диэлектрический шарнирно-губцевый инструмент |  | Регулярная | PROxima | 0.18 | 0.00045
kg-160-mas-in | Круглогубцы Master 160 мм 1000В EKF Basic | 10.9 | 13.73 | 5 | 5 | 50 | 18 Инструмент | 18.04 Диэлектрический ручной инструмент | 18.04.02 Диэлектрический шарнирно-губцевый инструмент |  | Регулярная | Basic | 0.18 | 0.00045
pas-160-exp-in | Пассатижи Expert 160 мм 1000В EKF PROxima | 22.23 | 27.99 | 5 | 5 | 50 | 18 Инструмент | 18.04 Диэлектрический ручной инструмент | 18.04.02 Диэлектрический шарнирно-губцевый инструмент |  | Регулярная | PROxima | 0.24 | 0.000525
pas-180-exp-in | Пассатижи Expert 180 мм 1000В EKF PROxima | 23.86 | 30.05 | 5 | 5 | 50 | 18 Инструмент | 18.04 Диэлектрический ручной инструмент | 18.04.02 Диэлектрический шарнирно-губцевый инструмент |  | Регулярная | PROxima | 0.29 | 0.000585
pas-200-exp-in | Пассатижи Expert 200 мм 1000В EKF PROxima | 27.33 | 34.41 | 5 | 5 | 50 | 18 Инструмент | 18.04 Диэлектрический ручной инструмент | 18.04.02 Диэлектрический шарнирно-губцевый инструмент |  | Регулярная | PROxima | 0.36 | 0.000743
pas-160-mas-in | Пассатижи Master 160 мм 1000В EKF Basic | 10.9 | 13.72 | 5 | 5 | 50 | 18 Инструмент | 18.04 Диэлектрический ручной инструмент | 18.04.02 Диэлектрический шарнирно-губцевый инструмент |  | Регулярная | Basic | 0.24 | 0.000525
pas-180-mas-in | Пассатижи Master 180 мм 1000В EKF Basic | 12.31 | 15.5 | 5 | 5 | 50 | 18 Инструмент | 18.04 Диэлектрический ручной инструмент | 18.04.02 Диэлектрический шарнирно-губцевый инструмент |  | Регулярная | Basic | 0.29 | 0.000585
pas-200-mas-in | Пассатижи Master 200 мм 1000В EKF Basic | 14.62 | 18.42 | 5 | 5 | 50 | 18 Инструмент | 18.04 Диэлектрический ручной инструмент | 18.04.02 Диэлектрический шарнирно-губцевый инструмент |  | Регулярная | Basic | 0.36 | 0.000743
sbo-180-exp-in | Силовые бокорезы Expert 180 мм 1000В EKF PROxima | 23.19 | 29.2 | 5 | 5 | 50 | 18 Инструмент | 18.04 Диэлектрический ручной инструмент | 18.04.02 Диэлектрический шарнирно-губцевый инструмент |  | Регулярная | PROxima | 0.34 | 0.000693
sbo-180-mas-in | Силовые бокорезы Master 180 мм 1000В EKF Basic | 14.06 | 17.7 | 5 | 5 | 50 | 18 Инструмент | 18.04 Диэлектрический ручной инструмент | 18.04.02 Диэлектрический шарнирно-губцевый инструмент |  | Регулярная | Basic | 0.34 | 0.000693
st-160-exp-in | Стриппер Expert 160 мм 1000В EKF PROxima | 22.22 | 27.98 | 5 | 5 | 50 | 18 Инструмент | 18.04 Диэлектрический ручной инструмент | 18.04.02 Диэлектрический шарнирно-губцевый инструмент |  | Регулярная | PROxima | 0.22 | 0.000563
st-160-mas-in | Стриппер Master 160 мм 1000В EKF Basic | 11.94 | 15.04 | 5 | 5 | 50 | 18 Инструмент | 18.04 Диэлектрический ручной инструмент | 18.04.02 Диэлектрический шарнирно-губцевый инструмент |  | Регулярная | Basic | 0.22 | 0.000563
ndo-03 | Набор диэлектрических отверток НИО-03 EKF Master | 9.44 | 11.89 | 1 | 10 | 40 | 18 Инструмент | 18.04 Диэлектрический ручной инструмент | 18.04.03 Наборы диэлектрического ручного инструмента |  | Новая | Basic | 0.175 | 0.000743
ndo-06 | Набор диэлектрических отверток НИО-06 EKF Master | 25.9 | 32.62 | 1 | 5 | 20 | 18 Инструмент | 18.04 Диэлектрический ручной инструмент | 18.04.03 Наборы диэлектрического ручного инструмента |  | Новая | Basic | 0.5 | 0.000777
ndo-08 | Набор диэлектрических отверток НИО-08 EKF Master | 33.54 | 42.23 | 1 | 5 | 20 | 18 Инструмент | 18.04 Диэлектрический ручной инструмент | 18.04.03 Наборы диэлектрического ручного инструмента |  | Новая | Basic | 0.65 | 0.000953
ndi-01 | Набор диэлектрического инструмента НИИ-01 EKF Expert | 106.43 | 134.02 | 1 | 3 | 12 | 18 Инструмент | 18.04 Диэлектрический ручной инструмент | 18.04.03 Наборы диэлектрического ручного инструмента |  | Новая | PROxima | 1.4583 | 0.00345
ndi-02 | Набор диэлектрического инструмента НИИ-02 EKF Master | 46.19 | 58.16 | 1 | 5 | 20 | 18 Инструмент | 18.04 Диэлектрический ручной инструмент | 18.04.03 Наборы диэлектрического ручного инструмента |  | Новая | Basic | 0.93 | 0.001927
ndi-03 | Набор диэлектрического инструмента НИИ-03 EKF Master | 44.18 | 55.63 | 1 | 5 | 20 | 18 Инструмент | 18.04 Диэлектрический ручной инструмент | 18.04.03 Наборы диэлектрического ручного инструмента |  | Новая | Basic | 0.9 | 0.001927
ndi-04 | Набор диэлектрического инструмента НИИ-04 EKF Expert | 78.32 | 98.62 | 1 | 5 | 20 | 18 Инструмент | 18.04 Диэлектрический ручной инструмент | 18.04.03 Наборы диэлектрического ручного инструмента |  | Новая | PROxima | 0.875 | 0.001927
ndi-09 | Набор диэлектрического инструмента НИИ-09 EKF Master | 60.24 | 75.86 | 1 | 5 | 20 | 18 Инструмент | 18.04 Диэлектрический ручной инструмент | 18.04.03 Наборы диэлектрического ручного инструмента |  | Новая | Basic | 1.075 | 0.002519
ndi-12 | Набор диэлектрического инструмента НИИ-12 EKF Expert | 73.3 | 92.3 | 1 | 5 | 20 | 18 Инструмент | 18.04 Диэлектрический ручной инструмент | 18.04.03 Наборы диэлектрического ручного инструмента |  | Новая | PROxima | 0.775 | 0.001927
ndi-19 | Набор диэлектрического инструмента НИИ-19 EKF Master | 66.27 | 83.45 | 1 | 3 | 12 | 18 Инструмент | 18.04 Диэлектрический ручной инструмент | 18.04.03 Наборы диэлектрического ручного инструмента |  | Новая | Basic | 1.375 | 0.00345
pk-01-mas | Пресс-клещи ПК-01 ( 0.25-2.5 мм2 НКИ НВИ) EKF Master | 25.51 | 32.13 | 1 | 10 | 40 | 18 Инструмент | 18.05 Инструмент для опрессовки | 18.05.01 Пресс-клещи для изолированных и неизолир. наконечников |  | Регулярная | Basic | 0.37 | 0.0005456
pk-01-exp | Пресс-клещи ПК-01 ( 0.5-6.0 мм2 НКИ НВИ) EKF Expert | 30.15 | 37.97 | 1 | 10 | 40 | 18 Инструмент | 18.05 Инструмент для опрессовки | 18.05.01 Пресс-клещи для изолированных и неизолир. наконечников |  | Регулярная | PROxima | 0.584 | 0.0009492
pk-02-exp | Пресс-клещи ПК-02 ( 0.25-6.0 мм2 НШвИ НШв) EKF Expert | 30.15 | 37.97 | 1 | 10 | 40 | 18 Инструмент | 18.05 Инструмент для опрессовки | 18.05.01 Пресс-клещи для изолированных и неизолир. наконечников |  | Регулярная | PROxima | 0.584 | 0.0009492
pk-02-mas | Пресс-клещи ПК-02 ( 0.25-6.0 мм2 НШвИ НШв) EKF Master | 25.51 | 32.13 | 1 | 10 | 40 | 18 Инструмент | 18.05 Инструмент для опрессовки | 18.05.01 Пресс-клещи для изолированных и неизолир. наконечников |  | Регулярная | Basic | 0.37 | 0.0005456
pk-03-exp | Пресс-клещи ПК-03 ( 4.0-16.0 мм2 НШвИ НШв) EKF Expert | 30.15 | 37.97 | 1 | 10 | 40 | 18 Инструмент | 18.05 Инструмент для опрессовки | 18.05.01 Пресс-клещи для изолированных и неизолир. наконечников |  | Регулярная | PROxima | 0.584 | 0.0009492
pk-04-exp | Пресс-клещи ПК-04 ( 0.5-6.0 мм2 НК РП-М РП-П) EKF Expert | 30.15 | 37.97 | 1 | 10 | 40 | 18 Инструмент | 18.05 Инструмент для опрессовки | 18.05.01 Пресс-клещи для изолированных и неизолир. наконечников |  | Регулярная | PROxima | 0.584 | 0.0009492
pk-05-exp | Пресс-клещи ПК-05 ( 0.5-10.0 мм2 ТМЛ) EKF Expert | 30.15 | 37.97 | 1 | 10 | 40 | 18 Инструмент | 18.05 Инструмент для опрессовки | 18.05.01 Пресс-клещи для изолированных и неизолир. наконечников |  | Регулярная | PROxima | 0.584 | 0.0009492
pk-06-exp | Пресс-клещи ПК-06 ( 2х0.5 - 2х6.0 мм2 НШвИ2) EKF Expert | 30.15 | 37.97 | 1 | 10 | 40 | 18 Инструмент | 18.05 Инструмент для опрессовки | 18.05.01 Пресс-клещи для изолированных и неизолир. наконечников |  | Регулярная | PROxima | 0.584 | 0.0009492
pk-16-mas | Пресс-клещи ПК-16 EKF Master | 28.3 | 35.63 | 1 | 10 | 40 | 18 Инструмент | 18.05 Инструмент для опрессовки | 18.05.01 Пресс-клещи для изолированных и неизолир. наконечников |  | Регулярная | Basic | 0.48 | 0.000726
pk-35-mas | Пресс-клещи ПК-35 EKF Master | 51.03 | 64.26 | 1 | 6 | 24 | 18 Инструмент | 18.05 Инструмент для опрессовки | 18.05.01 Пресс-клещи для изолированных и неизолир. наконечников |  | Регулярная | Basic | 0.865 | 0.0020563
nabor-nshvi-6 | Набор НШВИ №6 (0,5-6мм2) с инструментом ПКВ-6-4 EKF PROxima | 92.78 | 116.83 | 1 | 1 | 38 | 18 Инструмент | 18.05 Инструмент для опрессовки | 18.05.02 Пресс-клещи для втулочных наконечников |  | Регулярная | PROxima | 0.0055 | 0.001625
pkv-16-4-exp | Пресс-клещи ПКВ-16-4 EKF Expert | 55.67 | 70.1 | 1 | 10 | 40 | 18 Инструмент | 18.05 Инструмент для опрессовки | 18.05.02 Пресс-клещи для втулочных наконечников |  | Регулярная | PROxima | 0.595 | 0.0006318
pkv-6-4-exp | Пресс-клещи ПКВ-6-4 EKF Expert | 46.39 | 58.41 | 1 | 10 | 40 | 18 Инструмент | 18.05 Инструмент для опрессовки | 18.05.02 Пресс-клещи для втулочных наконечников |  | Регулярная | PROxima | 0.425 | 0.0006318
pkv-6-6-exp | Пресс-клещи ПКВ-6-6 EKF Expert | 57.98 | 73.02 | 1 | 10 | 40 | 18 Инструмент | 18.05 Инструмент для опрессовки | 18.05.02 Пресс-клещи для втулочных наконечников |  | Регулярная | PROxima | 0.425 | 0.0006318
pkv-70-exp | Пресс-клещи ПКВ-70 EKF Expert | 65.19 | 82.09 | 1 | 6 | 24 | 18 Инструмент | 18.05 Инструмент для опрессовки | 18.05.02 Пресс-клещи для втулочных наконечников |  | Регулярная | PROxima | 1 | 0.0020563
pk-50-exp | Пресс механический ПК-50 EKF Expert | 57.32 | 72.19 | 1 | 1 | 10 | 18 Инструмент | 18.05 Инструмент для опрессовки | 18.05.03 Прессы механические |  | Регулярная | PROxima | 1.555 | 0.0023737
nc-100 | Ножницы секторные НС-100БСР EKF Expert | 618.53 | 778.88 | 1 | 1 | 2 | 18 Инструмент | 18.06 Инструмент для резки | 18.06.01 Ножницы механические |  | Регулярная | PROxima | 7 | 0.0069112
nc-130 | Ножницы секторные НС-130БС EKF Expert | 1007.97 | 1269.29 | 1 | 1 | 2 | 18 Инструмент | 18.06 Инструмент для резки | 18.06.01 Ножницы механические |  | Регулярная | PROxima | 9.24 | 0.010593
nc-14 | Ножницы секторные НС-14С EKF Expert | 471.91 | 594.26 | 1 | 1 | 8 | 18 Инструмент | 18.06 Инструмент для резки | 18.06.01 Ножницы механические |  | Регулярная | PROxima | 2.32 | 0.0023725
nc-30 | Ножницы секторные НС-30С EKF Expert | 426.1 | 536.57 | 1 | 1 | 6 | 18 Инструмент | 18.06 Инструмент для резки | 18.06.01 Ножницы механические |  | Регулярная | PROxima | 4 | 0.0032162
nc-32 | Ножницы секторные НС-32М EKF Expert | 151.2 | 190.39 | 1 | 1 | 12 | 18 Инструмент | 18.06 Инструмент для резки | 18.06.01 Ножницы механические |  | Регулярная | PROxima | 0.84 | 0.00132
nc-50 | Ножницы секторные НС-50БАС EKF Expert | 526.89 | 663.49 | 1 | 1 | 6 | 18 Инструмент | 18.06 Инструмент для резки | 18.06.01 Ножницы механические |  | Регулярная | PROxima | 3.54 | 0.0032162
nc-70 | Ножницы секторные НС-70БС EKF Expert | 352.41 | 443.77 | 1 | 1 | 6 | 18 Инструмент | 18.06 Инструмент для резки | 18.06.01 Ножницы механические |  | Регулярная | PROxima | 4 | 0.00418
nc-80 | Ножницы секторные НС-80БС EKF Expert | 458.17 | 576.95 | 1 | 1 | 5 | 18 Инструмент | 18.06 Инструмент для резки | 18.06.01 Ножницы механические |  | Регулярная | PROxima | 4 | 0.0089655
ws-11 | Автоматический стриппер WS-11 EKF Professional | 66.27 | 83.45 | 1 | 6 | 72 | 18 Инструмент | 18.07 Инструмент для снятия изоляции |  |  | Регулярная | Averes | 0.134 | 0.0009625
ws-14 | Автоматический стриппер WS-14 EKF Professional | 128.52 | 161.84 | 1 | 6 | 72 | 18 Инструмент | 18.07 Инструмент для снятия изоляции |  |  | Регулярная | Averes | 0.245 | 0.000875
ws-04 | Автоматический многофункциональный стриппер WS-04 EKF Master | 24.92 | 31.39 | 1 | 10 | 40 | 18 Инструмент | 18.07 Инструмент для снятия изоляции |  |  | Регулярная | PROxima | 0.3 | 0.000656
ws-12 | Кабельный нож WS-12 EKF Professional | 33.13 | 41.72 | 1 | 12 | 144 | 18 Инструмент | 18.07 Инструмент для снятия изоляции |  |  | Регулярная | Averes | 0.122 | 0.00060466
ws-15 | Кабельный нож WS-15 EKF Professional | 36.35 | 45.77 | 1 | 12 | 144 | 18 Инструмент | 18.07 Инструмент для снятия изоляции |  |  | Регулярная | Averes | 0.088 | 0.00051188
ws-01 | Многофункциональный ручной стриппер WS-01 EKF Master | 9.85 | 12.4 | 1 | 10 | 40 | 18 Инструмент | 18.07 Инструмент для снятия изоляции |  |  | Регулярная | PROxima | 0.16 | 7.2e-05
ws-13 | Мультифункциональный стриппер WS-13 EKF Professional | 69.28 | 87.24 | 1 | 12 | 144 | 18 Инструмент | 18.07 Инструмент для снятия изоляции |  |  | Регулярная | Averes | 0.097 | 0.00051188
ws-03 | Полуавтоматический стриппер WS-03 EKF Master | 23.19 | 29.21 | 1 | 10 | 40 | 18 Инструмент | 18.07 Инструмент для снятия изоляции |  |  | Регулярная | PROxima | 0.36 | 0.000714
c-07 | Рюкзак монтажника универсальный с резиновым дном С-07 EKF Master | 109.01 | 137.27 | 1 | 1 | 2 | 18 Инструмент | 18.08 Монтажные сумки, рюкзаки, пояса |  |  | Регулярная | Basic | 1.56 | 0.023828
c-03 | Сумка монтажника универсальная С-03 EKF Master | 44.07 | 55.49 | 1 | 1 | 10 | 18 Инструмент | 18.08 Монтажные сумки, рюкзаки, пояса |  |  | Регулярная | Basic | 0.829 | 0.004235
c-12 | Сумка-пояс двухсекционная усиленная с двухшпеньковым ремнем С-12 EKF Master | 57.52 | 72.43 | 1 | 1 | 12 | 18 Инструмент | 18.08 Монтажные сумки, рюкзаки, пояса |  |  | Регулярная | Basic | 0.825 | 0.01134
tte-100-1000 | Трансформатор тока ТТЕ-100-1000/5А класс точности 0,5 EKF PROxima | 35.48 | 44.68 | 1 | 1 | 18 | 19 Трансформаторы измерительные | 19.03 Трансформаторы тока ТТЕ и ТТЕ-А класс точности 0,5 (черные, МПИ 12 лет) |  |  | Регулярная | PROxima | 0.833 | 0.0011597
tte-100-1200 | Трансформатор тока ТТЕ-100-1200/5А класс точности 0,5 EKF PROxima | 37.65 | 47.41 | 1 | 1 | 18 | 19 Трансформаторы измерительные | 19.03 Трансформаторы тока ТТЕ и ТТЕ-А класс точности 0,5 (черные, МПИ 12 лет) |  |  | Регулярная | PROxima | 0.833 | 0.0011597
tte-100-1500 | Трансформатор тока ТТЕ-100-1500/5А класс точности 0,5 EKF PROxima | 39.16 | 49.31 | 1 | 1 | 18 | 19 Трансформаторы измерительные | 19.03 Трансформаторы тока ТТЕ и ТТЕ-А класс точности 0,5 (черные, МПИ 12 лет) |  |  | Регулярная | PROxima | 0.833 | 0.0011597
tte-100-1600 | Трансформатор тока ТТЕ-100-1600/5А класс точности 0,5 EKF PROxima | 42.47 | 53.48 | 1 | 1 | 18 | 19 Трансформаторы измерительные | 19.03 Трансформаторы тока ТТЕ и ТТЕ-А класс точности 0,5 (черные, МПИ 12 лет) |  |  | Регулярная | PROxima | 0.833 | 0.0011597
tte-100-2000 | Трансформатор тока ТТЕ-100-2000/5А класс точности 0,5 EKF PROxima | 53.66 | 67.57 | 1 | 1 | 18 | 19 Трансформаторы измерительные | 19.03 Трансформаторы тока ТТЕ и ТТЕ-А класс точности 0,5 (черные, МПИ 12 лет) |  |  | Регулярная | PROxima | 0.833 | 0.0011597
tte-100-2250 | Трансформатор тока ТТЕ-100-2250/5А класс точности 0,5 EKF PROxima | 61.79 | 77.81 | 1 | 1 | 18 | 19 Трансформаторы измерительные | 19.03 Трансформаторы тока ТТЕ и ТТЕ-А класс точности 0,5 (черные, МПИ 12 лет) |  |  | Заказная (1) | PROxima | 0.833 | 0.0011597
tte-100-2500 | Трансформатор тока ТТЕ-100-2500/5А класс точности 0,5 EKF PROxima | 49.32 | 62.11 | 1 | 1 | 18 | 19 Трансформаторы измерительные | 19.03 Трансформаторы тока ТТЕ и ТТЕ-А класс точности 0,5 (черные, МПИ 12 лет) |  |  | Регулярная | PROxima | 0.833 | 0.0011597
tte-100-3000 | Трансформатор тока ТТЕ-100-3000/5А класс точности 0,5 EKF PROxima | 55.6 | 70.02 | 1 | 1 | 18 | 19 Трансформаторы измерительные | 19.03 Трансформаторы тока ТТЕ и ТТЕ-А класс точности 0,5 (черные, МПИ 12 лет) |  |  | Регулярная | PROxima | 0.833 | 0.0011597
tte-100-800 | Трансформатор тока ТТЕ-100-800/5А класс точности 0,5 EKF PROxima | 41.25 | 51.94 | 1 | 1 | 18 | 19 Трансформаторы измерительные | 19.03 Трансформаторы тока ТТЕ и ТТЕ-А класс точности 0,5 (черные, МПИ 12 лет) |  |  | Регулярная | PROxima | 0.833 | 0.0011597
tte-125-1500 | Трансформатор тока ТТЕ-125-1500/5А класс точности 0,5 EKF PROxima | 62.75 | 79.02 | 1 | 1 | 18 | 19 Трансформаторы измерительные | 19.03 Трансформаторы тока ТТЕ и ТТЕ-А класс точности 0,5 (черные, МПИ 12 лет) |  |  | Регулярная | PROxima | 1.563 | 0.0016078
tte-125-2000 | Трансформатор тока ТТЕ-125-2000/5А класс точности 0,5 EKF PROxima | 65.18 | 82.08 | 1 | 1 | 18 | 19 Трансформаторы измерительные | 19.03 Трансформаторы тока ТТЕ и ТТЕ-А класс точности 0,5 (черные, МПИ 12 лет) |  |  | Регулярная | PROxima | 1.563 | 0.0016078
tte-125-2500 | Трансформатор тока ТТЕ-125-2500/5А класс точности 0,5 EKF PROxima | 77.81 | 97.98 | 1 | 1 | 18 | 19 Трансформаторы измерительные | 19.03 Трансформаторы тока ТТЕ и ТТЕ-А класс точности 0,5 (черные, МПИ 12 лет) |  |  | Регулярная | PROxima | 1.563 | 0.0016078
tte-125-3000 | Трансформатор тока ТТЕ-125-3000/5А класс точности 0,5 EKF PROxima | 91.18 | 114.82 | 1 | 1 | 18 | 19 Трансформаторы измерительные | 19.03 Трансформаторы тока ТТЕ и ТТЕ-А класс точности 0,5 (черные, МПИ 12 лет) |  |  | Регулярная | PROxima | 1.563 | 0.0016078
tte-125-4000 | Трансформатор тока ТТЕ-125-4000/5А класс точности 0,5 EKF PROxima | 98.74 | 124.33 | 1 | 1 | 18 | 19 Трансформаторы измерительные | 19.03 Трансформаторы тока ТТЕ и ТТЕ-А класс точности 0,5 (черные, МПИ 12 лет) |  |  | Регулярная | PROxima | 1.563 | 0.0016078
tte-125-5000 | Трансформатор тока ТТЕ-125-5000/5А класс точности 0,5 EKF PROxima | 110.65 | 139.33 | 1 | 1 | 18 | 19 Трансформаторы измерительные | 19.03 Трансформаторы тока ТТЕ и ТТЕ-А класс точности 0,5 (черные, МПИ 12 лет) |  |  | Регулярная | PROxima | 1.563 | 0.0016078
tte-30-100 | Трансформатор тока ТТЕ-30-100/5А класс точности 0,5 EKF PROxima | 19.87 | 25.02 | 1 | 1 | 18 | 19 Трансформаторы измерительные | 19.03 Трансформаторы тока ТТЕ и ТТЕ-А класс точности 0,5 (черные, МПИ 12 лет) |  |  | Регулярная | PROxima | 0.45 | 0.00043594
tte-30-150 | Трансформатор тока ТТЕ-30-150/5А класс точности 0,5 EKF PROxima | 19.2 | 24.18 | 1 | 1 | 18 | 19 Трансформаторы измерительные | 19.03 Трансформаторы тока ТТЕ и ТТЕ-А класс точности 0,5 (черные, МПИ 12 лет) |  |  | Регулярная | PROxima | 0.45 | 0.00043594
tte-30-200 | Трансформатор тока ТТЕ-30-200/5А класс точности 0,5 EKF PROxima | 19.2 | 24.18 | 1 | 1 | 18 | 19 Трансформаторы измерительные | 19.03 Трансформаторы тока ТТЕ и ТТЕ-А класс точности 0,5 (черные, МПИ 12 лет) |  |  | Регулярная | PROxima | 0.45 | 0.00043594
tte-30-250 | Трансформатор тока ТТЕ-30-250/5А класс точности 0,5 EKF PROxima | 19.15 | 24.11 | 1 | 1 | 18 | 19 Трансформаторы измерительные | 19.03 Трансформаторы тока ТТЕ и ТТЕ-А класс точности 0,5 (черные, МПИ 12 лет) |  |  | Регулярная | PROxima | 0.45 | 0.00043594
tte-30-300 | Трансформатор тока ТТЕ-30-300/5А класс точности 0,5 EKF PROxima | 19.43 | 24.47 | 1 | 1 | 18 | 19 Трансформаторы измерительные | 19.03 Трансформаторы тока ТТЕ и ТТЕ-А класс точности 0,5 (черные, МПИ 12 лет) |  |  | Регулярная | PROxima | 0.45 | 0.00043594
tte-40-300 | Трансформатор тока ТТЕ-40-300/5А класс точности 0,5 EKF PROxima | 19.47 | 24.52 | 1 | 1 | 18 | 19 Трансформаторы измерительные | 19.03 Трансформаторы тока ТТЕ и ТТЕ-А класс точности 0,5 (черные, МПИ 12 лет) |  |  | Регулярная | PROxima | 0.75 | 0.00042214
tte-40-400 | Трансформатор тока ТТЕ-40-400/5А класс точности 0,5 EKF PROxima | 19.47 | 24.52 | 1 | 1 | 18 | 19 Трансформаторы измерительные | 19.03 Трансформаторы тока ТТЕ и ТТЕ-А класс точности 0,5 (черные, МПИ 12 лет) |  |  | Регулярная | PROxima | 0.75 | 0.00042214
tte-40-500 | Трансформатор тока ТТЕ-40-500/5А класс точности 0,5 EKF PROxima | 18.6 | 23.43 | 1 | 1 | 18 | 19 Трансформаторы измерительные | 19.03 Трансформаторы тока ТТЕ и ТТЕ-А класс точности 0,5 (черные, МПИ 12 лет) |  |  | Регулярная | PROxima | 0.75 | 0.00042214
tte-40-600 | Трансформатор тока ТТЕ-40-600/5А класс точности 0,5 EKF PROxima | 18.6 | 23.43 | 1 | 1 | 18 | 19 Трансформаторы измерительные | 19.03 Трансформаторы тока ТТЕ и ТТЕ-А класс точности 0,5 (черные, МПИ 12 лет) |  |  | Регулярная | PROxima | 0.75 | 0.00042214
tte-60-1000 | Трансформатор тока ТТЕ-60-1000/5А класс точности 0,5 EKF PROxima | 27.45 | 34.57 | 1 | 1 | 18 | 19 Трансформаторы измерительные | 19.03 Трансформаторы тока ТТЕ и ТТЕ-А класс точности 0,5 (черные, МПИ 12 лет) |  |  | Регулярная | PROxima | 0.75 | 0.00067793
tte-60-300 | Трансформатор тока ТТЕ-60-300/5А класс точности 0,5 EKF PROxima | 21.04 | 26.5 | 1 | 1 | 18 | 19 Трансформаторы измерительные | 19.03 Трансформаторы тока ТТЕ и ТТЕ-А класс точности 0,5 (черные, МПИ 12 лет) |  |  | Регулярная | PROxima | 0.75 | 0.00067793
tte-60-400 | Трансформатор тока ТТЕ-60-400/5А класс точности 0,5 EKF PROxima | 20.79 | 26.18 | 1 | 1 | 18 | 19 Трансформаторы измерительные | 19.03 Трансформаторы тока ТТЕ и ТТЕ-А класс точности 0,5 (черные, МПИ 12 лет) |  |  | Регулярная | PROxima | 0.75 | 0.00067793
tte-60-500 | Трансформатор тока ТТЕ-60-500/5А класс точности 0,5 EKF PROxima | 21.24 | 26.74 | 1 | 1 | 18 | 19 Трансформаторы измерительные | 19.03 Трансформаторы тока ТТЕ и ТТЕ-А класс точности 0,5 (черные, МПИ 12 лет) |  |  | Регулярная | PROxima | 0.75 | 0.00067793
tte-60-600 | Трансформатор тока ТТЕ-60-600/5А класс точности 0,5 EKF PROxima | 24.27 | 30.56 | 1 | 1 | 18 | 19 Трансформаторы измерительные | 19.03 Трансформаторы тока ТТЕ и ТТЕ-А класс точности 0,5 (черные, МПИ 12 лет) |  |  | Регулярная | PROxima | 0.75 | 0.00067793
tte-60-750 | Трансформатор тока ТТЕ-60-750/5А класс точности 0,5 EKF PROxima | 26.83 | 33.79 | 1 | 1 | 18 | 19 Трансформаторы измерительные | 19.03 Трансформаторы тока ТТЕ и ТТЕ-А класс точности 0,5 (черные, МПИ 12 лет) |  |  | Регулярная | PROxima | 0.75 | 0.00067793
tte-60-800 | Трансформатор тока ТТЕ-60-800/5А класс точности 0,5 EKF PROxima | 29.5 | 37.15 | 1 | 1 | 18 | 19 Трансформаторы измерительные | 19.03 Трансформаторы тока ТТЕ и ТТЕ-А класс точности 0,5 (черные, МПИ 12 лет) |  |  | Регулярная | PROxima | 0.75 | 0.00067793
tte-85-1000 | Трансформатор тока ТТЕ-85-1000/5А класс точности 0,5 EKF PROxima | 28.31 | 35.65 | 1 | 1 | 18 | 19 Трансформаторы измерительные | 19.03 Трансформаторы тока ТТЕ и ТТЕ-А класс точности 0,5 (черные, МПИ 12 лет) |  |  | Регулярная | PROxima | 1.25 | 0.00067373
tte-85-1200 | Трансформатор тока ТТЕ-85-1200/5А класс точности 0,5 EKF PROxima | 30.54 | 38.46 | 1 | 1 | 18 | 19 Трансформаторы измерительные | 19.03 Трансформаторы тока ТТЕ и ТТЕ-А класс точности 0,5 (черные, МПИ 12 лет) |  |  | Регулярная | PROxima | 1.25 | 0.00067373
tte-85-1500 | Трансформатор тока ТТЕ-85-1500/5А класс точности 0,5 EKF PROxima | 35.45 | 44.64 | 1 | 1 | 18 | 19 Трансформаторы измерительные | 19.03 Трансформаторы тока ТТЕ и ТТЕ-А класс точности 0,5 (черные, МПИ 12 лет) |  |  | Регулярная | PROxima | 1.25 | 0.00067373
tte-85-750 | Трансформатор тока ТТЕ-85-750/5А класс точности 0,5 EKF PROxima | 26.41 | 33.26 | 1 | 1 | 18 | 19 Трансформаторы измерительные | 19.03 Трансформаторы тока ТТЕ и ТТЕ-А класс точности 0,5 (черные, МПИ 12 лет) |  |  | Регулярная | PROxima | 1.25 | 0.00067373
tte-85-800 | Трансформатор тока ТТЕ-85-800/5А класс точности 0,5 EKF PROxima | 27.16 | 34.2 | 1 | 1 | 18 | 19 Трансформаторы измерительные | 19.03 Трансформаторы тока ТТЕ и ТТЕ-А класс точности 0,5 (черные, МПИ 12 лет) |  |  | Регулярная | PROxima | 1.25 | 0.00067373
tte-a-10 | Трансформатор тока ТТЕ-А-10/5А класс точности 0,5 EKF PROxima | 21.32 | 26.85 | 1 | 1 | 36 | 19 Трансформаторы измерительные | 19.03 Трансформаторы тока ТТЕ и ТТЕ-А класс точности 0,5 (черные, МПИ 12 лет) |  |  | Регулярная | PROxima | 0.694 | 0.0010976
tte-a-100 | Трансформатор тока ТТЕ-А-100/5А класс точности 0,5 EKF PROxima | 21.22 | 26.72 | 1 | 1 | 36 | 19 Трансформаторы измерительные | 19.03 Трансформаторы тока ТТЕ и ТТЕ-А класс точности 0,5 (черные, МПИ 12 лет) |  |  | Регулярная | PROxima | 0.694 | 0.0010976
tte-a-1000 | Трансформатор тока ТТЕ-А-1000/5А класс точности 0,5 EKF PROxima | 39.16 | 49.31 | 1 | 1 | 36 | 19 Трансформаторы измерительные | 19.03 Трансформаторы тока ТТЕ и ТТЕ-А класс точности 0,5 (черные, МПИ 12 лет) |  |  | Регулярная | PROxima | 1.2 | 0.0010976
tte-a-120 | Трансформатор тока ТТЕ-А-120/5А класс точности 0,5 EKF PROxima | 21.75 | 27.39 | 1 | 1 | 36 | 19 Трансформаторы измерительные | 19.03 Трансформаторы тока ТТЕ и ТТЕ-А класс точности 0,5 (черные, МПИ 12 лет) |  |  | Регулярная | PROxima | 0.694 | 0.0010976
tte-a-125 | Трансформатор тока ТТЕ-А-125/5А класс точности 0,5 EKF PROxima | 21.12 | 26.59 | 1 | 1 | 36 | 19 Трансформаторы измерительные | 19.03 Трансформаторы тока ТТЕ и ТТЕ-А класс точности 0,5 (черные, МПИ 12 лет) |  |  | Регулярная | PROxima | 0.694 | 0.0010976
tte-a-15 | Трансформатор тока ТТЕ-А-15/5А класс точности 0,5 EKF PROxima | 20.96 | 26.4 | 1 | 1 | 36 | 19 Трансформаторы измерительные | 19.03 Трансформаторы тока ТТЕ и ТТЕ-А класс точности 0,5 (черные, МПИ 12 лет) |  |  | Регулярная | PROxima | 0.694 | 0.0010976
tte-a-150 | Трансформатор тока ТТЕ-А-150/5А класс точности 0,5 EKF PROxima | 22.1 | 27.83 | 1 | 1 | 36 | 19 Трансформаторы измерительные | 19.03 Трансформаторы тока ТТЕ и ТТЕ-А класс точности 0,5 (черные, МПИ 12 лет) |  |  | Регулярная | PROxima | 0.694 | 0.0010976
tte-a-20 | Трансформатор тока ТТЕ-А-20/5А класс точности 0,5 EKF PROxima | 21.69 | 27.31 | 1 | 1 | 36 | 19 Трансформаторы измерительные | 19.03 Трансформаторы тока ТТЕ и ТТЕ-А класс точности 0,5 (черные, МПИ 12 лет) |  |  | Регулярная | PROxima | 0.694 | 0.0010976
tte-a-200 | Трансформатор тока ТТЕ-А-200/5А класс точности 0,5 EKF PROxima | 22.31 | 28.09 | 1 | 1 | 36 | 19 Трансформаторы измерительные | 19.03 Трансформаторы тока ТТЕ и ТТЕ-А класс точности 0,5 (черные, МПИ 12 лет) |  |  | Регулярная | PROxima | 0.73 | 0.0010976
tte-a-25 | Трансформатор тока ТТЕ-А-25/5А класс точности 0,5 EKF PROxima | 21.69 | 27.31 | 1 | 1 | 36 | 19 Трансформаторы измерительные | 19.03 Трансформаторы тока ТТЕ и ТТЕ-А класс точности 0,5 (черные, МПИ 12 лет) |  |  | Регулярная | PROxima | 0.694 | 0.0010976
tte-a-250 | Трансформатор тока ТТЕ-А-250/5А класс точности 0,5 EKF PROxima | 21.66 | 27.27 | 1 | 1 | 36 | 19 Трансформаторы измерительные | 19.03 Трансформаторы тока ТТЕ и ТТЕ-А класс точности 0,5 (черные, МПИ 12 лет) |  |  | Регулярная | PROxima | 0.73 | 0.0010976
tte-a-30 | Трансформатор тока ТТЕ-А-30/5А класс точности 0,5 EKF PROxima | 22.74 | 28.64 | 1 | 1 | 36 | 19 Трансформаторы измерительные | 19.03 Трансформаторы тока ТТЕ и ТТЕ-А класс точности 0,5 (черные, МПИ 12 лет) |  |  | Регулярная | PROxima | 0.694 | 0.0010976
tte-a-300 | Трансформатор тока ТТЕ-А-300/5А класс точности 0,5 EKF PROxima | 21.62 | 27.23 | 1 | 1 | 36 | 19 Трансформаторы измерительные | 19.03 Трансформаторы тока ТТЕ и ТТЕ-А класс точности 0,5 (черные, МПИ 12 лет) |  |  | Регулярная | PROxima | 0.73 | 0.0010976
tte-a-40 | Трансформатор тока ТТЕ-А-40/5А класс точности 0,5 EKF PROxima | 21.12 | 26.59 | 1 | 1 | 36 | 19 Трансформаторы измерительные | 19.03 Трансформаторы тока ТТЕ и ТТЕ-А класс точности 0,5 (черные, МПИ 12 лет) |  |  | Регулярная | PROxima | 0.694 | 0.0010976
tte-a-400 | Трансформатор тока ТТЕ-А-400/5А класс точности 0,5 EKF PROxima | 22.45 | 28.27 | 1 | 1 | 36 | 19 Трансформаторы измерительные | 19.03 Трансформаторы тока ТТЕ и ТТЕ-А класс точности 0,5 (черные, МПИ 12 лет) |  |  | Регулярная | PROxima | 0.583 | 0.0010976
tte-a-5 | Трансформатор тока ТТЕ-А-5/5А класс точности 0,5 EKF PROxima | 19.96 | 25.14 | 1 | 1 | 36 | 19 Трансформаторы измерительные | 19.03 Трансформаторы тока ТТЕ и ТТЕ-А класс точности 0,5 (черные, МПИ 12 лет) |  |  | Регулярная | PROxima | 0.694 | 0.0010976
tte-a-50 | Трансформатор тока ТТЕ-А-50/5А класс точности 0,5 EKF PROxima | 21.12 | 26.59 | 1 | 1 | 36 | 19 Трансформаторы измерительные | 19.03 Трансформаторы тока ТТЕ и ТТЕ-А класс точности 0,5 (черные, МПИ 12 лет) |  |  | Регулярная | PROxima | 0.694 | 0.0010976
tte-a-500 | Трансформатор тока ТТЕ-А-500/5А класс точности 0,5 EKF PROxima | 25.68 | 32.34 | 1 | 1 | 36 | 19 Трансформаторы измерительные | 19.03 Трансформаторы тока ТТЕ и ТТЕ-А класс точности 0,5 (черные, МПИ 12 лет) |  |  | Регулярная | PROxima | 0.583 | 0.0010976
tte-a-60 | Трансформатор тока ТТЕ-А-60/5А класс точности 0,5 EKF PROxima | 21.12 | 26.59 | 1 | 1 | 36 | 19 Трансформаторы измерительные | 19.03 Трансформаторы тока ТТЕ и ТТЕ-А класс точности 0,5 (черные, МПИ 12 лет) |  |  | Регулярная | PROxima | 0.694 | 0.0010976
tte-a-600 | Трансформатор тока ТТЕ-А-600/5А класс точности 0,5 EKF PROxima | 27.62 | 34.78 | 1 | 1 | 36 | 19 Трансформаторы измерительные | 19.03 Трансформаторы тока ТТЕ и ТТЕ-А класс точности 0,5 (черные, МПИ 12 лет) |  |  | Регулярная | PROxima | 0.583 | 0.0010976
tte-a-75 | Трансформатор тока ТТЕ-А-75/5А класс точности 0,5 EKF PROxima | 21.71 | 27.33 | 1 | 1 | 36 | 19 Трансформаторы измерительные | 19.03 Трансформаторы тока ТТЕ и ТТЕ-А класс точности 0,5 (черные, МПИ 12 лет) |  |  | Регулярная | PROxima | 0.694 | 0.0010976
tte-a-750 | Трансформатор тока ТТЕ-А-750/5А класс точности 0,5 EKF PROxima | 33.94 | 42.74 | 1 | 1 | 36 | 19 Трансформаторы измерительные | 19.03 Трансформаторы тока ТТЕ и ТТЕ-А класс точности 0,5 (черные, МПИ 12 лет) |  |  | Регулярная | PROxima | 1.2 | 0.0010976
tte-a-80 | Трансформатор тока ТТЕ-А-80/5А класс точности 0,5 EKF PROxima | 21.66 | 27.27 | 1 | 1 | 36 | 19 Трансформаторы измерительные | 19.03 Трансформаторы тока ТТЕ и ТТЕ-А класс точности 0,5 (черные, МПИ 12 лет) |  |  | Регулярная | PROxima | 0.694 | 0.0010976
tte-a-800 | Трансформатор тока ТТЕ-А-800/5А класс точности 0,5 EKF PROxima | 34.08 | 42.92 | 1 | 1 | 36 | 19 Трансформаторы измерительные | 19.03 Трансформаторы тока ТТЕ и ТТЕ-А класс точности 0,5 (черные, МПИ 12 лет) |  |  | Регулярная | PROxima | 1.2 | 0.0010976
tte-100-1000-0.5S | Трансформатор тока ТТЕ-100-1000/5А класс точности 0,5S EKF PROxima | 36.14 | 45.51 | 1 | 1 | 18 | 19 Трансформаторы измерительные | 19.04 Трансформаторы тока ТТЕ и ТТЕ-А класс точности 0,5 S (черные, МПИ 12 лет) |  |  | Регулярная | PROxima | 1 | 0.0011597
tte-100-1200-0.5S | Трансформатор тока ТТЕ-100-1200/5А класс точности 0,5S EKF PROxima | 40.12 | 50.53 | 1 | 1 | 18 | 19 Трансформаторы измерительные | 19.04 Трансформаторы тока ТТЕ и ТТЕ-А класс точности 0,5 S (черные, МПИ 12 лет) |  |  | Регулярная | PROxima | 1 | 0.0011597
tte-100-1500-0.5S | Трансформатор тока ТТЕ-100-1500/5А класс точности 0,5S EKF PROxima | 42.44 | 53.44 | 1 | 1 | 18 | 19 Трансформаторы измерительные | 19.04 Трансформаторы тока ТТЕ и ТТЕ-А класс точности 0,5 S (черные, МПИ 12 лет) |  |  | Регулярная | PROxima | 1 | 0.0011597
tte-100-1600-0.5S | Трансформатор тока ТТЕ-100-1600/5А класс точности 0,5S EKF PROxima | 42.32 | 53.3 | 1 | 1 | 18 | 19 Трансформаторы измерительные | 19.04 Трансформаторы тока ТТЕ и ТТЕ-А класс точности 0,5 S (черные, МПИ 12 лет) |  |  | Регулярная | PROxima | 1 | 0.0011597
tte-100-2000-0.5S | Трансформатор тока ТТЕ-100-2000/5А класс точности 0,5S EKF PROxima | 46.05 | 57.99 | 1 | 1 | 18 | 19 Трансформаторы измерительные | 19.04 Трансформаторы тока ТТЕ и ТТЕ-А класс точности 0,5 S (черные, МПИ 12 лет) |  |  | Регулярная | PROxima | 1 | 0.0011597
tte-100-2250-0.5S | Трансформатор тока ТТЕ-100-2250/5А класс точности 0,5S EKF PROxima | 48.94 | 61.63 | 1 | 1 | 18 | 19 Трансформаторы измерительные | 19.04 Трансформаторы тока ТТЕ и ТТЕ-А класс точности 0,5 S (черные, МПИ 12 лет) |  |  | Заказная | PROxima | 1 | 0.0011597
tte-100-2500-0.5S | Трансформатор тока ТТЕ-100-2500/5А класс точности 0,5S EKF PROxima | 48.1 | 60.57 | 1 | 1 | 18 | 19 Трансформаторы измерительные | 19.04 Трансформаторы тока ТТЕ и ТТЕ-А класс точности 0,5 S (черные, МПИ 12 лет) |  |  | Регулярная | PROxima | 1 | 0.0011597
tte-100-3000-0.5S | Трансформатор тока ТТЕ-100-3000/5А класс точности 0,5S EKF PROxima | 56.08 | 70.62 | 1 | 1 | 18 | 19 Трансформаторы измерительные | 19.04 Трансформаторы тока ТТЕ и ТТЕ-А класс точности 0,5 S (черные, МПИ 12 лет) |  |  | Регулярная | PROxima | 1 | 0.0011597
tte-100-800-0.5S | Трансформатор тока ТТЕ-100-800/5А класс точности 0,5S EKF PROxima | 41.33 | 52.05 | 1 | 1 | 18 | 19 Трансформаторы измерительные | 19.04 Трансформаторы тока ТТЕ и ТТЕ-А класс точности 0,5 S (черные, МПИ 12 лет) |  |  | Регулярная | PROxima | 1 | 0.0011597
tte-125-1500-0.5S | Трансформатор тока ТТЕ-125-1500/5А класс точности 0,5S EKF PROxima | 64.79 | 81.58 | 1 | 1 | 18 | 19 Трансформаторы измерительные | 19.04 Трансформаторы тока ТТЕ и ТТЕ-А класс точности 0,5 S (черные, МПИ 12 лет) |  |  | Регулярная | PROxima | 1.5 | 0.0016078
tte-125-2000-0.5S | Трансформатор тока ТТЕ-125-2000/5А класс точности 0,5S EKF PROxima | 63.68 | 80.19 | 1 | 1 | 18 | 19 Трансформаторы измерительные | 19.04 Трансформаторы тока ТТЕ и ТТЕ-А класс точности 0,5 S (черные, МПИ 12 лет) |  |  | Регулярная | PROxima | 1.5 | 0.0016078
tte-125-2500-0.5S | Трансформатор тока ТТЕ-125-2500/5А класс точности 0,5S EKF PROxima | 76.88 | 96.81 | 1 | 1 | 18 | 19 Трансформаторы измерительные | 19.04 Трансформаторы тока ТТЕ и ТТЕ-А класс точности 0,5 S (черные, МПИ 12 лет) |  |  | Регулярная | PROxima | 1.5 | 0.0016078
tte-125-3000-0.5S | Трансформатор тока ТТЕ-125-3000/5А класс точности 0,5S EKF PROxima | 89.78 | 113.05 | 1 | 1 | 18 | 19 Трансформаторы измерительные | 19.04 Трансформаторы тока ТТЕ и ТТЕ-А класс точности 0,5 S (черные, МПИ 12 лет) |  |  | Регулярная | PROxima | 1.5 | 0.0016078
tte-125-4000-0.5S | Трансформатор тока ТТЕ-125-4000/5А класс точности 0,5S EKF PROxima | 101.31 | 127.58 | 1 | 1 | 18 | 19 Трансформаторы измерительные | 19.04 Трансформаторы тока ТТЕ и ТТЕ-А класс точности 0,5 S (черные, МПИ 12 лет) |  |  | Регулярная | PROxima | 1.5 | 0.0016078
tte-125-5000-0.5S | Трансформатор тока ТТЕ-125-5000/5А класс точности 0,5S EKF PROxima | 108.62 | 136.78 | 1 | 1 | 18 | 19 Трансформаторы измерительные | 19.04 Трансформаторы тока ТТЕ и ТТЕ-А класс точности 0,5 S (черные, МПИ 12 лет) |  |  | Регулярная | PROxima | 1.5 | 0.0016078
tte-30-100-0.5S | Трансформатор тока ТТЕ-30-100/5А класс точности 0,5S EKF PROxima | 34.42 | 43.35 | 1 | 1 | 18 | 19 Трансформаторы измерительные | 19.04 Трансформаторы тока ТТЕ и ТТЕ-А класс точности 0,5 S (черные, МПИ 12 лет) |  |  | Регулярная | PROxima | 0.6 | 0.00043594
tte-30-150-0,5S | Трансформатор тока ТТЕ-30-150/5А класс точности 0,5S EKF PROxima | 34.68 | 43.68 | 1 | 1 | 18 | 19 Трансформаторы измерительные | 19.04 Трансформаторы тока ТТЕ и ТТЕ-А класс точности 0,5 S (черные, МПИ 12 лет) |  |  | Регулярная | PROxima | 0.6 | 0.00043594
tte-30-200-0.5S | Трансформатор тока ТТЕ-30-200/5А класс точности 0,5S EKF PROxima | 34.9 | 43.95 | 1 | 1 | 18 | 19 Трансформаторы измерительные | 19.04 Трансформаторы тока ТТЕ и ТТЕ-А класс точности 0,5 S (черные, МПИ 12 лет) |  |  | Регулярная | PROxima | 0.6 | 0.00043594
tte-30-250-0.5S | Трансформатор тока ТТЕ-30-250/5А класс точности 0,5S EKF PROxima | 31.03 | 39.08 | 1 | 1 | 18 | 19 Трансформаторы измерительные | 19.04 Трансформаторы тока ТТЕ и ТТЕ-А класс точности 0,5 S (черные, МПИ 12 лет) |  |  | Регулярная | PROxima | 0.6 | 0.00043594
tte-30-300-0.5S | Трансформатор тока ТТЕ-30-300/5А класс точности 0,5S EKF PROxima | 31.03 | 39.08 | 1 | 1 | 18 | 19 Трансформаторы измерительные | 19.04 Трансформаторы тока ТТЕ и ТТЕ-А класс точности 0,5 S (черные, МПИ 12 лет) |  |  | Регулярная | PROxima | 0.6 | 0.00043594
tte-40-300-0.5S | Трансформатор тока ТТЕ-40-300/5А класс точности 0,5S EKF PROxima | 23.2 | 29.21 | 1 | 1 | 18 | 19 Трансформаторы измерительные | 19.04 Трансформаторы тока ТТЕ и ТТЕ-А класс точности 0,5 S (черные, МПИ 12 лет) |  |  | Регулярная | PROxima | 0.45 | 0.00042214
tte-40-400-0.5S | Трансформатор тока ТТЕ-40-400/5А класс точности 0,5S EKF PROxima | 33.14 | 41.73 | 1 | 1 | 18 | 19 Трансформаторы измерительные | 19.04 Трансформаторы тока ТТЕ и ТТЕ-А класс точности 0,5 S (черные, МПИ 12 лет) |  |  | Регулярная | PROxima | 0.45 | 0.00042214
tte-40-500-0.5S | Трансформатор тока ТТЕ-40-500/5А класс точности 0,5S EKF PROxima | 33.33 | 41.97 | 1 | 1 | 18 | 19 Трансформаторы измерительные | 19.04 Трансформаторы тока ТТЕ и ТТЕ-А класс точности 0,5 S (черные, МПИ 12 лет) |  |  | Регулярная | PROxima | 0.45 | 0.00042214
tte-40-600-0.5S | Трансформатор тока ТТЕ-40-600/5А класс точности 0,5S EKF PROxima | 33.33 | 41.97 | 1 | 1 | 18 | 19 Трансформаторы измерительные | 19.04 Трансформаторы тока ТТЕ и ТТЕ-А класс точности 0,5 S (черные, МПИ 12 лет) |  |  | Регулярная | PROxima | 0.45 | 0.00042214
tte-60-1000-0.5S | Трансформатор тока ТТЕ-60-1000/5А класс точности 0,5S EKF PROxima | 27.72 | 34.91 | 1 | 1 | 18 | 19 Трансформаторы измерительные | 19.04 Трансформаторы тока ТТЕ и ТТЕ-А класс точности 0,5 S (черные, МПИ 12 лет) |  |  | Регулярная | PROxima | 0.65 | 0.00067793
tte-60-300-0.5S | Трансформатор тока ТТЕ-60-300/5А класс точности 0,5S EKF PROxima | 34.9 | 43.95 | 1 | 1 | 18 | 19 Трансформаторы измерительные | 19.04 Трансформаторы тока ТТЕ и ТТЕ-А класс точности 0,5 S (черные, МПИ 12 лет) |  |  | Регулярная | PROxima | 0.65 | 0.00067793
tte-60-400-0.5S | Трансформатор тока ТТЕ-60-400/5А класс точности 0,5S EKF PROxima | 34.9 | 43.95 | 1 | 1 | 18 | 19 Трансформаторы измерительные | 19.04 Трансформаторы тока ТТЕ и ТТЕ-А класс точности 0,5 S (черные, МПИ 12 лет) |  |  | Регулярная | PROxima | 0.65 | 0.00067793
tte-60-500-0.5S | Трансформатор тока ТТЕ-60-500/5А класс точности 0,5S EKF PROxima | 34.9 | 43.95 | 1 | 1 | 18 | 19 Трансформаторы измерительные | 19.04 Трансформаторы тока ТТЕ и ТТЕ-А класс точности 0,5 S (черные, МПИ 12 лет) |  |  | Регулярная | PROxima | 0.65 | 0.00067793
tte-60-600-0.5S | Трансформатор тока ТТЕ-60-600/5А класс точности 0,5S EKF PROxima | 27.93 | 35.17 | 1 | 1 | 18 | 19 Трансформаторы измерительные | 19.04 Трансформаторы тока ТТЕ и ТТЕ-А класс точности 0,5 S (черные, МПИ 12 лет) |  |  | Регулярная | PROxima | 0.65 | 0.00067793
tte-60-750-0.5S | Трансформатор тока ТТЕ-60-750/5А класс точности 0,5S EKF PROxima | 27.93 | 35.17 | 1 | 1 | 18 | 19 Трансформаторы измерительные | 19.04 Трансформаторы тока ТТЕ и ТТЕ-А класс точности 0,5 S (черные, МПИ 12 лет) |  |  | Регулярная | PROxima | 0.65 | 0.00067793
tte-60-800-0.5S | Трансформатор тока ТТЕ-60-800/5А класс точности 0,5S EKF PROxima | 27.93 | 35.17 | 1 | 1 | 18 | 19 Трансформаторы измерительные | 19.04 Трансформаторы тока ТТЕ и ТТЕ-А класс точности 0,5 S (черные, МПИ 12 лет) |  |  | Регулярная | PROxima | 0.65 | 0.00067793
tte-85-1000-0.5S | Трансформатор тока ТТЕ-85-1000/5А класс точности 0,5S EKF PROxima | 28.21 | 35.52 | 1 | 1 | 18 | 19 Трансформаторы измерительные | 19.04 Трансформаторы тока ТТЕ и ТТЕ-А класс точности 0,5 S (черные, МПИ 12 лет) |  |  | Регулярная | PROxima | 0.85 | 0.00067373
tte-85-1200-0.5S | Трансформатор тока ТТЕ-85-1200/5А класс точности 0,5S EKF PROxima | 30.98 | 39.01 | 1 | 1 | 18 | 19 Трансформаторы измерительные | 19.04 Трансформаторы тока ТТЕ и ТТЕ-А класс точности 0,5 S (черные, МПИ 12 лет) |  |  | Регулярная | PROxima | 0.85 | 0.00067373
tte-85-1500-0.5S | Трансформатор тока ТТЕ-85-1500/5А класс точности 0,5S EKF PROxima | 34.46 | 43.39 | 1 | 1 | 18 | 19 Трансформаторы измерительные | 19.04 Трансформаторы тока ТТЕ и ТТЕ-А класс точности 0,5 S (черные, МПИ 12 лет) |  |  | Регулярная | PROxima | 0.85 | 0.00067373
tte-85-750-0.5S | Трансформатор тока ТТЕ-85-750/5А класс точности 0,5S EKF PROxima | 26.78 | 33.73 | 1 | 1 | 18 | 19 Трансформаторы измерительные | 19.04 Трансформаторы тока ТТЕ и ТТЕ-А класс точности 0,5 S (черные, МПИ 12 лет) |  |  | Регулярная | PROxima | 0.85 | 0.00067373
tte-85-800-0.5S | Трансформатор тока ТТЕ-85-800/5А класс точности 0,5S EKF PROxima | 28.21 | 35.53 | 1 | 1 | 18 | 19 Трансформаторы измерительные | 19.04 Трансформаторы тока ТТЕ и ТТЕ-А класс точности 0,5 S (черные, МПИ 12 лет) |  |  | Регулярная | PROxima | 0.85 | 0.00067373
tte-a-10-0.5S | Трансформатор тока ТТЕ-А-10/5А класс точности 0,5S EKF PROxima | 31.62 | 39.82 | 1 | 1 | 36 | 19 Трансформаторы измерительные | 19.04 Трансформаторы тока ТТЕ и ТТЕ-А класс точности 0,5 S (черные, МПИ 12 лет) |  |  | Регулярная | PROxima | 0.694 | 0.0010976
tte-a-100-0.5S | Трансформатор тока ТТЕ-А-100/5А класс точности 0,5S EKF PROxima | 32.53 | 40.97 | 1 | 1 | 36 | 19 Трансформаторы измерительные | 19.04 Трансформаторы тока ТТЕ и ТТЕ-А класс точности 0,5 S (черные, МПИ 12 лет) |  |  | Регулярная | PROxima | 0.694 | 0.0010976
tte-a-1000-0.5S | Трансформатор тока ТТЕ-А-1000/5А класс точности 0,5S EKF PROxima | 56.23 | 70.81 | 1 | 1 | 36 | 19 Трансформаторы измерительные | 19.04 Трансформаторы тока ТТЕ и ТТЕ-А класс точности 0,5 S (черные, МПИ 12 лет) |  |  | Регулярная | PROxima | 1.2 | 0.0010976
tte-a-120-0.5S | Трансформатор тока ТТЕ-А-120/5А класс точности 0,5S EKF PROxima | 31.85 | 40.11 | 1 | 1 | 36 | 19 Трансформаторы измерительные | 19.04 Трансформаторы тока ТТЕ и ТТЕ-А класс точности 0,5 S (черные, МПИ 12 лет) |  |  | Регулярная | PROxima | 0.694 | 0.0010976
tte-a-125-0.5S | Трансформатор тока ТТЕ-А-125/5А класс точности 0,5S EKF PROxima | 31.85 | 40.11 | 1 | 1 | 36 | 19 Трансформаторы измерительные | 19.04 Трансформаторы тока ТТЕ и ТТЕ-А класс точности 0,5 S (черные, МПИ 12 лет) |  |  | Регулярная | PROxima | 0.694 | 0.0010976
tte-a-15-0.5S | Трансформатор тока ТТЕ-А-15/5А класс точности 0,5S EKF PROxima | 32.29 | 40.66 | 1 | 1 | 36 | 19 Трансформаторы измерительные | 19.04 Трансформаторы тока ТТЕ и ТТЕ-А класс точности 0,5 S (черные, МПИ 12 лет) |  |  | Регулярная | PROxima | 0.694 | 0.0010976
tte-a-150-0.5S | Трансформатор тока ТТЕ-А-150/5А класс точности 0,5S EKF PROxima | 32.53 | 40.97 | 1 | 1 | 36 | 19 Трансформаторы измерительные | 19.04 Трансформаторы тока ТТЕ и ТТЕ-А класс точности 0,5 S (черные, МПИ 12 лет) |  |  | Регулярная | PROxima | 0.694 | 0.0010976
tte-a-20-0.5S | Трансформатор тока ТТЕ-А-20/5А класс точности 0,5S EKF PROxima | 31.62 | 39.82 | 1 | 1 | 36 | 19 Трансформаторы измерительные | 19.04 Трансформаторы тока ТТЕ и ТТЕ-А класс точности 0,5 S (черные, МПИ 12 лет) |  |  | Регулярная | PROxima | 0.694 | 0.0010976
tte-a-200-0.5S | Трансформатор тока ТТЕ-А-200/5А класс точности 0,5S EKF PROxima | 32.53 | 40.97 | 1 | 1 | 36 | 19 Трансформаторы измерительные | 19.04 Трансформаторы тока ТТЕ и ТТЕ-А класс точности 0,5 S (черные, МПИ 12 лет) |  |  | Регулярная | PROxima | 0.73 | 0.0010976
tte-a-25-0.5S | Трансформатор тока ТТЕ-А-25/5А класс точности 0,5S EKF PROxima | 31.62 | 39.82 | 1 | 1 | 36 | 19 Трансформаторы измерительные | 19.04 Трансформаторы тока ТТЕ и ТТЕ-А класс точности 0,5 S (черные, МПИ 12 лет) |  |  | Регулярная | PROxima | 0.694 | 0.0010976
tte-a-250-0.5S | Трансформатор тока ТТЕ-А-250/5А класс точности 0,5S EKF PROxima | 33.04 | 41.6 | 1 | 1 | 36 | 19 Трансформаторы измерительные | 19.04 Трансформаторы тока ТТЕ и ТТЕ-А класс точности 0,5 S (черные, МПИ 12 лет) |  |  | Регулярная | PROxima | 0.73 | 0.0010976
tte-a-30-0.5S | Трансформатор тока ТТЕ-А-30/5А класс точности 0,5S EKF PROxima | 31.62 | 39.82 | 1 | 1 | 36 | 19 Трансформаторы измерительные | 19.04 Трансформаторы тока ТТЕ и ТТЕ-А класс точности 0,5 S (черные, МПИ 12 лет) |  |  | Регулярная | PROxima | 0.694 | 0.0010976
tte-a-300-0.5S | Трансформатор тока ТТЕ-А-300/5А класс точности 0,5S EKF PROxima | 31.85 | 40.11 | 1 | 1 | 36 | 19 Трансформаторы измерительные | 19.04 Трансформаторы тока ТТЕ и ТТЕ-А класс точности 0,5 S (черные, МПИ 12 лет) |  |  | Регулярная | PROxima | 0.73 | 0.0010976
tte-a-40-0.5S | Трансформатор тока ТТЕ-А-40/5А класс точности 0,5S EKF PROxima | 33.18 | 41.78 | 1 | 1 | 36 | 19 Трансформаторы измерительные | 19.04 Трансформаторы тока ТТЕ и ТТЕ-А класс точности 0,5 S (черные, МПИ 12 лет) |  |  | Регулярная | PROxima | 0.694 | 0.0010976
tte-a-400-0.5S | Трансформатор тока ТТЕ-А-400/5А класс точности 0,5S EKF PROxima | 33.85 | 42.63 | 1 | 1 | 36 | 19 Трансформаторы измерительные | 19.04 Трансформаторы тока ТТЕ и ТТЕ-А класс точности 0,5 S (черные, МПИ 12 лет) |  |  | Регулярная | PROxima | 0.583 | 0.0010976
tte-a-5-0.5S | Трансформатор тока ТТЕ-А-5/5А класс точности 0,5S EKF PROxima | 31.85 | 40.11 | 1 | 1 | 36 | 19 Трансформаторы измерительные | 19.04 Трансформаторы тока ТТЕ и ТТЕ-А класс точности 0,5 S (черные, МПИ 12 лет) |  |  | Регулярная | PROxima | 0.694 | 0.0010976
tte-a-50-0.5S | Трансформатор тока ТТЕ-А-50/5А класс точности 0,5S EKF PROxima | 32.53 | 40.97 | 1 | 1 | 36 | 19 Трансформаторы измерительные | 19.04 Трансформаторы тока ТТЕ и ТТЕ-А класс точности 0,5 S (черные, МПИ 12 лет) |  |  | Регулярная | PROxima | 0.694 | 0.0010976
tte-a-500-0.5S | Трансформатор тока ТТЕ-А-500/5А класс точности 0,5S EKF PROxima | 34.29 | 43.18 | 1 | 1 | 36 | 19 Трансформаторы измерительные | 19.04 Трансформаторы тока ТТЕ и ТТЕ-А класс точности 0,5 S (черные, МПИ 12 лет) |  |  | Регулярная | PROxima | 0.583 | 0.0010976
tte-a-60-0.5S | Трансформатор тока ТТЕ-А-60/5А класс точности 0,5S EKF PROxima | 31.62 | 39.82 | 1 | 1 | 36 | 19 Трансформаторы измерительные | 19.04 Трансформаторы тока ТТЕ и ТТЕ-А класс точности 0,5 S (черные, МПИ 12 лет) |  |  | Регулярная | PROxima | 0.694 | 0.0010976
tte-a-600-0.5S | Трансформатор тока ТТЕ-А-600/5А класс точности 0,5S EKF PROxima | 39.3 | 49.49 | 1 | 1 | 36 | 19 Трансформаторы измерительные | 19.04 Трансформаторы тока ТТЕ и ТТЕ-А класс точности 0,5 S (черные, МПИ 12 лет) |  |  | Регулярная | PROxima | 0.583 | 0.0010976
tte-a-75-0.5S | Трансформатор тока ТТЕ-А-75/5А класс точности 0,5S EKF PROxima | 32.53 | 40.97 | 1 | 1 | 36 | 19 Трансформаторы измерительные | 19.04 Трансформаторы тока ТТЕ и ТТЕ-А класс точности 0,5 S (черные, МПИ 12 лет) |  |  | Регулярная | PROxima | 0.694 | 0.0010976
tte-a-80-0.5S | Трансформатор тока ТТЕ-А-80/5А класс точности 0,5S EKF PROxima | 33.3 | 41.94 | 1 | 1 | 36 | 19 Трансформаторы измерительные | 19.04 Трансформаторы тока ТТЕ и ТТЕ-А класс точности 0,5 S (черные, МПИ 12 лет) |  |  | Регулярная | PROxima | 0.694 | 0.0010976
tte-a-800-0.5S | Трансформатор тока ТТЕ-А-800/5А класс точности 0,5S EKF PROxima | 41.43 | 52.17 | 1 | 1 | 36 | 19 Трансформаторы измерительные | 19.04 Трансформаторы тока ТТЕ и ТТЕ-А класс точности 0,5 S (черные, МПИ 12 лет) |  |  | Регулярная | PROxima | 1.2 | 0.0010976
tte-r-23-150 | Трансформатор тока ТТЕ-Р 23 150/5А 0,5 2,5ВА УХЛ4 EKF PROxima | 77.69 | 97.84 | 1 | 1 | 20 | 19 Трансформаторы измерительные | 19.05 Трансформаторы тока ТТЕ-Р (разъёмные, МПИ 12 лет) |  |  | Регулярная | PROxima | 0.75 | 0.00056156
tte-r-23-250 | Трансформатор тока ТТЕ-Р 23 250/5А 0,5 2,5ВА УХЛ4 EKF PROxima | 73.99 | 93.18 | 1 | 1 | 20 | 19 Трансформаторы измерительные | 19.05 Трансформаторы тока ТТЕ-Р (разъёмные, МПИ 12 лет) |  |  | Регулярная | PROxima | 0.75 | 0.00056156
tte-r-23-300 | Трансформатор тока ТТЕ-Р 23 300/5А 0,5 5ВА УХЛ4 EKF PROxima | 73.99 | 93.18 | 1 | 1 | 20 | 19 Трансформаторы измерительные | 19.05 Трансформаторы тока ТТЕ-Р (разъёмные, МПИ 12 лет) |  |  | Регулярная | PROxima | 0.75 | 0.00056156
tte-r-23-400 | Трансформатор тока ТТЕ-Р 23 400/5А 0,5 5ВА УХЛ4 EKF PROxima | 84.24 | 106.08 | 1 | 1 | 20 | 19 Трансформаторы измерительные | 19.05 Трансформаторы тока ТТЕ-Р (разъёмные, МПИ 12 лет) |  |  | Регулярная | PROxima | 0.75 | 0.00056156
tte-r-58-250 | Трансформатор тока ТТЕ-Р 58 250/5А 0,5 2,5ВА УХЛ4 EKF PROxima | 87.57 | 110.27 | 1 | 1 | 20 | 19 Трансформаторы измерительные | 19.05 Трансформаторы тока ТТЕ-Р (разъёмные, МПИ 12 лет) |  |  | Регулярная | PROxima | 0.9 | 0.00097308
tte-r-58-300 | Трансформатор тока ТТЕ-Р 58 300/5А 0,5 3,75ВАУХЛ4 EKF PROxima | 91.5 | 115.22 | 1 | 1 | 20 | 19 Трансформаторы измерительные | 19.05 Трансформаторы тока ТТЕ-Р (разъёмные, МПИ 12 лет) |  |  | Регулярная | PROxima | 0.9 | 0.00097308
tte-r-58-400 | Трансформатор тока ТТЕ-Р 58 400/5А 0,5 5ВА УХЛ4 EKF PROxima | 91.5 | 115.22 | 1 | 1 | 20 | 19 Трансформаторы измерительные | 19.05 Трансформаторы тока ТТЕ-Р (разъёмные, МПИ 12 лет) |  |  | Регулярная | PROxima | 0.9 | 0.00097308
tte-r-58-500 | Трансформатор тока ТТЕ-Р 58 500/5А 0,5 5ВА УХЛ4 EKF PROxima | 90.57 | 114.05 | 1 | 1 | 20 | 19 Трансформаторы измерительные | 19.05 Трансформаторы тока ТТЕ-Р (разъёмные, МПИ 12 лет) |  |  | Регулярная | PROxima | 0.9 | 0.00097308
tte-r-58-600 | Трансформатор тока ТТЕ-Р 58 600/5А 0,5 5ВА УХЛ4 EKF PROxima | 96.32 | 121.29 | 1 | 1 | 20 | 19 Трансформаторы измерительные | 19.05 Трансформаторы тока ТТЕ-Р (разъёмные, МПИ 12 лет) |  |  | Регулярная | PROxima | 0.9 | 0.00097308
tte-r-812-1000 | Трансформатор тока ТТЕ-Р 812 1000/5А 0,5 7,5ВА УХЛ4 EKF PROxima | 132.68 | 167.08 | 1 | 1 | 10 | 19 Трансформаторы измерительные | 19.05 Трансформаторы тока ТТЕ-Р (разъёмные, МПИ 12 лет) |  |  | Регулярная | PROxima | 1.2 | 0.0015264
tte-r-812-1250 | Трансформатор тока ТТЕ-Р 812 1250/5А 0,5 7,5ВА УХЛ4 EKF PROxima | 122 | 153.63 | 1 | 1 | 10 | 19 Трансформаторы измерительные | 19.05 Трансформаторы тока ТТЕ-Р (разъёмные, МПИ 12 лет) |  |  | Регулярная | PROxima | 1.6 | 0.0015264
tte-r-812-1500 | Трансформатор тока ТТЕ-Р 812 1500/5А 0,5 10ВА УХЛ4 EKF PROxima | 133.31 | 167.87 | 1 | 1 | 10 | 19 Трансформаторы измерительные | 19.05 Трансформаторы тока ТТЕ-Р (разъёмные, МПИ 12 лет) |  |  | Регулярная | PROxima | 1.6 | 0.0015264
tte-r-816-1000 | Трансформатор тока ТТЕ-Р 816 1000/5А 0,5 7,5ВА УХЛ4 EKF PROxima | 250.75 | 315.75 | 1 | 1 | 6 | 19 Трансформаторы измерительные | 19.05 Трансформаторы тока ТТЕ-Р (разъёмные, МПИ 12 лет) |  |  | Регулярная | PROxima | 3.8 | 0.003515
tte-r-816-1500 | Трансформатор тока ТТЕ-Р 816 1500/5А 0,5 10ВА УХЛ4 EKF PROxima | 250.32 | 315.21 | 1 | 1 | 6 | 19 Трансформаторы измерительные | 19.05 Трансформаторы тока ТТЕ-Р (разъёмные, МПИ 12 лет) |  |  | Регулярная | PROxima | 3.8 | 0.003515
tte-r-816-2000 | Трансформатор тока ТТЕ-Р 816 2000/5А 0,5 15ВА УХЛ4 EKF PROxima | 285.43 | 359.43 | 1 | 1 | 6 | 19 Трансформаторы измерительные | 19.05 Трансформаторы тока ТТЕ-Р (разъёмные, МПИ 12 лет) |  |  | Регулярная | PROxima | 3.8 | 0.003515
tte-r-816-2500 | Трансформатор тока ТТЕ-Р 816 2500/5А 0,5 20ВА УХЛ4 EKF PROxima | 295.45 | 372.04 | 1 | 1 | 6 | 19 Трансформаторы измерительные | 19.05 Трансформаторы тока ТТЕ-Р (разъёмные, МПИ 12 лет) |  |  | Регулярная | PROxima | 3.8 | 0.003515
tte-r-816-3000 | Трансформатор тока ТТЕ-Р 816 3000/5А 0,5 25ВА УХЛ4 EKF PROxima | 272.97 | 343.74 | 1 | 1 | 6 | 19 Трансформаторы измерительные | 19.05 Трансформаторы тока ТТЕ-Р (разъёмные, МПИ 12 лет) |  |  | Регулярная | PROxima | 3.8 | 0.003515
tte-r-88-1000 | Трансформатор тока ТТЕ-Р 88 1000/5А 0,5 7,5ВА УХЛ4 EKF PROxima | 103.19 | 129.95 | 1 | 1 | 12 | 19 Трансформаторы измерительные | 19.05 Трансформаторы тока ТТЕ-Р (разъёмные, МПИ 12 лет) |  |  | Регулярная | PROxima | 1.2 | 0.001125
tte-r-88-400 | Трансформатор тока ТТЕ-Р 88 400/5А 0,5 3,75ВА УХЛ4 EKF PROxima | 93.72 | 118.02 | 1 | 1 | 12 | 19 Трансформаторы измерительные | 19.05 Трансформаторы тока ТТЕ-Р (разъёмные, МПИ 12 лет) |  |  | Регулярная | PROxima | 1.2 | 0.001125
tte-r-88-500 | Трансформатор тока ТТЕ-Р 88 500/5А 0,5 5ВА УХЛ4 EKF PROxima | 92.67 | 116.7 | 1 | 1 | 12 | 19 Трансформаторы измерительные | 19.05 Трансформаторы тока ТТЕ-Р (разъёмные, МПИ 12 лет) |  |  | Регулярная | PROxima | 1.2 | 0.001125
tte-r-88-600 | Трансформатор тока ТТЕ-Р 88 600/5А 0,5 5ВА УХЛ4 EKF PROxima | 99.09 | 124.77 | 1 | 1 | 12 | 19 Трансформаторы измерительные | 19.05 Трансформаторы тока ТТЕ-Р (разъёмные, МПИ 12 лет) |  |  | Регулярная | PROxima | 1.2 | 0.001125
tte-r-88-800 | Трансформатор тока ТТЕ-Р 88 800/5А 0,5 5ВА УХЛ4 EKF PROxima | 101.72 | 128.09 | 1 | 1 | 12 | 19 Трансформаторы измерительные | 19.05 Трансформаторы тока ТТЕ-Р (разъёмные, МПИ 12 лет) |  |  | Регулярная | PROxima | 1.2 | 0.001125
tte-S-100 | Трансформатор тока ТТЕ-A-100/5А с клеммой напряжения класс точности 0,5 EKF PROxima | 35.26 | 44.4 | 1 | 1 | 36 | 19 Трансформаторы измерительные | 19.07 Трансформатор тока ТТЕ-A класс точности 0,5 (с клеммой напряжения, МПИ 12 лет) |  |  | Новая | PROxima | 0.8 | 0.001375
tte-S-1000 | Трансформатор тока ТТЕ-A-1000/5А с клеммой напряжения класс точности 0,5 EKF PROxima | 53.07 | 66.83 | 1 | 1 | 36 | 19 Трансформаторы измерительные | 19.07 Трансформатор тока ТТЕ-A класс точности 0,5 (с клеммой напряжения, МПИ 12 лет) |  |  | Новая | PROxima | 0.8 | 0.001375
tte-S-150 | Трансформатор тока ТТЕ-A-150/5А с клеммой напряжения класс точности 0,5 EKF PROxima | 38.87 | 48.95 | 1 | 1 | 36 | 19 Трансформаторы измерительные | 19.07 Трансформатор тока ТТЕ-A класс точности 0,5 (с клеммой напряжения, МПИ 12 лет) |  |  | Новая | PROxima | 0.8 | 0.001375
tte-S-200 | Трансформатор тока ТТЕ-A-200/5А с клеммой напряжения класс точности 0,5 EKF PROxima | 38.93 | 49.03 | 1 | 1 | 36 | 19 Трансформаторы измерительные | 19.07 Трансформатор тока ТТЕ-A класс точности 0,5 (с клеммой напряжения, МПИ 12 лет) |  |  | Новая | PROxima | 0.8 | 0.001375
tte-S-250 | Трансформатор тока ТТЕ-A-250/5А с клеммой напряжения класс точности 0,5 EKF PROxima | 39 | 49.11 | 1 | 1 | 36 | 19 Трансформаторы измерительные | 19.07 Трансформатор тока ТТЕ-A класс точности 0,5 (с клеммой напряжения, МПИ 12 лет) |  |  | Новая | PROxima | 0.8 | 0.001375
tte-S-300 | Трансформатор тока ТТЕ-A-300/5А с клеммой напряжения класс точности 0,5 EKF PROxima | 39.13 | 49.27 | 1 | 1 | 36 | 19 Трансформаторы измерительные | 19.07 Трансформатор тока ТТЕ-A класс точности 0,5 (с клеммой напряжения, МПИ 12 лет) |  |  | Новая | PROxima | 0.8 | 0.001375
tte-S-400 | Трансформатор тока ТТЕ-A-400/5А с клеммой напряжения класс точности 0,5 EKF PROxima | 46.35 | 58.37 | 1 | 1 | 36 | 19 Трансформаторы измерительные | 19.07 Трансформатор тока ТТЕ-A класс точности 0,5 (с клеммой напряжения, МПИ 12 лет) |  |  | Новая | PROxima | 0.8 | 0.001375
tte-S-500 | Трансформатор тока ТТЕ-A-500/5А с клеммой напряжения класс точности 0,5 EKF PROxima | 46.43 | 58.47 | 1 | 1 | 36 | 19 Трансформаторы измерительные | 19.07 Трансформатор тока ТТЕ-A класс точности 0,5 (с клеммой напряжения, МПИ 12 лет) |  |  | Новая | PROxima | 0.8 | 0.001375
tte-S-600 | Трансформатор тока ТТЕ-A-600/5А с клеммой напряжения класс точности 0,5 EKF PROxima | 45.97 | 57.89 | 1 | 1 | 36 | 19 Трансформаторы измерительные | 19.07 Трансформатор тока ТТЕ-A класс точности 0,5 (с клеммой напряжения, МПИ 12 лет) |  |  | Новая | PROxima | 0.8 | 0.001375
tte-S-750 | Трансформатор тока ТТЕ-A-750/5А с клеммой напряжения класс точности 0,5 EKF PROxima | 53.34 | 67.16 | 1 | 1 | 36 | 19 Трансформаторы измерительные | 19.07 Трансформатор тока ТТЕ-A класс точности 0,5 (с клеммой напряжения, МПИ 12 лет) |  |  | Новая | PROxima | 0.8 | 0.001375
tte-S-800 | Трансформатор тока ТТЕ-A-800/5А с клеммой напряжения класс точности 0,5 EKF PROxima | 53.42 | 67.28 | 1 | 1 | 36 | 19 Трансформаторы измерительные | 19.07 Трансформатор тока ТТЕ-A класс точности 0,5 (с клеммой напряжения, МПИ 12 лет) |  |  | Новая | PROxima | 0.8 | 0.001375
tte-S-100-0.5S | Трансформатор тока ТТЕ-A-100/5А с клеммой напряжения класс точности 0,5S EKF PROxima | 49.52 | 62.36 | 1 | 1 | 36 | 19 Трансформаторы измерительные | 19.08 Трансформатор тока ТТЕ-A класс точности 0,5S (с клеммой напряжения, МПИ 12 лет) |  |  | Новая | PROxima | 0.8 | 0.001375
tte-S-1000-0.5S | Трансформатор тока ТТЕ-A-1000/5А с клеммой напряжения класс точности 0,5S EKF PROxima | 56.62 | 71.3 | 1 | 1 | 36 | 19 Трансформаторы измерительные | 19.08 Трансформатор тока ТТЕ-A класс точности 0,5S (с клеммой напряжения, МПИ 12 лет) |  |  | Новая | PROxima | 0.8 | 0.001375
tte-S-150-0.5S | Трансформатор тока ТТЕ-A-150/5А с клеммой напряжения класс точности 0,5S EKF PROxima | 49.52 | 62.36 | 1 | 1 | 36 | 19 Трансформаторы измерительные | 19.08 Трансформатор тока ТТЕ-A класс точности 0,5S (с клеммой напряжения, МПИ 12 лет) |  |  | Новая | PROxima | 0.8 | 0.001375
tte-S-200-0.5S | Трансформатор тока ТТЕ-A-200/5А с клеммой напряжения класс точности 0,5S EKF PROxima | 49.77 | 62.67 | 1 | 1 | 36 | 19 Трансформаторы измерительные | 19.08 Трансформатор тока ТТЕ-A класс точности 0,5S (с клеммой напряжения, МПИ 12 лет) |  |  | Новая | PROxima | 0.8 | 0.001375
tte-S-250-0.5S | Трансформатор тока ТТЕ-A-250/5А с клеммой напряжения класс точности 0,5S EKF PROxima | 49.85 | 62.78 | 1 | 1 | 36 | 19 Трансформаторы измерительные | 19.08 Трансформатор тока ТТЕ-A класс точности 0,5S (с клеммой напряжения, МПИ 12 лет) |  |  | Новая | PROxima | 0.8 | 0.001375
tte-S-300-0.5S | Трансформатор тока ТТЕ-A-300/5А с клеммой напряжения класс точности 0,5S EKF PROxima | 49.93 | 62.88 | 1 | 1 | 36 | 19 Трансформаторы измерительные | 19.08 Трансформатор тока ТТЕ-A класс точности 0,5S (с клеммой напряжения, МПИ 12 лет) |  |  | Новая | PROxima | 0.8 | 0.001375
tte-S-400-0.5S | Трансформатор тока ТТЕ-A-400/5А с клеммой напряжения класс точности 0,5S EKF PROxima | 51.72 | 65.13 | 1 | 1 | 36 | 19 Трансформаторы измерительные | 19.08 Трансформатор тока ТТЕ-A класс точности 0,5S (с клеммой напряжения, МПИ 12 лет) |  |  | Новая | PROxima | 0.8 | 0.001375
tte-S-500-0.5S | Трансформатор тока ТТЕ-A-500/5А с клеммой напряжения класс точности 0,5S EKF PROxima | 51.89 | 65.35 | 1 | 1 | 36 | 19 Трансформаторы измерительные | 19.08 Трансформатор тока ТТЕ-A класс точности 0,5S (с клеммой напряжения, МПИ 12 лет) |  |  | Новая | PROxima | 0.8 | 0.001375
tte-S-600-0.5S | Трансформатор тока ТТЕ-A-600/5А с клеммой напряжения класс точности 0,5S EKF PROxima | 52.07 | 65.56 | 1 | 1 | 36 | 19 Трансформаторы измерительные | 19.08 Трансформатор тока ТТЕ-A класс точности 0,5S (с клеммой напряжения, МПИ 12 лет) |  |  | Новая | PROxima | 0.8 | 0.001375
tte-S-750-0.5S | Трансформатор тока ТТЕ-A-750/5А с клеммой напряжения класс точности 0,5S EKF PROxima | 56.62 | 71.3 | 1 | 1 | 36 | 19 Трансформаторы измерительные | 19.08 Трансформатор тока ТТЕ-A класс точности 0,5S (с клеммой напряжения, МПИ 12 лет) |  |  | Новая | PROxima | 0.8 | 0.001375
tte-S-800-0.5S | Трансформатор тока ТТЕ-A-800/5А с клеммой напряжения класс точности 0,5S EKF PROxima | 57.09 | 71.89 | 1 | 1 | 36 | 19 Трансформаторы измерительные | 19.08 Трансформатор тока ТТЕ-A класс точности 0,5S (с клеммой напряжения, МПИ 12 лет) |  |  | Новая | PROxima | 0.8 | 0.001375
mp-100 | Рейка монтажная для 1 ф. счетчика СКАТ EKF PROxima | 2.27 | 2.86 | 1 | 1 | 200 | 20 Счетчики электроэнергии | 20.01 Счетчики электрической энергии СКАТ однофазные |  |  | Регулярная | PROxima | 0.11 | 0.0001617
10103P | Счетчик электрической энергии СКАТ 101М/1 - 5(60) Ш Р EKF PROxima | 20.08 | 25.28 | 1 | 1 | 50 | 20 Счетчики электроэнергии | 20.01 Счетчики электрической энергии СКАТ однофазные |  |  | Регулярная | PROxima | 0.361 | 0.00089063
10204P | Счетчик электрической энергии СКАТ 102М/1 - 5(60) Ш П EKF PROxima | 17.83 | 22.46 | 1 | 24 | 24 | 20 Счетчики электроэнергии | 20.01 Счетчики электрической энергии СКАТ однофазные |  |  | Выводимая из ассортимента | PROxima | 0.436 | 0.00126
mp-300 | Рейка монтажная для 3 ф. счетчика СКАТ EKF PROxima | 3.88 | 4.88 | 1 | 1 | 100 | 20 Счетчики электроэнергии | 20.02 Счетчики электрической энергии СКАТ трехфазные |  |  | Регулярная | PROxima | 0.2 | 0.00040215
30104P | Счетчик электрической энергии СКАТ 301М/1 - 10(100) Ш Р EKF PROxima | 53.7 | 67.62 | 1 | 1 | 12 | 20 Счетчики электроэнергии | 20.02 Счетчики электрической энергии СКАТ трехфазные |  |  | Заказная | PROxima | 0.693 | 0.0011644
30102P | Счетчик электрической энергии СКАТ 301М/1 - 5(60) Ш Р EKF PROxima | 70.05 | 88.21 | 1 | 1 | 12 | 20 Счетчики электроэнергии | 20.02 Счетчики электрической энергии СКАТ трехфазные |  |  | Регулярная | PROxima | 0.693 | 0.0011644
30206P | Счетчик электрической энергии СКАТ 302М/1 - 5(7,5) Т П EKF PROxima | 64.26 | 80.92 | 1 | 4 | 4 | 20 Счетчики электроэнергии | 20.02 Счетчики электрической энергии СКАТ трехфазные |  |  | Заказная | PROxima | 1.2376 | 0.0039276
30302 | Счетчик электрической энергии СКАТ 302М/1-5(60) Ш П EKF PROxima | 30.1 | 37.91 | 1 | 1 | 4 | 20 Счетчики электроэнергии | 20.02 Счетчики электрической энергии СКАТ трехфазные |  |  | Выводимая из ассортимента | PROxima | 1.778 | 0.0054482
30301 | Счетчик электрической энергии СКАТ 302Э/1-5(60) Ш П1 EKF PROxima | 62.75 | 79.02 | 1 | 1 | 4 | 20 Счетчики электроэнергии | 20.02 Счетчики электрической энергии СКАТ трехфазные |  |  | Выводимая из ассортимента | PROxima | 1.778 | 0.0054482
31503P | Счетчик электрической энергии СКАТ 315Э/0.5S-5(7.5) ТОИ4 П EKF PROxima | 128.68 | 162.04 | 1 | 1 | 6 | 20 Счетчики электроэнергии | 20.02 Счетчики электрической энергии СКАТ трехфазные |  |  | Регулярная | PROxima | 0.85 | 0.0029335
31502P | Счетчик электрической энергии СКАТ 315Э/1-10(100) ШОИ4 П EKF PROxima | 119.6 | 150.61 | 1 | 1 | 6 | 20 Счетчики электроэнергии | 20.02 Счетчики электрической энергии СКАТ трехфазные |  |  | Регулярная | PROxima | 0.85 | 0.0029335
31501P | Счетчик электрической энергии СКАТ 315Э/1-5(60) ШОИ4 П EKF PROxima | 117.6 | 148.08 | 1 | 1 | 6 | 20 Счетчики электроэнергии | 20.02 Счетчики электрической энергии СКАТ трехфазные |  |  | Регулярная | PROxima | 0.85 | 0.0029335
kki1-1 | Коробка клеммная испытательная переходная ККИ1-1 EKF PROxima | 7.57 | 9.53 | 4 | 4 | 40 | 20 Счетчики электроэнергии | 20.03 Колодки испытательные | 20.03.01 Коробка клеммная испытательная переходная |  | Регулярная | Basic | 0.4 | 0.00054604
10105M | Счетчик электрической энергии модульный SKAT 101М/1 - 5(40) Ш Р M EKF | 37.29 | 46.96 | 1 | 10 | 100 | 20 Счетчики электроэнергии | 20.04 Счетчики электрической энергии модульные SКАТ однофазные |  |  | Регулярная | PROxima | 0.098 | 0.00013068
10106M | Счетчик электрической энергии модульный SKAT 101Э/1 - 5(40) Ш Р M EKF | 36.07 | 45.42 | 1 | 10 | 100 | 20 Счетчики электроэнергии | 20.04 Счетчики электрической энергии модульные SКАТ однофазные |  |  | Регулярная | PROxima | 0.093 | 0.00013068
ama-721-1000 | Амперметр AMA-721 аналоговый на панель (72х72) квадратный вырез 1000А трансф. подкл. EKF | 32.58 | 41.03 | 1 | 1 | 50 | 21 Приборы измерительные | 21.01 Амперметры аналоговые |  |  | Регулярная | PROxima | 0.24 | 0.0002592
ama-721-100 | Амперметр AMA-721 аналоговый на панель (72х72) квадратный вырез 100А трансф. подкл. EKF | 32.58 | 41.03 | 1 | 1 | 50 | 21 Приборы измерительные | 21.01 Амперметры аналоговые |  |  | Регулярная | PROxima | 0.24 | 0.0002592
ama-721-10 | Амперметр AMA-721 аналоговый на панель (72х72) квадратный вырез 10А прямое подкл. EKF | 32.58 | 41.03 | 1 | 50 | 50 | 21 Приборы измерительные | 21.01 Амперметры аналоговые |  |  | Регулярная | PROxima | 0.24 | 0.0002592
ama-721-1500 | Амперметр AMA-721 аналоговый на панель (72х72) квадратный вырез 1500А трансф. подкл. EKF | 32.58 | 41.03 | 1 | 1 | 50 | 21 Приборы измерительные | 21.01 Амперметры аналоговые |  |  | Регулярная | PROxima | 0.24 | 0.0002592
ama-721-150 | Амперметр AMA-721 аналоговый на панель (72х72) квадратный вырез 150А трансф. подкл. EKF | 32.58 | 41.03 | 1 | 1 | 50 | 21 Приборы измерительные | 21.01 Амперметры аналоговые |  |  | Регулярная | PROxima | 0.24 | 0.0002592
ama-721-2000 | Амперметр AMA-721 аналоговый на панель (72х72) квадратный вырез 2000А трансф. подкл. EKF | 32.58 | 41.03 | 1 | 1 | 50 | 21 Приборы измерительные | 21.01 Амперметры аналоговые |  |  | Регулярная | PROxima | 0.24 | 0.0002592
ama-721-200 | Амперметр AMA-721 аналоговый на панель (72х72) квадратный вырез 200А трансф. подкл. EKF | 32.58 | 41.03 | 1 | 1 | 50 | 21 Приборы измерительные | 21.01 Амперметры аналоговые |  |  | Регулярная | PROxima | 0.24 | 0.0002592
ama-721-300 | Амперметр AMA-721 аналоговый на панель (72х72) квадратный вырез 300А трансф. подкл. EKF | 32.58 | 41.03 | 1 | 1 | 50 | 21 Приборы измерительные | 21.01 Амперметры аналоговые |  |  | Регулярная | PROxima | 0.24 | 0.0002592
ama-721-400 | Амперметр AMA-721 аналоговый на панель (72х72) квадратный вырез 400А трансф. подкл. EKF | 32.58 | 41.03 | 1 | 1 | 50 | 21 Приборы измерительные | 21.01 Амперметры аналоговые |  |  | Регулярная | PROxima | 0.24 | 0.0002592
ama-721-50 | Амперметр AMA-721 аналоговый на панель (72х72) квадратный вырез 50А прямое подкл. EKF | 32.58 | 41.03 | 1 | 50 | 50 | 21 Приборы измерительные | 21.01 Амперметры аналоговые |  |  | Регулярная | PROxima | 0.24 | 0.0002592
ama-721-600 | Амперметр AMA-721 аналоговый на панель (72х72) квадратный вырез 600А трансф. подкл. EKF | 32.58 | 41.03 | 1 | 1 | 50 | 21 Приборы измерительные | 21.01 Амперметры аналоговые |  |  | Регулярная | PROxima | 0.24 | 0.0002592
ama-801-1000 | Амперметр AMA-801 аналоговый на панель (80х80) круглый вырез 1000А трансф. подкл. EKF | 15.22 | 19.17 | 1 | 1 | 100 | 21 Приборы измерительные | 21.01 Амперметры аналоговые |  |  | Регулярная | PROxima | 0.24 | 0.00032
ama-801-100 | Амперметр AMA-801 аналоговый на панель (80х80) круглый вырез 100А трансф. подкл. EKF | 15.22 | 19.17 | 1 | 1 | 100 | 21 Приборы измерительные | 21.01 Амперметры аналоговые |  |  | Регулярная | PROxima | 0.24 | 0.00032
ama-801-10 | Амперметр AMA-801 аналоговый на панель (80х80) круглый вырез 10А прямое подключение EKF | 15.22 | 19.17 | 1 | 1 | 100 | 21 Приборы измерительные | 21.01 Амперметры аналоговые |  |  | Регулярная | PROxima | 0.24 | 0.00032
ama-801-1500 | Амперметр AMA-801 аналоговый на панель (80х80) круглый вырез 1500А трансф. подкл. EKF | 15.22 | 19.17 | 1 | 1 | 100 | 21 Приборы измерительные | 21.01 Амперметры аналоговые |  |  | Регулярная | PROxima | 0.24 | 0.00032
ama-801-200 | Амперметр AMA-801 аналоговый на панель (80х80) круглый вырез 200А трансф. подкл. EKF | 15.22 | 19.17 | 1 | 1 | 100 | 21 Приборы измерительные | 21.01 Амперметры аналоговые |  |  | Регулярная | PROxima | 0.24 | 0.00032
ama-801-300 | Амперметр AMA-801 аналоговый на панель (80х80) круглый вырез 300А трансф. подкл. EKF | 15.22 | 19.17 | 1 | 1 | 100 | 21 Приборы измерительные | 21.01 Амперметры аналоговые |  |  | Регулярная | PROxima | 0.24 | 0.00032
ama-801-400 | Амперметр AMA-801 аналоговый на панель (80х80) круглый вырез 400А трансф. подкл. EKF | 15.22 | 19.17 | 1 | 1 | 100 | 21 Приборы измерительные | 21.01 Амперметры аналоговые |  |  | Регулярная | PROxima | 0.24 | 0.00032
ama-801-50 | Амперметр AMA-801 аналоговый на панель (80х80) круглый вырез 50А прямое подкл. EKF | 15.22 | 19.17 | 1 | 1 | 100 | 21 Приборы измерительные | 21.01 Амперметры аналоговые |  |  | Регулярная | PROxima | 0.24 | 0.00032
ama-801-600 | Амперметр AMA-801 аналоговый на панель (80х80) круглый вырез 600А трансф. подкл. EKF | 15.22 | 19.17 | 1 | 1 | 100 | 21 Приборы измерительные | 21.01 Амперметры аналоговые |  |  | Регулярная | PROxima | 0.24 | 0.00032
ama-961-200 | Амперметр AMA-961 аналоговый на панель (96х96) квадратный вырез 200А трансф. подкл. EKF | 32.58 | 41.03 | 1 | 1 | 50 | 21 Приборы измерительные | 21.01 Амперметры аналоговые |  |  | Регулярная | PROxima | 0.3 | 0.00055296
ama-961-300 | Амперметр AMA-961 аналоговый на панель (96х96) квадратный вырез 300А трансф. подкл. EKF | 32.58 | 41.03 | 1 | 1 | 50 | 21 Приборы измерительные | 21.01 Амперметры аналоговые |  |  | Регулярная | PROxima | 0.3 | 0.00055296
ama-961-1000 | Амперметр AMA-961 аналоговый на панель (96х96) квадратный вырез 1000А трансф. подкл. EKF | 32.58 | 41.03 | 1 | 1 | 50 | 21 Приборы измерительные | 21.01 Амперметры аналоговые |  |  | Регулярная | PROxima | 0.3 | 0.00055296
ama-961-100 | Амперметр AMA-961 аналоговый на панель (96х96) квадратный вырез 100А трансф. подкл. EKF | 32.58 | 41.03 | 1 | 1 | 50 | 21 Приборы измерительные | 21.01 Амперметры аналоговые |  |  | Регулярная | PROxima | 0.3 | 0.00055296
ama-961-10 | Амперметр AMA-961 аналоговый на панель (96х96) квадратный вырез 10А прямое подкл. EKF | 32.58 | 41.03 | 1 | 1 | 50 | 21 Приборы измерительные | 21.01 Амперметры аналоговые |  |  | Регулярная | PROxima | 0.3 | 0.00055296
ama-961-1500 | Амперметр AMA-961 аналоговый на панель (96х96) квадратный вырез 1500А трансф. подкл. EKF | 32.58 | 41.03 | 1 | 1 | 50 | 21 Приборы измерительные | 21.01 Амперметры аналоговые |  |  | Регулярная | PROxima | 0.3 | 0.00055296
ama-961-150 | Амперметр AMA-961 аналоговый на панель (96х96) квадратный вырез 150А трансф. подкл. EKF | 32.58 | 41.03 | 1 | 1 | 50 | 21 Приборы измерительные | 21.01 Амперметры аналоговые |  |  | Регулярная | PROxima | 0.3 | 0.00055296
ama-961-2000 | Амперметр AMA-961 аналоговый на панель (96х96) квадратный вырез 2000А трансф. подкл. EKF | 32.58 | 41.03 | 1 | 1 | 50 | 21 Приборы измерительные | 21.01 Амперметры аналоговые |  |  | Регулярная | PROxima | 0.3 | 0.00055296
ama-961-400 | Амперметр AMA-961 аналоговый на панель (96х96) квадратный вырез 400А трансф. подкл. EKF | 32.58 | 41.03 | 1 | 1 | 50 | 21 Приборы измерительные | 21.01 Амперметры аналоговые |  |  | Регулярная | PROxima | 0.3 | 0.00055296
ama-961-50 | Амперметр AMA-961 аналоговый на панель (96х96) квадратный вырез 50А прямое подкл. EKF | 28.88 | 36.37 | 1 | 1 | 50 | 21 Приборы измерительные | 21.01 Амперметры аналоговые |  |  | Регулярная | PROxima | 0.3 | 0.00055296
ama-961-600 | Амперметр AMA-961 аналоговый на панель (96х96) квадратный вырез 600А трансф. подкл. EKF | 32.58 | 41.03 | 1 | 1 | 50 | 21 Приборы измерительные | 21.01 Амперметры аналоговые |  |  | Регулярная | PROxima | 0.3 | 0.00055296
ad-721 | Амперметр AD-721 цифровой на панель (72х72) однофазный EKF PROxima | 61.24 | 77.12 | 1 | 1 | 60 | 21 Приборы измерительные | 21.02 Амперметры цифровые |  |  | Регулярная | PROxima | 0.23 | 0.00062533
ad-723 | Амперметр AD-723 цифровой на панель (72х72) трехфазный EKF PROxima | 130.69 | 164.57 | 1 | 1 | 60 | 21 Приборы измерительные | 21.02 Амперметры цифровые |  |  | Регулярная | PROxima | 0.23 | 0.00062533
ad-961 | Амперметр AD-961 цифровой на панель (96х96) однофазный EKF PROxima | 61.24 | 77.12 | 1 | 1 | 36 | 21 Приборы измерительные | 21.02 Амперметры цифровые |  |  | Регулярная | PROxima | 0.3 | 0.001045
ad-963 | Амперметр AD-963 цифровой на панель (96х96) трехфазный EKF PROxima | 124.14 | 156.32 | 1 | 1 | 36 | 21 Приборы измерительные | 21.02 Амперметры цифровые |  |  | Регулярная | PROxima | 0.3 | 0.001045
ad-g31 | Амперметр AD-G31 цифровой на DIN однофазный EKF PROxima | 61.17 | 77.03 | 1 | 1 | 120 | 21 Приборы измерительные | 21.02 Амперметры цифровые |  |  | Регулярная | PROxima | 0.2 | 0.00027265
ad-g33 | Амперметр AD-G33 цифровой на DIN трехфазный EKF PROxima | 168.8 | 212.57 | 1 | 1 | 60 | 21 Приборы измерительные | 21.02 Амперметры цифровые |  |  | Регулярная | PROxima | 0.3 | 0.0005054
vma-721-300 | Вольтметр VMA-721 аналоговый на панель (72х72) квадратный вырез 300В прямое подкл. EKF PROxima | 32.58 | 41.03 | 1 | 1 | 50 | 21 Приборы измерительные | 21.03 Вольтметры аналоговые |  |  | Регулярная | PROxima | 0.24 | 0.0002592
vma-721-500 | Вольтметр VMA-721 аналоговый на панель (72х72) квадратный вырез 500В прямое подкл. EKF PROxima | 32.58 | 41.03 | 1 | 1 | 50 | 21 Приборы измерительные | 21.03 Вольтметры аналоговые |  |  | Регулярная | PROxima | 0.24 | 0.0002592
vma-801-300 | Вольтметр VMA-801 аналоговый на панель (80х80) круглый вырез 300В прямое подкл. EKF PROxima | 15.09 | 19 | 1 | 1 | 100 | 21 Приборы измерительные | 21.03 Вольтметры аналоговые |  |  | Регулярная | PROxima | 0.24 | 0.00032
vma-801-500 | Вольтметр VMA-801 аналоговый на панель (80х80) круглый вырез 500В прямое подкл. EKF PROxima | 15.09 | 19 | 1 | 1 | 100 | 21 Приборы измерительные | 21.03 Вольтметры аналоговые |  |  | Регулярная | PROxima | 0.24 | 0.00032
vma-961-300 | Вольтметр VMA-961 аналоговый на панель (96х96) квадратный вырез 300В прямое подкл. EKF PROxima | 32.58 | 41.03 | 1 | 1 | 50 | 21 Приборы измерительные | 21.03 Вольтметры аналоговые |  |  | Регулярная | PROxima | 0.3 | 0.00055296
vma-961-500 | Вольтметр VMA-961 аналоговый на панель (96х96) квадратный вырез 500В прямое подкл. EKF PROxima | 32.58 | 41.03 | 1 | 1 | 50 | 21 Приборы измерительные | 21.03 Вольтметры аналоговые |  |  | Регулярная | PROxima | 0.3 | 0.00055296
vd-721 | VD-721 Вольтметр цифровой на панель (72х72) однофазный EKF PROxima | 61.24 | 77.12 | 1 | 1 | 60 | 21 Приборы измерительные | 21.04 Вольтметры цифровые |  |  | Регулярная | PROxima | 0.23 | 0.00062533
vd-723 | VD-723 Вольтметр цифровой на панель (72х72) трехфазный EKF PROxima | 130.69 | 164.57 | 1 | 1 | 60 | 21 Приборы измерительные | 21.04 Вольтметры цифровые |  |  | Регулярная | PROxima | 0.23 | 0.00062533
vd-961 | VD-961 Вольтметр цифровой на панель (96х96) однофазный EKF PROxima | 61.24 | 77.12 | 1 | 1 | 36 | 21 Приборы измерительные | 21.04 Вольтметры цифровые |  |  | Регулярная | PROxima | 0.3 | 0.001045
vd-963 | VD-963 Вольтметр цифровой на панель (96х96) трехфазный EKF PROxima | 124.14 | 156.32 | 1 | 1 | 36 | 21 Приборы измерительные | 21.04 Вольтметры цифровые |  |  | Регулярная | PROxima | 0.3 | 0.001045
vd-g31 | VD-G31 Вольтметр цифровой на DIN однофазный EKF PROxima | 61.17 | 77.03 | 1 | 1 | 120 | 21 Приборы измерительные | 21.04 Вольтметры цифровые |  |  | Регулярная | PROxima | 0.2 | 0.00027265
vd-g33 | VD-G33 Вольтметр цифровой на DIN трехфазный EKF PROxima | 168.8 | 212.57 | 1 | 1 | 60 | 21 Приборы измерительные | 21.04 Вольтметры цифровые |  |  | Регулярная | PROxima | 0.3 | 0.0005054
ama-721 | Амперметр АМA-721 (без шкалы) аналоговый на панель (72х72) квадратный вырез трансф. подкл. EKF PROxima | 19.31 | 24.32 | 1 | 1 | 50 | 21 Приборы измерительные | 21.05 Амперметры аналоговые AMA-721 со сменными шкалами |  |  | Регулярная | PROxima | 0.24 | 0.0002592
s-a721-10 | Шкала сменная для A721 10/5А-1,5 EKF PROxima | 1.87 | 2.36 | 1 | 1 | 100 | 21 Приборы измерительные | 21.05 Амперметры аналоговые AMA-721 со сменными шкалами |  |  | Регулярная | PROxima | 0.02 | 5.18e-06
s-a721-100 | Шкала сменная для A721 100/5А-1,5 EKF PROxima | 1.87 | 2.36 | 1 | 1 | 100 | 21 Приборы измерительные | 21.05 Амперметры аналоговые AMA-721 со сменными шкалами |  |  | Регулярная | PROxima | 0.02 | 5.18e-06
s-a721-1000 | Шкала сменная для A721 1000/5А-1,5 EKF PROxima | 1.87 | 2.36 | 1 | 1 | 100 | 21 Приборы измерительные | 21.05 Амперметры аналоговые AMA-721 со сменными шкалами |  |  | Регулярная | PROxima | 0.02 | 5.18e-06
s-a721-1200 | Шкала сменная для A721 1200/5А-1,5 EKF PROxima | 1.86 | 2.35 | 1 | 1 | 100 | 21 Приборы измерительные | 21.05 Амперметры аналоговые AMA-721 со сменными шкалами |  |  | Регулярная | PROxima | 0.02 | 5e-06
s-a721-125 | Шкала сменная для A721 125/5А-1,5 EKF PROxima | 1.78 | 2.25 | 1 | 1 | 100 | 21 Приборы измерительные | 21.05 Амперметры аналоговые AMA-721 со сменными шкалами |  |  | Регулярная | PROxima | 0.02 | 5.18e-06
s-a721-15 | Шкала сменная для A721 15/5А-1,5 EKF PROxima | 1.87 | 2.36 | 1 | 1 | 100 | 21 Приборы измерительные | 21.05 Амперметры аналоговые AMA-721 со сменными шкалами |  |  | Регулярная | PROxima | 0.02 | 5.18e-06
s-a721-150 | Шкала сменная для A721 150/5А-1,5 EKF PROxima | 1.87 | 2.36 | 1 | 1 | 100 | 21 Приборы измерительные | 21.05 Амперметры аналоговые AMA-721 со сменными шкалами |  |  | Регулярная | PROxima | 0.02 | 5.18e-06
s-a721-1500 | Шкала сменная для A721 1500/5А-1,5 EKF PROxima | 1.87 | 2.36 | 1 | 1 | 100 | 21 Приборы измерительные | 21.05 Амперметры аналоговые AMA-721 со сменными шкалами |  |  | Регулярная | PROxima | 0.02 | 5.18e-06
s-a721-1600 | Шкала сменная для A721 1600/5А-1,5 EKF PROxima | 1.78 | 2.25 | 1 | 1 | 100 | 21 Приборы измерительные | 21.05 Амперметры аналоговые AMA-721 со сменными шкалами |  |  | Регулярная | PROxima | 0.02 | 5.18e-06
s-a721-20 | Шкала сменная для A721 20/5А-1,5 EKF PROxima | 1.87 | 2.36 | 1 | 1 | 100 | 21 Приборы измерительные | 21.05 Амперметры аналоговые AMA-721 со сменными шкалами |  |  | Регулярная | PROxima | 0.02 | 5.18e-06
s-a721-200 | Шкала сменная для A721 200/5А-1,5 EKF PROxima | 1.87 | 2.36 | 1 | 1 | 100 | 21 Приборы измерительные | 21.05 Амперметры аналоговые AMA-721 со сменными шкалами |  |  | Регулярная | PROxima | 0.02 | 5.18e-06
s-a721-2000 | Шкала сменная для A721 2000/5А-1,5 EKF PROxima | 1.87 | 2.36 | 1 | 1 | 100 | 21 Приборы измерительные | 21.05 Амперметры аналоговые AMA-721 со сменными шкалами |  |  | Регулярная | PROxima | 0.02 | 5.18e-06
s-a721-25 | Шкала сменная для A721 25/5А-1,5 EKF PROxima | 1.78 | 2.25 | 1 | 1 | 100 | 21 Приборы измерительные | 21.05 Амперметры аналоговые AMA-721 со сменными шкалами |  |  | Регулярная | PROxima | 0.02 | 5.18e-06
s-a721-250 | Шкала сменная для A721 250/5А-1,5 EKF PROxima | 1.87 | 2.36 | 1 | 1 | 100 | 21 Приборы измерительные | 21.05 Амперметры аналоговые AMA-721 со сменными шкалами |  |  | Регулярная | PROxima | 0.02 | 5.18e-06
s-a721-2500 | Шкала сменная для A721 2500/5А-1,5 EKF PROxima | 1.87 | 2.36 | 1 | 1 | 100 | 21 Приборы измерительные | 21.05 Амперметры аналоговые AMA-721 со сменными шкалами |  |  | Регулярная | PROxima | 0.02 | 5.18e-06
s-a721-30 | Шкала сменная для A721 30/5А-1,5 EKF PROxima | 1.87 | 2.36 | 1 | 1 | 100 | 21 Приборы измерительные | 21.05 Амперметры аналоговые AMA-721 со сменными шкалами |  |  | Регулярная | PROxima | 0.02 | 5.18e-06
s-a721-300 | Шкала сменная для A721 300/5А-1,5 EKF PROxima | 1.87 | 2.36 | 1 | 1 | 100 | 21 Приборы измерительные | 21.05 Амперметры аналоговые AMA-721 со сменными шкалами |  |  | Регулярная | PROxima | 0.02 | 5.18e-06
s-a721-3000 | Шкала сменная для A721 3000/5А-1,5 EKF PROxima | 1.87 | 2.36 | 1 | 1 | 100 | 21 Приборы измерительные | 21.05 Амперметры аналоговые AMA-721 со сменными шкалами |  |  | Регулярная | PROxima | 0.02 | 5.18e-06
s-a721-40 | Шкала сменная для A721 40/5А-1,5 EKF PROxima | 1.87 | 2.36 | 1 | 1 | 100 | 21 Приборы измерительные | 21.05 Амперметры аналоговые AMA-721 со сменными шкалами |  |  | Регулярная | PROxima | 0.02 | 5.18e-06
s-a721-400 | Шкала сменная для A721 400/5А-1,5 EKF PROxima | 1.87 | 2.36 | 1 | 1 | 100 | 21 Приборы измерительные | 21.05 Амперметры аналоговые AMA-721 со сменными шкалами |  |  | Регулярная | PROxima | 0.02 | 5.18e-06
s-a721-4000 | Шкала сменная для A721 4000/5А-1,5 EKF PROxima | 1.87 | 2.36 | 1 | 1 | 100 | 21 Приборы измерительные | 21.05 Амперметры аналоговые AMA-721 со сменными шкалами |  |  | Регулярная | PROxima | 0.02 | 5.18e-06
s-a721-5 | Шкала сменная для A721 5/5А-1,5 EKF PROxima | 1.87 | 2.36 | 1 | 1 | 100 | 21 Приборы измерительные | 21.05 Амперметры аналоговые AMA-721 со сменными шкалами |  |  | Регулярная | PROxima | 0.02 | 5.18e-06
s-a721-50 | Шкала сменная для A721 50/5А-1,5 EKF PROxima | 1.87 | 2.36 | 1 | 1 | 100 | 21 Приборы измерительные | 21.05 Амперметры аналоговые AMA-721 со сменными шкалами |  |  | Регулярная | PROxima | 0.02 | 5.18e-06
s-a721-500 | Шкала сменная для A721 500/5А-1,5 EKF PROxima | 1.87 | 2.36 | 1 | 1 | 100 | 21 Приборы измерительные | 21.05 Амперметры аналоговые AMA-721 со сменными шкалами |  |  | Регулярная | PROxima | 0.02 | 5.18e-06
s-a721-5000 | Шкала сменная для A721 5000/5А-1,5 EKF PROxima | 1.78 | 2.25 | 1 | 1 | 100 | 21 Приборы измерительные | 21.05 Амперметры аналоговые AMA-721 со сменными шкалами |  |  | Регулярная | PROxima | 0.02 | 5.18e-06
s-a721-60 | Шкала сменная для A721 60/5А-1,5 EKF PROxima | 1.78 | 2.25 | 1 | 1 | 100 | 21 Приборы измерительные | 21.05 Амперметры аналоговые AMA-721 со сменными шкалами |  |  | Регулярная | PROxima | 0.02 | 5.18e-06
s-a721-600 | Шкала сменная для A721 600/5А-1,5 EKF PROxima | 1.87 | 2.36 | 1 | 1 | 100 | 21 Приборы измерительные | 21.05 Амперметры аналоговые AMA-721 со сменными шкалами |  |  | Регулярная | PROxima | 0.02 | 5.18e-06
s-a721-75 | Шкала сменная для A721 75/5А-1,5 EKF PROxima | 1.87 | 2.36 | 1 | 1 | 100 | 21 Приборы измерительные | 21.05 Амперметры аналоговые AMA-721 со сменными шкалами |  |  | Регулярная | PROxima | 0.02 | 5.18e-06
s-a721-750 | Шкала сменная для A721 750/5А-1,5 EKF PROxima | 1.78 | 2.25 | 1 | 1 | 100 | 21 Приборы измерительные | 21.05 Амперметры аналоговые AMA-721 со сменными шкалами |  |  | Регулярная | PROxima | 0.02 | 5.18e-06
s-a721-80 | Шкала сменная для A721 80/5А-1,5 EKF PROxima | 1.87 | 2.36 | 1 | 1 | 100 | 21 Приборы измерительные | 21.05 Амперметры аналоговые AMA-721 со сменными шкалами |  |  | Регулярная | PROxima | 0.02 | 5.18e-06
s-a721-800 | Шкала сменная для A721 800/5А-1,5 EKF PROxima | 1.87 | 2.36 | 1 | 1 | 100 | 21 Приборы измерительные | 21.05 Амперметры аналоговые AMA-721 со сменными шкалами |  |  | Регулярная | PROxima | 0.02 | 5.18e-06
sm-g33h | Многофункциональный измерительный прибор G33H с жидкокристалическим дисплеем на DIN-рейку | 336.69 | 423.98 | 1 | 1 | 50 | 21 Приборы измерительные | 21.06 Многофункциональные измерители |  |  | Регулярная | PROxima | 0.3 | 0.000714
sm-963h | Многофункциональный измерительный прибор SMH с жидкокристалическим дисплеем | 472.74 | 595.31 | 1 | 1 | 45 | 21 Приборы измерительные | 21.06 Многофункциональные измерители |  |  | Регулярная | PROxima | 0.36 | 0.001045
sm-963e | Многофункциональный измерительный прибор SМE с светодиодным дисплеем | 297.42 | 374.53 | 1 | 1 | 45 | 21 Приборы измерительные | 21.06 Многофункциональные измерители |  |  | Регулярная | PROxima | 0.36 | 0.001045
ama-961 | Амперметр АМA-961 (без шкалы) аналоговый на панель (96х96) квадратный вырез трансф. подкл. EKF PROxima | 19.79 | 24.92 | 1 | 1 | 50 | 21 Приборы измерительные | 21.07 Амперметр аналоговый AMA-961 со сменными шкалами |  |  | Регулярная | PROxima | 0.3 | 0.00055296
s-a961-1200 | Шкала A961 1200/5А-1,5 EKF PROxima | 1.88 | 2.37 | 1 | 1 | 100 | 21 Приборы измерительные | 21.07 Амперметр аналоговый AMA-961 со сменными шкалами |  |  | Новая | PROxima | 0.02 | 9e-06
s-a961-10 | Шкала сменная для A961 10/5А-1,5 EKF PROxima | 1.88 | 2.37 | 1 | 1 | 100 | 21 Приборы измерительные | 21.07 Амперметр аналоговый AMA-961 со сменными шкалами |  |  | Регулярная | PROxima | 0.02 | 9.22e-06
s-a961-100 | Шкала сменная для A961 100/5А-1,5 EKF PROxima | 1.88 | 2.37 | 1 | 1 | 100 | 21 Приборы измерительные | 21.07 Амперметр аналоговый AMA-961 со сменными шкалами |  |  | Регулярная | PROxima | 0.02 | 9.22e-06
s-a961-1000 | Шкала сменная для A961 1000/5А-1,5 EKF PROxima | 1.88 | 2.37 | 1 | 1 | 100 | 21 Приборы измерительные | 21.07 Амперметр аналоговый AMA-961 со сменными шкалами |  |  | Регулярная | PROxima | 0.02 | 9.22e-06
s-a961-125 | Шкала сменная для A961 125/5А-1,5 EKF PROxima | 1.79 | 2.26 | 1 | 1 | 100 | 21 Приборы измерительные | 21.07 Амперметр аналоговый AMA-961 со сменными шкалами |  |  | Новая | PROxima | 0.02 | 9.22e-06
s-a961-15 | Шкала сменная для A961 15/5А-1,5 EKF PROxima | 1.88 | 2.37 | 1 | 1 | 100 | 21 Приборы измерительные | 21.07 Амперметр аналоговый AMA-961 со сменными шкалами |  |  | Регулярная | PROxima | 0.02 | 9.22e-06
s-a961-150 | Шкала сменная для A961 150/5А-1,5 EKF PROxima | 1.88 | 2.37 | 1 | 1 | 100 | 21 Приборы измерительные | 21.07 Амперметр аналоговый AMA-961 со сменными шкалами |  |  | Регулярная | PROxima | 0.02 | 9.22e-06
s-a961-1500 | Шкала сменная для A961 1500/5А-1,5 EKF PROxima | 1.88 | 2.37 | 1 | 1 | 100 | 21 Приборы измерительные | 21.07 Амперметр аналоговый AMA-961 со сменными шкалами |  |  | Регулярная | PROxima | 0.02 | 9.22e-06
s-a961-1600 | Шкала сменная для A961 1600/5А-1,5 EKF PROxima | 1.79 | 2.26 | 1 | 1 | 100 | 21 Приборы измерительные | 21.07 Амперметр аналоговый AMA-961 со сменными шкалами |  |  | Новая | PROxima | 0.02 | 9.22e-06
s-a961-20 | Шкала сменная для A961 20/5А-1,5 EKF PROxima | 1.88 | 2.37 | 1 | 1 | 100 | 21 Приборы измерительные | 21.07 Амперметр аналоговый AMA-961 со сменными шкалами |  |  | Регулярная | PROxima | 0.02 | 9.22e-06
s-a961-200 | Шкала сменная для A961 200/5А-1,5 EKF PROxima | 1.88 | 2.37 | 1 | 1 | 100 | 21 Приборы измерительные | 21.07 Амперметр аналоговый AMA-961 со сменными шкалами |  |  | Регулярная | PROxima | 0.02 | 9.22e-06
s-a961-2000 | Шкала сменная для A961 2000/5А-1,5 EKF PROxima | 1.88 | 2.37 | 1 | 1 | 100 | 21 Приборы измерительные | 21.07 Амперметр аналоговый AMA-961 со сменными шкалами |  |  | Регулярная | PROxima | 0.02 | 9.22e-06
s-a961-25 | Шкала сменная для A961 25/5А-1,5 EKF PROxima | 1.79 | 2.26 | 1 | 1 | 100 | 21 Приборы измерительные | 21.07 Амперметр аналоговый AMA-961 со сменными шкалами |  |  | Новая | PROxima | 0.02 | 9.22e-06
s-a961-250 | Шкала сменная для A961 250/5А-1,5 EKF PROxima | 1.88 | 2.37 | 1 | 1 | 100 | 21 Приборы измерительные | 21.07 Амперметр аналоговый AMA-961 со сменными шкалами |  |  | Регулярная | PROxima | 0.02 | 9.22e-06
s-a961-2500 | Шкала сменная для A961 2500/5А-1,5 EKF PROxima | 1.88 | 2.37 | 1 | 1 | 100 | 21 Приборы измерительные | 21.07 Амперметр аналоговый AMA-961 со сменными шкалами |  |  | Регулярная | PROxima | 0.02 | 9.22e-06
s-a961-30 | Шкала сменная для A961 30/5А-1,5 EKF PROxima | 1.88 | 2.37 | 1 | 1 | 100 | 21 Приборы измерительные | 21.07 Амперметр аналоговый AMA-961 со сменными шкалами |  |  | Регулярная | PROxima | 0.02 | 9.22e-06
s-a961-300 | Шкала сменная для A961 300/5А-1,5 EKF PROxima | 1.88 | 2.37 | 1 | 1 | 100 | 21 Приборы измерительные | 21.07 Амперметр аналоговый AMA-961 со сменными шкалами |  |  | Регулярная | PROxima | 0.02 | 9.22e-06
s-a961-3000 | Шкала сменная для A961 3000/5А-1,5 EKF PROxima | 1.88 | 2.37 | 1 | 1 | 100 | 21 Приборы измерительные | 21.07 Амперметр аналоговый AMA-961 со сменными шкалами |  |  | Регулярная | PROxima | 0.02 | 9.22e-06
s-a961-40 | Шкала сменная для A961 40/5А-1,5 EKF PROxima | 1.88 | 2.37 | 1 | 1 | 100 | 21 Приборы измерительные | 21.07 Амперметр аналоговый AMA-961 со сменными шкалами |  |  | Регулярная | PROxima | 0.02 | 9.22e-06
s-a961-400 | Шкала сменная для A961 400/5А-1,5 EKF PROxima | 1.88 | 2.37 | 1 | 1 | 100 | 21 Приборы измерительные | 21.07 Амперметр аналоговый AMA-961 со сменными шкалами |  |  | Регулярная | PROxima | 0.02 | 9.22e-06
s-a961-4000 | Шкала сменная для A961 4000/5А-1,5 EKF PROxima | 1.88 | 2.37 | 1 | 1 | 100 | 21 Приборы измерительные | 21.07 Амперметр аналоговый AMA-961 со сменными шкалами |  |  | Регулярная | PROxima | 0.02 | 9.22e-06
s-a961-5 | Шкала сменная для A961 5/5А-1,5 EKF PROxima | 1.88 | 2.37 | 1 | 1 | 100 | 21 Приборы измерительные | 21.07 Амперметр аналоговый AMA-961 со сменными шкалами |  |  | Регулярная | PROxima | 0.02 | 9.22e-06
s-a961-50 | Шкала сменная для A961 50/5А-1,5 EKF PROxima | 1.88 | 2.37 | 1 | 1 | 100 | 21 Приборы измерительные | 21.07 Амперметр аналоговый AMA-961 со сменными шкалами |  |  | Регулярная | PROxima | 0.02 | 9.22e-06
s-a961-500 | Шкала сменная для A961 500/5А-1,5 EKF PROxima | 1.88 | 2.37 | 1 | 1 | 100 | 21 Приборы измерительные | 21.07 Амперметр аналоговый AMA-961 со сменными шкалами |  |  | Регулярная | PROxima | 0.02 | 9.22e-06
s-a961-5000 | Шкала сменная для A961 5000/5А-1,5 EKF PROxima | 1.79 | 2.26 | 1 | 1 | 100 | 21 Приборы измерительные | 21.07 Амперметр аналоговый AMA-961 со сменными шкалами |  |  | Новая | PROxima | 0.02 | 9.22e-06
s-a961-60 | Шкала сменная для A961 60/5А-1,5 EKF PROxima | 1.79 | 2.26 | 1 | 1 | 100 | 21 Приборы измерительные | 21.07 Амперметр аналоговый AMA-961 со сменными шкалами |  |  | Новая | PROxima | 0.02 | 9.22e-06
s-a961-600 | Шкала сменная для A961 600/5А-1,5 EKF PROxima | 1.88 | 2.37 | 1 | 1 | 100 | 21 Приборы измерительные | 21.07 Амперметр аналоговый AMA-961 со сменными шкалами |  |  | Регулярная | PROxima | 0.02 | 9.22e-06
s-a961-75 | Шкала сменная для A961 75/5А-1,5 EKF PROxima | 1.88 | 2.37 | 1 | 1 | 100 | 21 Приборы измерительные | 21.07 Амперметр аналоговый AMA-961 со сменными шкалами |  |  | Регулярная | PROxima | 0.02 | 9.22e-06
s-a961-750 | Шкала сменная для A961 750/5А-1,5 EKF PROxima | 1.79 | 2.26 | 1 | 1 | 100 | 21 Приборы измерительные | 21.07 Амперметр аналоговый AMA-961 со сменными шкалами |  |  | Новая | PROxima | 0.02 | 9.22e-06
s-a961-80 | Шкала сменная для A961 80/5А-1,5 EKF PROxima | 1.88 | 2.37 | 1 | 1 | 100 | 21 Приборы измерительные | 21.07 Амперметр аналоговый AMA-961 со сменными шкалами |  |  | Регулярная | PROxima | 0.02 | 9.22e-06
s-a961-800 | Шкала сменная для A961 800/5А-1,5 EKF PROxima | 1.88 | 2.37 | 1 | 1 | 100 | 21 Приборы измерительные | 21.07 Амперметр аналоговый AMA-961 со сменными шкалами |  |  | Регулярная | PROxima | 0.02 | 9.22e-06
EEZ10-026-10 | Кнопка звонка 10А бел. Лондон EKF PROxima | 2.09 | 2.63 | 1 | 10 | 100 | 22 Розетки, выключатели | 22.01 Серия Лондон (скрытая установка) IP20 |  |  | Заказная (18) | PROxima | 0.11 | 0.0002624
EEZ10-126-10 | Кнопка звонка с инд. 10А бел. Лондон EKF PROxima | 2.61 | 3.29 | 1 | 10 | 100 | 22 Розетки, выключатели | 22.01 Серия Лондон (скрытая установка) IP20 |  |  | Заказная (18) | PROxima | 0.11 | 0.0003328
EEV10-021-20 | Лондон Выключатель 1-клавишный 10А бежевый EKF PROxima | 1.91 | 2.4 | 1 | 10 | 200 | 22 Розетки, выключатели | 22.01 Серия Лондон (скрытая установка) IP20 |  |  | Выводимая из ассортимента | PROxima | 0.1 | 0.0003264
EEV10-021-10 | Лондон Выключатель 1-клавишный 10А белый EKF PROxima | 1.79 | 2.26 | 1 | 10 | 200 | 22 Розетки, выключатели | 22.01 Серия Лондон (скрытая установка) IP20 |  |  | Регулярная | PROxima | 0.1 | 0.0003264
EEV10-121-20 | Лондон Выключатель 1-клавишный с индикатором 10А бежевый EKF PROxima | 1.75 | 2.2 | 1 | 10 | 200 | 22 Розетки, выключатели | 22.01 Серия Лондон (скрытая установка) IP20 |  |  | Выводимая из ассортимента | PROxima | 0.105 | 0.0003264
EEV10-121-10 | Лондон Выключатель 1-клавишный с индикатором 10А белый EKF PROxima | 2.25 | 2.83 | 1 | 10 | 200 | 22 Розетки, выключатели | 22.01 Серия Лондон (скрытая установка) IP20 |  |  | Регулярная | PROxima | 0.105 | 0.0003264
EEV10-023-10 | Лондон Выключатель 2-клавишный 10А белый EKF PROxima | 1.46 | 1.84 | 1 | 10 | 200 | 22 Розетки, выключатели | 22.01 Серия Лондон (скрытая установка) IP20 |  |  | Регулярная | PROxima | 0.105 | 0.0003264
EEV10-123-20 | Лондон Выключатель 2-клавишный с индикатором 10А бежевый EKF PROxima | 2.24 | 2.82 | 1 | 10 | 200 | 22 Розетки, выключатели | 22.01 Серия Лондон (скрытая установка) IP20 |  |  | Выводимая из ассортимента | PROxima | 0.105 | 0.0003264
EEV10-123-10 | Лондон Выключатель 2-клавишный с индикатором 10А белый EKF PROxima | 2.36 | 2.98 | 1 | 10 | 200 | 22 Розетки, выключатели | 22.01 Серия Лондон (скрытая установка) IP20 |  |  | Регулярная | PROxima | 0.105 | 0.0003264
EEV10-025-10 | Лондон Выключатель проходной 1-клавишный 10А белый EKF PROxima | 2.25 | 2.84 | 1 | 10 | 100 | 22 Розетки, выключатели | 22.01 Серия Лондон (скрытая установка) IP20 |  |  | Регулярная | PROxima | 0.11 | 0.0003328
EEV10-125-10 | Лондон Выключатель проходной 1-клавишный с индикатором 10А белый EKF PROxima | 2.2 | 2.78 | 1 | 10 | 100 | 22 Розетки, выключатели | 22.01 Серия Лондон (скрытая установка) IP20 |  |  | Регулярная | PROxima | 0.11 | 0.0003328
EEM-V-302-20 | Лондон Рамка 2-местная вертикальная бежевая EKF PROxima | 1.08 | 1.36 | 1 | 20 | 60 | 22 Розетки, выключатели | 22.01 Серия Лондон (скрытая установка) IP20 |  |  | Выводимая из ассортимента | PROxima | 0.03 | 0.000192
EEM-V-302-10 | Лондон Рамка 2-местная вертикальная белая EKF PROxima | 1.13 | 1.42 | 1 | 20 | 60 | 22 Розетки, выключатели | 22.01 Серия Лондон (скрытая установка) IP20 |  |  | Заказная (18) | PROxima | 0.03 | 0.000192
EEM-G-302-20 | Лондон Рамка 2-местная горизонтальная бежевая EKF PROxima | 0.99 | 1.25 | 1 | 20 | 60 | 22 Розетки, выключатели | 22.01 Серия Лондон (скрытая установка) IP20 |  |  | Выводимая из ассортимента | PROxima | 0.03 | 0.000192
EEM-G-302-10 | Лондон Рамка 2-местная горизонтальная белая EKF PROxima | 1.03 | 1.3 | 1 | 20 | 60 | 22 Розетки, выключатели | 22.01 Серия Лондон (скрытая установка) IP20 |  |  | Регулярная | PROxima | 0.03 | 0.000192
EEM-V-303-20 | Лондон Рамка 3-местная вертикальная бежевая EKF PROxima | 1.23 | 1.55 | 1 | 10 | 50 | 22 Розетки, выключатели | 22.01 Серия Лондон (скрытая установка) IP20 |  |  | Выводимая из ассортимента | PROxima | 0.045 | 0.000384
EEM-V-303-10 | Лондон Рамка 3-местная вертикальная белая EKF PROxima | 1.16 | 1.46 | 1 | 10 | 50 | 22 Розетки, выключатели | 22.01 Серия Лондон (скрытая установка) IP20 |  |  | Заказная (18) | PROxima | 0.045 | 0.000384
EEM-G-303-20 | Лондон Рамка 3-местная горизонтальная бежевая EKF PROxima | 1.1 | 1.39 | 1 | 10 | 50 | 22 Розетки, выключатели | 22.01 Серия Лондон (скрытая установка) IP20 |  |  | Выводимая из ассортимента | PROxima | 0.045 | 0.000384
EEM-G-303-10 | Лондон Рамка 3-местная горизонтальная белая EKF PROxima | 1.2 | 1.52 | 1 | 10 | 50 | 22 Розетки, выключатели | 22.01 Серия Лондон (скрытая установка) IP20 |  |  | Регулярная | PROxima | 0.045 | 0.000384
EEM-V-304-20 | Лондон Рамка 4-местная вертикальная бежевая EKF PROxima | 1.42 | 1.79 | 1 | 10 | 50 | 22 Розетки, выключатели | 22.01 Серия Лондон (скрытая установка) IP20 |  |  | Выводимая из ассортимента | PROxima | 0.06 | 0.0004352
EEM-V-304-10 | Лондон Рамка 4-местная вертикальная белая EKF PROxima | 1.48 | 1.87 | 1 | 10 | 50 | 22 Розетки, выключатели | 22.01 Серия Лондон (скрытая установка) IP20 |  |  | Заказная (18) | PROxima | 0.06 | 0.0004352
EEM-G-304-20 | Лондон Рамка 4-местная горизонтальная бежевая EKF PROxima | 1.29 | 1.63 | 1 | 10 | 50 | 22 Розетки, выключатели | 22.01 Серия Лондон (скрытая установка) IP20 |  |  | Выводимая из ассортимента | PROxima | 0.06 | 0.0004352
EEM-G-304-10 | Лондон Рамка 4-местная горизонтальная белая EKF PROxima | 1.48 | 1.87 | 1 | 10 | 50 | 22 Розетки, выключатели | 22.01 Серия Лондон (скрытая установка) IP20 |  |  | Регулярная | PROxima | 0.06 | 0.0004352
EER10-022-20 | Лондон Розетка 1-местная без заземления 10А бежевая EKF PROxima | 1.98 | 2.49 | 1 | 10 | 200 | 22 Розетки, выключатели | 22.01 Серия Лондон (скрытая установка) IP20 |  |  | Выводимая из ассортимента | PROxima | 0.12 | 0.0003264
EER10-022-200 | Лондон Розетка 1-местная без заземления 10А бежевая с защ. штор. EKF PROxima | 1.94 | 2.44 | 1 | 10 | 200 | 22 Розетки, выключатели | 22.01 Серия Лондон (скрытая установка) IP20 |  |  | Выводимая из ассортимента | PROxima | 0.12 | 0.0003264
EER10-022-10 | Лондон Розетка 1-местная без заземления 10А белая EKF PROxima | 1.84 | 2.32 | 1 | 10 | 200 | 22 Розетки, выключатели | 22.01 Серия Лондон (скрытая установка) IP20 |  |  | Регулярная | PROxima | 0.12 | 0.0003264
EER10-022-100 | Лондон Розетка 1-местная без заземления 10А белая с защ. штор. EKF PROxima | 2.42 | 3.05 | 1 | 10 | 200 | 22 Розетки, выключатели | 22.01 Серия Лондон (скрытая установка) IP20 |  |  | Регулярная | PROxima | 0.12 | 0.0003264
EER10-022-10C | Лондон Розетка 1-местная без заземления 10А керамика белая EKF PROxima | 1.94 | 2.44 | 1 | 10 | 200 | 22 Розетки, выключатели | 22.01 Серия Лондон (скрытая установка) IP20 |  |  | Регулярная | PROxima | 0.12 | 0.0003264
EER16-028-20 | Лондон Розетка 1-местная с заземлением 16А бежевая EKF PROxima | 2.19 | 2.75 | 1 | 10 | 200 | 22 Розетки, выключатели | 22.01 Серия Лондон (скрытая установка) IP20 |  |  | Выводимая из ассортимента | PROxima | 0.125 | 0.0004096
EER16-028-200 | Лондон Розетка 1-местная с заземлением 16А бежевая с защ. штор. EKF PROxima | 2.57 | 3.24 | 1 | 10 | 200 | 22 Розетки, выключатели | 22.01 Серия Лондон (скрытая установка) IP20 |  |  | Выводимая из ассортимента | PROxima | 0.125 | 0.0004096
EER16-028-10 | Лондон Розетка 1-местная с заземлением 16А белая EKF PROxima | 2.13 | 2.68 | 1 | 10 | 200 | 22 Розетки, выключатели | 22.01 Серия Лондон (скрытая установка) IP20 |  |  | Регулярная | PROxima | 0.125 | 0.0004096
EER16-028-100 | Лондон Розетка 1-местная с заземлением 16А белая с защ. штор. EKF PROxima | 2.41 | 3.03 | 1 | 10 | 200 | 22 Розетки, выключатели | 22.01 Серия Лондон (скрытая установка) IP20 |  |  | Регулярная | PROxima | 0.125 | 0.0004096
EER16-028-10C | Лондон Розетка 1-местная с заземлением 16А керамика белая EKF PROxima | 2.69 | 3.39 | 1 | 10 | 200 | 22 Розетки, выключатели | 22.01 Серия Лондон (скрытая установка) IP20 |  |  | Регулярная | PROxima | 0.125 | 0.0004096
EER16-029-20 | Лондон Розетка 1-местная с заземлением и крышкой 16А бежевая EKF PROxima | 2.52 | 3.18 | 1 | 10 | 200 | 22 Розетки, выключатели | 22.01 Серия Лондон (скрытая установка) IP20 |  |  | Выводимая из ассортимента | PROxima | 0.145 | 0.0004096
EER16-029-100 | Лондон Розетка 1-местная с заземлением и крышкой 16А белая с защ. штор. EKF PROxima | 3.16 | 3.98 | 1 | 10 | 200 | 22 Розетки, выключатели | 22.01 Серия Лондон (скрытая установка) IP20 |  |  | Заказная (18) | PROxima | 0.145 | 0.0004096
EER10-102-10 | Лондон Розетка 2-местная без заземления 10А белая EKF PROxima | 2.27 | 2.85 | 1 | 10 | 200 | 22 Розетки, выключатели | 22.01 Серия Лондон (скрытая установка) IP20 |  |  | Регулярная | PROxima | 0.14 | 0.0004096
EER10-102-100 | Лондон Розетка 2-местная без заземления 10А белая с защ. штор. EKF PROxima | 2.55 | 3.21 | 1 | 10 | 200 | 22 Розетки, выключатели | 22.01 Серия Лондон (скрытая установка) IP20 |  |  | Регулярная | PROxima | 0.14 | 0.0004096
EER10-102-10C | Лондон Розетка 2-местная без заземления 10А керамика белая EKF PROxima | 2.68 | 3.38 | 1 | 10 | 200 | 22 Розетки, выключатели | 22.01 Серия Лондон (скрытая установка) IP20 |  |  | Регулярная | PROxima | 0.14 | 0.0004096
EER16-128-20 | Лондон Розетка 2-местная с заземлением 16А бежевая EKF PROxima | 2.86 | 3.6 | 1 | 10 | 50 | 22 Розетки, выключатели | 22.01 Серия Лондон (скрытая установка) IP20 |  |  | Выводимая из ассортимента | PROxima | 0.15 | 0.0005376
EER16-128-10 | Лондон Розетка 2-местная с заземлением 16А белая EKF PROxima | 2.76 | 3.48 | 1 | 10 | 200 | 22 Розетки, выключатели | 22.01 Серия Лондон (скрытая установка) IP20 |  |  | Регулярная | PROxima | 0.15 | 0.0005376
EER16-128-100 | Лондон Розетка 2-местная с заземлением 16А белая с защ. штор. EKF PROxima | 2.58 | 3.24 | 1 | 10 | 200 | 22 Розетки, выключатели | 22.01 Серия Лондон (скрытая установка) IP20 |  |  | Регулярная | PROxima | 0.15 | 0.0005376
EER16-128-10C | Лондон Розетка 2-местная с заземлением 16А керамика белая EKF PROxima | 3.47 | 4.37 | 1 | 10 | 200 | 22 Розетки, выключатели | 22.01 Серия Лондон (скрытая установка) IP20 |  |  | Регулярная | PROxima | 0.2 | 0.0005376
EED06-101-10 | Лондон Светорегулятор 600W 220В белый EKF PROxima | 6.08 | 7.66 | 1 | 10 | 100 | 22 Розетки, выключатели | 22.01 Серия Лондон (скрытая установка) IP20 |  |  | Регулярная | PROxima | 0.12 | 0.0004288
EER16-029-10 | Розетка 1-мест. с/з и крышкой 16А бел. Лондон EKF PROxima | 2.64 | 3.33 | 1 | 10 | 200 | 22 Розетки, выключатели | 22.01 Серия Лондон (скрытая установка) IP20 |  |  | Регулярная | PROxima | 0.145 | 0.0004096
EET01-034-20 | Розетка Phone 1-мест. беж. Лондон EKF PROxima | 2.11 | 2.66 | 1 | 10 | 100 | 22 Розетки, выключатели | 22.01 Серия Лондон (скрытая установка) IP20 |  |  | Выводимая из ассортимента | PROxima | 0.09 | 0.0002944
EET01-034-10 | Розетка Phone 1-мест. бел. Лондон EKF PROxima | 2.43 | 3.06 | 1 | 10 | 100 | 22 Розетки, выключатели | 22.01 Серия Лондон (скрытая установка) IP20 |  |  | Регулярная | PROxima | 0.09 | 0.0002944
EET01-134-20 | Розетка Phone 2-мест. беж. Лондон EKF PROxima | 2.72 | 3.43 | 1 | 10 | 100 | 22 Розетки, выключатели | 22.01 Серия Лондон (скрытая установка) IP20 |  |  | Выводимая из ассортимента | PROxima | 0.09 | 0.0003328
EET01-134-10 | Розетка Phone 2-мест. бел. Лондон EKF PROxima | 2.51 | 3.16 | 1 | 10 | 100 | 22 Розетки, выключатели | 22.01 Серия Лондон (скрытая установка) IP20 |  |  | Заказная (18) | PROxima | 0.09 | 0.0003328
EEK01-035-20 | Розетка RJ-45 1-мест. беж. Лондон EKF PROxima | 3.57 | 4.5 | 1 | 10 | 100 | 22 Розетки, выключатели | 22.01 Серия Лондон (скрытая установка) IP20 |  |  | Выводимая из ассортимента | PROxima | 0.09 | 0.0003328
EEK01-035-10 | Розетка RJ-45 1-мест. бел. Лондон EKF PROxima | 3.41 | 4.3 | 1 | 10 | 100 | 22 Розетки, выключатели | 22.01 Серия Лондон (скрытая установка) IP20 |  |  | Регулярная | PROxima | 0.09 | 0.0003328
EEK00-135-20 | Розетка RJ-45+Phone беж. Лондон EKF PROxima | 5.12 | 6.45 | 1 | 10 | 100 | 22 Розетки, выключатели | 22.01 Серия Лондон (скрытая установка) IP20 |  |  | Выводимая из ассортимента | PROxima | 0.1 | 0.0003328
EEK00-135-10 | Розетка RJ-45+Phone бел. Лондон EKF PROxima | 5.67 | 7.13 | 1 | 10 | 100 | 22 Розетки, выключатели | 22.01 Серия Лондон (скрытая установка) IP20 |  |  | Регулярная | PROxima | 0.1 | 0.0003328
EEA00-027-20 | Розетка TV 1-мест. беж. 75Ом 5-862МГц Лондон EKF PROxima | 2.41 | 3.04 | 1 | 10 | 100 | 22 Розетки, выключатели | 22.01 Серия Лондон (скрытая установка) IP20 |  |  | Выводимая из ассортимента | PROxima | 0.095 | 0.0002944
EEA00-027-10 | Розетка TV 1-мест. бел. 75Ом 5-862МГц Лондон EKF PROxima | 2.31 | 2.91 | 1 | 10 | 100 | 22 Розетки, выключатели | 22.01 Серия Лондон (скрытая установка) IP20 |  |  | Регулярная | PROxima | 0.095 | 0.0002944
EVRV16-050-30-540 | Блок розетка-выкл. 1-кл. 16А с/з с крышкой IP54 сер. с защ. штор. Венеция EKF PROxima | 8.37 | 10.54 | 1 | 5 | 50 | 22 Розетки, выключатели | 22.02 Серия Венеция (открытая установка) IP54 |  |  | Регулярная | PROxima | 0.24 | 0.0004613
EVRV16-050-10-540 | Блок розетка-выкл. 1-кл. 16А с/зс крышкой IP54 бел. с защ. штор. Венеция EKF PROxima | 8.19 | 10.31 | 1 | 5 | 50 | 22 Розетки, выключатели | 22.02 Серия Венеция (открытая установка) IP54 |  |  | Регулярная | PROxima | 0.24 | 0.0004613
EVRV16-052-10-540 | Блок розетка-выкл. 2-кл. 16А с/з с крышкой IP54 бел. с защ. штор. Венеция EKF PROxima | 5.61 | 7.06 | 1 | 5 | 50 | 22 Розетки, выключатели | 22.02 Серия Венеция (открытая установка) IP54 |  |  | Регулярная | PROxima | 0.24 | 0.0004613
EVRV16-052-30-540 | Блок розетка-выкл. 2-кл. 16А с/з с крышкой IP54 сер. с защ. штор. Венеция EKF PROxima | 5.61 | 7.06 | 1 | 5 | 50 | 22 Розетки, выключатели | 22.02 Серия Венеция (открытая установка) IP54 |  |  | Регулярная | PROxima | 0.24 | 0.0004613
EVV10-021-10-54 | Венеция Выключатель 1 -клавишный 10А IP54 белый EKF | 5.56 | 7 | 1 | 10 | 50 | 22 Розетки, выключатели | 22.02 Серия Венеция (открытая установка) IP54 |  |  | Регулярная | PROxima | 0.12 | 0.00024
EVV10-021-30-54 | Венеция Выключатель 1 -клавишный 10А IP54 серый EKF | 5.56 | 7 | 1 | 10 | 50 | 22 Розетки, выключатели | 22.02 Серия Венеция (открытая установка) IP54 |  |  | Регулярная | PROxima | 0.12 | 0.00024
EVV10-121-10-54 | Венеция Выключатель 1 -клавишный с индикатором 10А IP54 белый EKF | 5.36 | 6.75 | 1 | 10 | 50 | 22 Розетки, выключатели | 22.02 Серия Венеция (открытая установка) IP54 |  |  | Регулярная | PROxima | 0.12 | 0.00024
EVV10-121-30-54 | Венеция Выключатель 1 -клавишный с индикатором 10А IP54 серый EKF | 7.38 | 9.3 | 1 | 10 | 50 | 22 Розетки, выключатели | 22.02 Серия Венеция (открытая установка) IP54 |  |  | Регулярная | PROxima | 0.12 | 0.00024
EVV10-023-10-54 | Венеция Выключатель 2-клавишный 10А IP54 белый EKF | 4.34 | 5.47 | 1 | 10 | 50 | 22 Розетки, выключатели | 22.02 Серия Венеция (открытая установка) IP54 |  |  | Регулярная | PROxima | 0.12 | 0.00024
EVV10-023-30-54 | Венеция Выключатель 2-клавишный 10А IP54 серый EKF | 3.3 | 4.16 | 1 | 10 | 50 | 22 Розетки, выключатели | 22.02 Серия Венеция (открытая установка) IP54 |  |  | Регулярная | PROxima | 0.12 | 0.00024
EVV10-045-10-54 | Венеция Выключатель кнопочный 10А IP54 белый EKF | 4.57 | 5.76 | 1 | 10 | 50 | 22 Розетки, выключатели | 22.02 Серия Венеция (открытая установка) IP54 |  |  | Заказная (16) | PROxima | 0.12 | 0.00024
EVV10-045-30-54 | Венеция Выключатель кнопочный 10А IP54 серый EKF | 4.95 | 6.23 | 1 | 10 | 50 | 22 Розетки, выключатели | 22.02 Серия Венеция (открытая установка) IP54 |  |  | Заказная (16) | PROxima | 0.12 | 0.00024
EVR16-029-10-540 | Венеция Розетка 1-местная 16А с заземлением с крышкой IP54 белый с защ. штор. EKF | 5.56 | 7 | 1 | 10 | 50 | 22 Розетки, выключатели | 22.02 Серия Венеция (открытая установка) IP54 |  |  | Регулярная | PROxima | 0.12 | 0.00024
EVR16-029-30-540 | Венеция Розетка 1-местная 16А с заземлением с крышкой IP54 серый с защ. штор. EKF | 5.56 | 7 | 1 | 10 | 50 | 22 Розетки, выключатели | 22.02 Серия Венеция (открытая установка) IP54 |  |  | Регулярная | PROxima | 0.12 | 0.00024
EVR16-129-10-540 | Венеция Розетка 2-местная 16А с заземлением с крышкой IP54 белый с защ. штор. EKF | 10.31 | 12.98 | 1 | 5 | 50 | 22 Розетки, выключатели | 22.02 Серия Венеция (открытая установка) IP54 |  |  | Регулярная | PROxima | 0.12 | 0.00024
EVR16-129-30-540 | Венеция Розетка 2-местная 16А с заземлением с крышкой IP54 серый с защ. штор. EKF | 10.31 | 12.98 | 1 | 5 | 50 | 22 Розетки, выключатели | 22.02 Серия Венеция (открытая установка) IP54 |  |  | Регулярная | PROxima | 0.12 | 0.00024
EKRV16-050-10-440 | Блок розетка-выключатель 1-кл. 16А с/з с крышкой IP44 белая Прага EKF PROxima | 3.08 | 3.88 | 1 | 5 | 100 | 22 Розетки, выключатели | 22.03 Серия Прага (открытая установка) IP44 |  |  | Регулярная | PROxima | 0.168 | 0.000425
EKRR16-050-10-440 | Блок розетка-розетка 16А с/з с крышкой IP44 белая Прага EKF PROxima | 5.18 | 6.52 | 1 | 5 | 100 | 22 Розетки, выключатели | 22.03 Серия Прага (открытая установка) IP44 |  |  | Регулярная | PROxima | 0.182 | 0.000425
EKV10-021-10-44 | Прага Выключатель 1-клавишный 10А IP44 белый EKF | 3.02 | 3.81 | 1 | 10 | 200 | 22 Розетки, выключатели | 22.03 Серия Прага (открытая установка) IP44 |  |  | Регулярная | PROxima | 0.14 | 0.0004096
EKV10-023-10-44 | Прага Выключатель 2-клавишный 10А IP44 белый EKF | 3.11 | 3.92 | 1 | 10 | 200 | 22 Розетки, выключатели | 22.03 Серия Прага (открытая установка) IP44 |  |  | Регулярная | PROxima | 0.14 | 0.0004096
EKZ10-026-10-44 | Прага Кнопка звонка 1-клавишная 10А IP44 белая EKF | 3.77 | 4.75 | 1 | 10 | 100 | 22 Розетки, выключатели | 22.03 Серия Прага (открытая установка) IP44 |  |  | Заказная (18) | PROxima | 0.14 | 0.0004288
EKR10-022-10-44 | Прага Розетка 1-местная 10А без заземления IP44 белая EKF | 1.63 | 2.06 | 1 | 10 | 200 | 22 Розетки, выключатели | 22.03 Серия Прага (открытая установка) IP44 |  |  | Регулярная | PROxima | 0.135 | 0.0004096
EKR16-028-10-44 | Прага Розетка 1-местная 16А с заземлением IP44 белая EKF | 2.77 | 3.49 | 1 | 10 | 200 | 22 Розетки, выключатели | 22.03 Серия Прага (открытая установка) IP44 |  |  | Регулярная | PROxima | 0.14 | 0.0004096
EKR16-028-10-440 | Прага Розетка 1-местная 16А с заземлением IP44 белая с защ. штор. EKF | 3.91 | 4.93 | 1 | 10 | 200 | 22 Розетки, выключатели | 22.03 Серия Прага (открытая установка) IP44 |  |  | Заказная (18) | PROxima | 0.14 | 0.0004096
EKR16-029-10-44 | Прага Розетка 1-местная 16А с заземлением с крышкой IP44 белая EKF | 3.42 | 4.31 | 1 | 10 | 200 | 22 Розетки, выключатели | 22.03 Серия Прага (открытая установка) IP44 |  |  | Регулярная | PROxima | 0.145 | 0.0004096
EKR16-029-10-440 | Прага Розетка 1-местная 16А с заземлением с крышкой IP44 белая с защ. штор. EKF | 3.49 | 4.39 | 1 | 10 | 200 | 22 Розетки, выключатели | 22.03 Серия Прага (открытая установка) IP44 |  |  | Регулярная | PROxima | 0.14 | 0.0004096
ENV10-021-10 | Рим Выключатель 1-клавишный 10А белый EKF | 1.4 | 1.76 | 1 | 10 | 200 | 22 Розетки, выключатели | 22.04 Серия Рим (открытая установка) IP20 |  |  | Регулярная | PROxima | 0.065 | 0.0002688
ENV10-121-10 | Рим Выключатель 1-клавишный с индикатором 10А белый EKF | 1.64 | 2.07 | 1 | 10 | 200 | 22 Розетки, выключатели | 22.04 Серия Рим (открытая установка) IP20 |  |  | Регулярная | PROxima | 0.065 | 0.0002688
ENV10-023-10 | Рим Выключатель 2-клавишный 10А белый EKF | 1.67 | 2.11 | 1 | 10 | 200 | 22 Розетки, выключатели | 22.04 Серия Рим (открытая установка) IP20 |  |  | Регулярная | PROxima | 0.068 | 0.0002688
ENV10-123-10 | Рим Выключатель 2-клавишный с индикатором 10А белый EKF | 1.97 | 2.48 | 1 | 10 | 200 | 22 Розетки, выключатели | 22.04 Серия Рим (открытая установка) IP20 |  |  | Регулярная | PROxima | 0.068 | 0.0002688
ENV10-025-10 | Рим Выключатель проходной 1-клавишный 10А белый EKF | 2.07 | 2.61 | 1 | 10 | 100 | 22 Розетки, выключатели | 22.04 Серия Рим (открытая установка) IP20 |  |  | Регулярная | PROxima | 0.07 | 0.0002752
ENV10-125-10 | Рим Выключатель проходной 1-клавишный с индикатором 10А белый EKF | 1.93 | 2.43 | 1 | 10 | 100 | 22 Розетки, выключатели | 22.04 Серия Рим (открытая установка) IP20 |  |  | Регулярная | PROxima | 0.07 | 0.0002752
ENR10-022-10 | Рим Розетка 1-местная 10А без заземления белая EKF | 1.55 | 1.95 | 1 | 10 | 200 | 22 Розетки, выключатели | 22.04 Серия Рим (открытая установка) IP20 |  |  | Регулярная | PROxima | 0.09 | 0.0002688
ENR10-022-10C | Рим Розетка 1-местная 10А без заземления керам. белая EKF | 1.69 | 2.12 | 1 | 10 | 200 | 22 Розетки, выключатели | 22.04 Серия Рим (открытая установка) IP20 |  |  | Регулярная | PROxima | 0.09 | 0.0002688
ENR16-028-10 | Рим Розетка 1-местная 16А с заземлением белая EKF | 1.72 | 2.17 | 1 | 10 | 200 | 22 Розетки, выключатели | 22.04 Серия Рим (открытая установка) IP20 |  |  | Регулярная | PROxima | 0.105 | 0.0003008
ENR16-028-100 | Рим Розетка 1-местная 16А с заземлением белая с защ. штор. EKF | 2.12 | 2.66 | 1 | 10 | 200 | 22 Розетки, выключатели | 22.04 Серия Рим (открытая установка) IP20 |  |  | Регулярная | PROxima | 0.105 | 0.0003008
ENR16-028-10C | Рим Розетка 1-местная 16А с заземлением керам. белая EKF | 1.91 | 2.4 | 1 | 10 | 200 | 22 Розетки, выключатели | 22.04 Серия Рим (открытая установка) IP20 |  |  | Регулярная | PROxima | 0.105 | 0.0003008
ENR10-102-10 | Рим Розетка 2-местная 10А без заземления белая EKF | 2.14 | 2.7 | 1 | 10 | 200 | 22 Розетки, выключатели | 22.04 Серия Рим (открытая установка) IP20 |  |  | Регулярная | PROxima | 0.13 | 0.0003456
ENR10-102-100 | Рим Розетка 2-местная 10А без заземления белая с защ. штор. EKF | 2.19 | 2.76 | 1 | 10 | 200 | 22 Розетки, выключатели | 22.04 Серия Рим (открытая установка) IP20 |  |  | Регулярная | PROxima | 0.13 | 0.0003456
ENR10-102-10C | Рим Розетка 2-местная 10А без заземления керам. белая EKF PROxima | 2.69 | 3.38 | 1 | 10 | 50 | 22 Розетки, выключатели | 22.04 Серия Рим (открытая установка) IP20 |  |  | Регулярная | PROxima | 0.06 | 0.00035
ENR16-128-10 | Рим Розетка 2-местная 16А с заземлением белая EKF | 2.6 | 3.27 | 1 | 10 | 200 | 22 Розетки, выключатели | 22.04 Серия Рим (открытая установка) IP20 |  |  | Регулярная | PROxima | 0.15 | 0.0004096
ENR16-128-100 | Рим Розетка 2-местная 16А с заземлением белая с защ. штор. EKF | 2.74 | 3.45 | 1 | 10 | 200 | 22 Розетки, выключатели | 22.04 Серия Рим (открытая установка) IP20 |  |  | Регулярная | PROxima | 0.15 | 0.0004096
ENR16-128-10C | Рим Розетка 2-местная 16А с заземлением керам. белая EKF | 3.25 | 4.1 | 1 | 10 | 200 | 22 Розетки, выключатели | 22.04 Серия Рим (открытая установка) IP20 |  |  | Регулярная | PROxima | 0.13 | 0.0003456
ENR10-202-10 | Рим Розетка 3-местная 10А без заземления белая EKF | 2.9 | 3.65 | 1 | 5 | 100 | 22 Розетки, выключатели | 22.04 Серия Рим (открытая установка) IP20 |  |  | Регулярная | PROxima | 0.101 | 0.00030769
ENR16-228-10 | Рим Розетка 3-местная 16А с заземлением белая EKF | 5.63 | 7.09 | 1 | 4 | 80 | 22 Розетки, выключатели | 22.04 Серия Рим (открытая установка) IP20 |  |  | Регулярная | PROxima | 0.127 | 0.00040093
ENR10-302-10 | Рим Розетка 4-местная 10А без заземления белая EKF | 5.55 | 6.99 | 1 | 4 | 80 | 22 Розетки, выключатели | 22.04 Серия Рим (открытая установка) IP20 |  |  | Регулярная | PROxima | 0.137 | 0.00039501
ENR16-328-10 | Рим Розетка 4-местная 16А с заземлением белая EKF | 6.91 | 8.7 | 1 | 3 | 60 | 22 Розетки, выключатели | 22.04 Серия Рим (открытая установка) IP20 |  |  | Регулярная | PROxima | 0.16 | 0.00051471
ENR10-022-100 | Розетка 1-мест. 10А б/з бел. с защ. штор. Рим EKF PROxima | 1.76 | 2.22 | 1 | 10 | 200 | 22 Розетки, выключатели | 22.04 Серия Рим (открытая установка) IP20 |  |  | Регулярная | PROxima | 0.09 | 0.0002688
ENT01-034-10 | Розетка Phone 1-мест. бел. Рим EKF PROxima | 2.12 | 2.67 | 1 | 10 | 100 | 22 Розетки, выключатели | 22.04 Серия Рим (открытая установка) IP20 |  |  | Регулярная | PROxima | 0.07 | 0.0002752
ENA00-027-10 | Розетка TV 1-мест. 75Ом 5-862МГц бел. Рим EKF PROxima | 2.28 | 2.87 | 1 | 10 | 100 | 22 Розетки, выключатели | 22.04 Серия Рим (открытая установка) IP20 |  |  | Регулярная | PROxima | 0.07 | 0.0002752
EFRV16-052-30-540 | Мурманск Блок розетка 1-м 16А с заземлением с крышкой + 2-кл выключатель IP54 серый EKF | 7.41 | 9.33 | 1 | 5 | 60 | 22 Розетки, выключатели | 22.05 Серия Мурманск (открытая установка) IP54 |  |  | Регулярная | PROxima | 0.172 | 0.00045227
EFRV16-050-30-540 | Мурманск Блок розетка 1-м 16А с заземлением с крышкой+ 1-кл выключатель IP54 серый EKF | 6.98 | 8.78 | 1 | 5 | 60 | 22 Розетки, выключатели | 22.05 Серия Мурманск (открытая установка) IP54 |  |  | Регулярная | PROxima | 0.164 | 0.00045227
EFV10-021-30-54 | Мурманск Выключатель 1 -клавишный 10А IP54 серый EKF | 3.94 | 4.96 | 1 | 10 | 120 | 22 Розетки, выключатели | 22.05 Серия Мурманск (открытая установка) IP54 |  |  | Регулярная | PROxima | 0.0905 | 0.00024413
EFV10-121-30-54 | Мурманск Выключатель 1 -клавишный с индикатором 10А IP54 серый EKF | 3.83 | 4.82 | 1 | 10 | 120 | 22 Розетки, выключатели | 22.05 Серия Мурманск (открытая установка) IP54 |  |  | Регулярная | PROxima | 0.093 | 0.00024413
EFV10-023-30-54 | Мурманск Выключатель 2-клавишный 10А IP54 серый EKF | 4.51 | 5.68 | 1 | 10 | 120 | 22 Розетки, выключатели | 22.05 Серия Мурманск (открытая установка) IP54 |  |  | Регулярная | PROxima | 0.099 | 0.00024413
EFV10-025-30-54 | Мурманск Выключатель проходной 1-клавишный 10А IP54 серый EKF | 4.23 | 5.33 | 1 | 10 | 120 | 22 Розетки, выключатели | 22.05 Серия Мурманск (открытая установка) IP54 |  |  | Регулярная | PROxima | 0.0985 | 0.00024413
EFZ10-026-30-54 | Мурманск Кнопка звонка 1-клавишная 10А IP54 серая EKF | 4.26 | 5.36 | 1 | 10 | 120 | 22 Розетки, выключатели | 22.05 Серия Мурманск (открытая установка) IP54 |  |  | Регулярная | PROxima | 0.093 | 0.00024413
EFR16-029-30-54 | Мурманск Розетка 1-местная 16А с заземлением с крышкой IP54 серый с защитными шторками EKF | 4.34 | 5.46 | 1 | 10 | 120 | 22 Розетки, выключатели | 22.05 Серия Мурманск (открытая установка) IP54 |  |  | Регулярная | PROxima | 0.1025 | 0.00023427
EFR16-129-30-54 | Мурманск Розетка 2-местная 16А с заземлением с крышкой IP54 серый с защитными шторками EKF | 8.67 | 10.92 | 1 | 5 | 60 | 22 Розетки, выключатели | 22.05 Серия Мурманск (открытая установка) IP54 |  |  | Регулярная | PROxima | 0.18 | 0.00045227
EGV10-021-10 | Минск Выключатель 1-клавишный ОП 10А белый EKF Basic | 1.35 | 1.7 | 1 | 10 | 200 | 22 Розетки, выключатели | 22.06 Серия Минск (открытая установка) IP20 | 22.06.01 Серия Минск цвет белый |  | Регулярная | Basic | 0.044 | 0.000121
EGV10-121-10 | Минск Выключатель 1-клавишный ОП 10А с индикатором белый EKF Basic | 1.74 | 2.19 | 1 | 10 | 200 | 22 Розетки, выключатели | 22.06 Серия Минск (открытая установка) IP20 | 22.06.01 Серия Минск цвет белый |  | Регулярная | Basic | 0.0445 | 0.000121
EGV10-023-10 | Минск Выключатель 2-клавишный ОП 10А белый EKF Basic | 1.64 | 2.07 | 1 | 10 | 200 | 22 Розетки, выключатели | 22.06 Серия Минск (открытая установка) IP20 | 22.06.01 Серия Минск цвет белый |  | Регулярная | Basic | 0.1 | 0.000121
EGV10-123-10 | Минск Выключатель 2-клавишный ОП 10А с индикатором белый EKF Basic | 1.93 | 2.44 | 1 | 10 | 200 | 22 Розетки, выключатели | 22.06 Серия Минск (открытая установка) IP20 | 22.06.01 Серия Минск цвет белый |  | Регулярная | Basic | 0.0475 | 0.000121
EGR10-022-10 | Минск Розетка 1-местная ОП 10А без заземления белая EKF Basic | 1.58 | 2 | 1 | 12 | 240 | 22 Розетки, выключатели | 22.06 Серия Минск (открытая установка) IP20 | 22.06.01 Серия Минск цвет белый |  | Регулярная | Basic | 0.039 | 0.00010588
EGR16-028-10 | Минск Розетка 1-местная ОП 16А с заземлением белая EKF Basic | 1.82 | 2.29 | 1 | 10 | 200 | 22 Розетки, выключатели | 22.06 Серия Минск (открытая установка) IP20 | 22.06.01 Серия Минск цвет белый |  | Регулярная | Basic | 0.046 | 0.000121
EGR10-102-10 | Минск Розетка 2-местная ОП 10А без заземления белая EKF Basic | 2.21 | 2.79 | 1 | 10 | 200 | 22 Розетки, выключатели | 22.06 Серия Минск (открытая установка) IP20 | 22.06.01 Серия Минск цвет белый |  | Регулярная | Basic | 0.048 | 0.0001584
EGR16-128-10 | Минск Розетка 2-местная ОП 16А с заземлением белая EKF Basic | 2.58 | 3.25 | 1 | 8 | 160 | 22 Розетки, выключатели | 22.06 Серия Минск (открытая установка) IP20 | 22.06.01 Серия Минск цвет белый |  | Регулярная | Basic | 0.047 | 0.0002112
EGT01-034-10 | Минск Розетка Phone 1-местная ОП белая EKF Basic | 2.08 | 2.62 | 1 | 12 | 120 | 22 Розетки, выключатели | 22.06 Серия Минск (открытая установка) IP20 | 22.06.01 Серия Минск цвет белый |  | Регулярная | Basic | 0.037 | 0.00012705
EGK01-035-10 | Минск Розетка RJ-45 1-местная, ОП 1А, 120В, белая EKF Basic | 2.67 | 3.37 | 1 | 12 | 120 | 22 Розетки, выключатели | 22.06 Серия Минск (открытая установка) IP20 | 22.06.01 Серия Минск цвет белый |  | Регулярная | Basic | 0.038 | 0.00012705
EGA00-027-10 | Минск Розетка TV 1-местная ОП 75Ом 5-862МГц белая EKF Basic | 1.96 | 2.47 | 1 | 12 | 120 | 22 Розетки, выключатели | 22.06 Серия Минск (открытая установка) IP20 | 22.06.01 Серия Минск цвет белый |  | Регулярная | Basic | 0.04 | 0.00012705
EGV10-121-30 | Выключатель 1-клавишный ОП Минск 10А с индикатором светлое дерево EKF | 1.99 | 2.5 | 1 | 10 | 200 | 22 Розетки, выключатели | 22.06 Серия Минск (открытая установка) IP20 | 22.06.02 Серия Минск цвет светлое дерево |  | Регулярная | Basic | 0.0445 | 0.000121
EGV10-021-30 | Выключатель 1-клавишный ОП Минск 10А светлое дерево EKF | 1.45 | 1.82 | 1 | 10 | 200 | 22 Розетки, выключатели | 22.06 Серия Минск (открытая установка) IP20 | 22.06.02 Серия Минск цвет светлое дерево |  | Регулярная | Basic | 0.044 | 0.000121
EGV10-123-30 | Выключатель 2-клавишный ОП Минск 10А с индикатором светлое дерево EKF | 2.17 | 2.73 | 1 | 10 | 200 | 22 Розетки, выключатели | 22.06 Серия Минск (открытая установка) IP20 | 22.06.02 Серия Минск цвет светлое дерево |  | Регулярная | Basic | 0.0475 | 0.000121
EGV10-023-30 | Выключатель 2-клавишный ОП Минск 10А светлое дерево EKF | 1.83 | 2.3 | 1 | 10 | 200 | 22 Розетки, выключатели | 22.06 Серия Минск (открытая установка) IP20 | 22.06.02 Серия Минск цвет светлое дерево |  | Регулярная | Basic | 0.1 | 0.000121
EGR10-022-30 | Розетка 1-местная ОП Минск 10А без заземления светлое дерево EKF | 1.57 | 1.97 | 1 | 12 | 240 | 22 Розетки, выключатели | 22.06 Серия Минск (открытая установка) IP20 | 22.06.02 Серия Минск цвет светлое дерево |  | Регулярная | Basic | 0.039 | 0.00010588
EGR16-028-30 | Розетка 1-местная ОП Минск 16А с заземлением светлое дерево EKF | 1.57 | 1.97 | 1 | 10 | 200 | 22 Розетки, выключатели | 22.06 Серия Минск (открытая установка) IP20 | 22.06.02 Серия Минск цвет светлое дерево |  | Регулярная | Basic | 0.046 | 0.000121
EGR10-102-30 | Розетка 2-местная ОП Минск 10А без заземления светлое дерево EKF | 2.64 | 3.32 | 1 | 10 | 200 | 22 Розетки, выключатели | 22.06 Серия Минск (открытая установка) IP20 | 22.06.02 Серия Минск цвет светлое дерево |  | Регулярная | Basic | 0.048 | 0.0001584
EGR16-128-30 | Розетка 2-местная ОП Минск 16А с заземлением светлое дерево EKF | 2.97 | 3.74 | 1 | 8 | 160 | 22 Розетки, выключатели | 22.06 Серия Минск (открытая установка) IP20 | 22.06.02 Серия Минск цвет светлое дерево |  | Регулярная | Basic | 0.047 | 0.0002112
EGT01-034-30 | Розетка Phone 1-местная ОП Минск светлое дерево EKF | 1.66 | 2.09 | 1 | 12 | 120 | 22 Розетки, выключатели | 22.06 Серия Минск (открытая установка) IP20 | 22.06.02 Серия Минск цвет светлое дерево |  | Регулярная | Basic | 0.037 | 0.00012705
EGK01-035-30 | Розетка RJ-45 1-местная ОП Минск, 1А, 120В, светлое дерево EKF | 2.23 | 2.81 | 1 | 12 | 120 | 22 Розетки, выключатели | 22.06 Серия Минск (открытая установка) IP20 | 22.06.02 Серия Минск цвет светлое дерево |  | Регулярная | Basic | 0.038 | 0.00012705
EGA00-027-30 | Розетка TV 1-местная ОП Минск 75Ом 5-862МГц светлое дерево EKF | 1.66 | 2.09 | 1 | 12 | 120 | 22 Розетки, выключатели | 22.06 Серия Минск (открытая установка) IP20 | 22.06.02 Серия Минск цвет светлое дерево |  | Регулярная | Basic | 0.04 | 0.00012705
EGV10-121-40 | Выключатель 1-клавишный ОП Минск 10А с индикатором тёмное дерево EKF | 1.81 | 2.27 | 1 | 10 | 200 | 22 Розетки, выключатели | 22.06 Серия Минск (открытая установка) IP20 | 22.06.03 Серия Минск цвет тёмное дерево |  | Регулярная | Basic | 0.0445 | 0.000121
EGV10-021-40 | Выключатель 1-клавишный ОП Минск 10А тёмное дерево EKF | 1.45 | 1.82 | 1 | 10 | 200 | 22 Розетки, выключатели | 22.06 Серия Минск (открытая установка) IP20 | 22.06.03 Серия Минск цвет тёмное дерево |  | Регулярная | Basic | 0.044 | 0.000121
EGV10-123-40 | Выключатель 2-клавишный ОП Минск 10А с индикатором тёмное дерево EKF | 2.17 | 2.73 | 1 | 10 | 200 | 22 Розетки, выключатели | 22.06 Серия Минск (открытая установка) IP20 | 22.06.03 Серия Минск цвет тёмное дерево |  | Регулярная | Basic | 0.0475 | 0.000121
EGV10-023-40 | Выключатель 2-клавишный ОП Минск 10А тёмное дерево EKF | 2.01 | 2.53 | 1 | 10 | 200 | 22 Розетки, выключатели | 22.06 Серия Минск (открытая установка) IP20 | 22.06.03 Серия Минск цвет тёмное дерево |  | Регулярная | Basic | 0.1 | 0.000121
EGR10-022-40 | Розетка 1-местная ОП Минск 10А без заземления тёмное дерево EKF | 1.72 | 2.17 | 1 | 12 | 240 | 22 Розетки, выключатели | 22.06 Серия Минск (открытая установка) IP20 | 22.06.03 Серия Минск цвет тёмное дерево |  | Регулярная | Basic | 0.039 | 0.00010588
EGR16-028-40 | Розетка 1-местная ОП Минск 16А с заземлением тёмное дерево EKF | 1.57 | 1.97 | 1 | 10 | 200 | 22 Розетки, выключатели | 22.06 Серия Минск (открытая установка) IP20 | 22.06.03 Серия Минск цвет тёмное дерево |  | Регулярная | Basic | 0.046 | 0.000121
EGR10-102-40 | Розетка 2-местная ОП Минск 10А без заземления тёмное дерево EKF | 2.27 | 2.86 | 1 | 10 | 200 | 22 Розетки, выключатели | 22.06 Серия Минск (открытая установка) IP20 | 22.06.03 Серия Минск цвет тёмное дерево |  | Регулярная | Basic | 0.048 | 0.0001584
EGR16-128-40 | Розетка 2-местная ОП Минск 16А с заземлением тёмное дерево EKF | 2.98 | 3.75 | 1 | 8 | 160 | 22 Розетки, выключатели | 22.06 Серия Минск (открытая установка) IP20 | 22.06.03 Серия Минск цвет тёмное дерево |  | Регулярная | Basic | 0.047 | 0.0002112
EGT01-034-40 | Розетка Phone 1-местная ОП Минск тёмное дерево EKF | 1.82 | 2.3 | 1 | 12 | 120 | 22 Розетки, выключатели | 22.06 Серия Минск (открытая установка) IP20 | 22.06.03 Серия Минск цвет тёмное дерево |  | Регулярная | Basic | 0.037 | 0.00012705
EGK01-035-40 | Розетка RJ-45 1-местная ОП Минск, 1А, 120В, тёмное дерево EKF | 2.6 | 3.27 | 1 | 12 | 120 | 22 Розетки, выключатели | 22.06 Серия Минск (открытая установка) IP20 | 22.06.03 Серия Минск цвет тёмное дерево |  | Регулярная | Basic | 0.038 | 0.00012705
EGA00-027-40 | Розетка TV 1-местная ОП Минск 75Ом 5-862МГц тёмное дерево EKF | 1.91 | 2.41 | 1 | 12 | 120 | 22 Розетки, выключатели | 22.06 Серия Минск (открытая установка) IP20 | 22.06.03 Серия Минск цвет тёмное дерево |  | Регулярная | Basic | 0.04 | 0.00012705
ERV10-027-10 | Выключатель 2-кл. СП проходной 10А белый Минск EKF Basic | 2.86 | 3.61 | 1 | 10 | 200 | 22 Розетки, выключатели | 22.07 Серия Минск (скрытая установка) IP20 | 22.07.01 Серия Минск цвет белый |  | Регулярная | Basic | 0.0661 | 0.00024696
ERV10-026-10 | Кнопка звонка СП, Минск, 10А, белый EKF | 2.25 | 2.83 | 1 | 10 | 100 | 22 Розетки, выключатели | 22.07 Серия Минск (скрытая установка) IP20 | 22.07.01 Серия Минск цвет белый |  | Регулярная | Basic | 0.0816 | 0.00024696
ERV10-025-10 | Минск Выключатель 1-клавишный СП проходной, 10А, белый EKF Basic | 2.32 | 2.92 | 1 | 10 | 100 | 22 Розетки, выключатели | 22.07 Серия Минск (скрытая установка) IP20 | 22.07.01 Серия Минск цвет белый |  | Регулярная | Basic | 0.0658 | 0.00024696
ERV10-121-10 | Минск Выключатель 1-клавишный СП с индикатором,10А, белый EKF Basic | 2.02 | 2.54 | 1 | 10 | 200 | 22 Розетки, выключатели | 22.07 Серия Минск (скрытая установка) IP20 | 22.07.01 Серия Минск цвет белый |  | Регулярная | Basic | 0.0641 | 0.00024696
ERV10-021-10 | Минск Выключатель 1-клавишный СП,10А, белый EKF Basic | 1.62 | 2.04 | 1 | 10 | 200 | 22 Розетки, выключатели | 22.07 Серия Минск (скрытая установка) IP20 | 22.07.01 Серия Минск цвет белый |  | Регулярная | Basic | 0.0596 | 0.00024696
ERV10-123-10 | Минск Выключатель 2-клавишный СП с индикатором,10А, белый EKF Basic | 2.09 | 2.63 | 1 | 10 | 200 | 22 Розетки, выключатели | 22.07 Серия Минск (скрытая установка) IP20 | 22.07.01 Серия Минск цвет белый |  | Регулярная | Basic | 0.0691 | 0.00024696
ERV10-023-10 | Минск Выключатель 2-клавишный СП,10А, белый EKF Basic | 1.82 | 2.3 | 1 | 10 | 200 | 22 Розетки, выключатели | 22.07 Серия Минск (скрытая установка) IP20 | 22.07.01 Серия Минск цвет белый |  | Регулярная | Basic | 0.0661 | 0.00024696
ERV10-024-10 | Минск Выключатель 3-клавишный СП,10А, белый EKF Basic | 2.55 | 3.21 | 1 | 10 | 200 | 22 Розетки, выключатели | 22.07 Серия Минск (скрытая установка) IP20 | 22.07.01 Серия Минск цвет белый |  | Регулярная | Basic | 0.0665 | 0.00024696
ERV10-028-10 | Минск Кнопка нажимная СП, 10А, белый EKF | 2.15 | 2.71 | 1 | 10 | 100 | 22 Розетки, выключатели | 22.07 Серия Минск (скрытая установка) IP20 | 22.07.01 Серия Минск цвет белый |  | Регулярная | Basic | 0.0816 | 0.00024696
ERM-G-302-10 | Минск Рамка 2-местная горизонтальная белая EKF Basic | 1.05 | 1.33 | 1 | 15 | 300 | 22 Розетки, выключатели | 22.07 Серия Минск (скрытая установка) IP20 | 22.07.01 Серия Минск цвет белый |  | Регулярная | Basic | 0.0245 | 0.00013104
ERM-G-303-10 | Минск Рамка 3-местная горизонтальная белая EKF Basic | 0.96 | 1.21 | 1 | 12 | 240 | 22 Розетки, выключатели | 22.07 Серия Минск (скрытая установка) IP20 | 22.07.01 Серия Минск цвет белый |  | Регулярная | Basic | 0.034 | 0.00019068
ERM-G-304-10 | Минск Рамка 4-местная горизонтальная белая EKF Basic | 1.13 | 1.42 | 1 | 25 | 200 | 22 Розетки, выключатели | 22.07 Серия Минск (скрытая установка) IP20 | 22.07.01 Серия Минск цвет белый |  | Регулярная | Basic | 0.0478 | 0.00024948
ERR10-022-100 | Минск Розетка 1-местная СП без заземления, 10 А, с защ.штор., белая EKF Basic | 1.58 | 2 | 1 | 10 | 200 | 22 Розетки, выключатели | 22.07 Серия Минск (скрытая установка) IP20 | 22.07.01 Серия Минск цвет белый |  | Регулярная | Basic | 0.062 | 0.00022015
ERR16-028-100 | Минск Розетка 1-местная СП с заземлением 16А белая с защ. штор. EKF Basic | 1.86 | 2.34 | 1 | 10 | 200 | 22 Розетки, выключатели | 22.07 Серия Минск (скрытая установка) IP20 | 22.07.01 Серия Минск цвет белый |  | Регулярная | Basic | 0.0718 | 0.0002893
ERR16-029-100 | Минск Розетка 1-местная СП с заземлением и крышкой 16А белая с защ. штор. EKF Basic | 2.61 | 3.29 | 1 | 10 | 200 | 22 Розетки, выключатели | 22.07 Серия Минск (скрытая установка) IP20 | 22.07.01 Серия Минск цвет белый |  | Регулярная | Basic | 0.0739 | 0.00040219
ERR16-028-100-2USB | Минск Розетка 1-местная СП с/з 16А белая с защ. штор. с 2 USB 2,1А EKF | 16.02 | 20.17 | 1 | 10 | 100 | 22 Розетки, выключатели | 22.07 Серия Минск (скрытая установка) IP20 | 22.07.01 Серия Минск цвет белый |  | Регулярная | Basic | 0.0816 | 0.0003528
ERR16-029-100-44 | Минск Розетка 1-местная СП с/з с крышкой 16А белая с защ. штор. IP44 EKF | 3.57 | 4.5 | 1 | 10 | 100 | 22 Розетки, выключатели | 22.07 Серия Минск (скрытая установка) IP20 | 22.07.01 Серия Минск цвет белый |  | Регулярная | Basic | 0.0816 | 0.00024696
ERR10-102-100 | Минск Розетка 2-местная СП без заземления 10А белая с защ. штор. EKF Basic | 2.28 | 2.87 | 1 | 10 | 200 | 22 Розетки, выключатели | 22.07 Серия Минск (скрытая установка) IP20 | 22.07.01 Серия Минск цвет белый |  | Регулярная | Basic | 0.0522 | 0.00034398
ERR16-128-100 | Минск Розетка 2-местная СП с заземлением 16А белая с защ. штор. EKF Basic | 2.79 | 3.52 | 1 | 10 | 200 | 22 Розетки, выключатели | 22.07 Серия Минск (скрытая установка) IP20 | 22.07.01 Серия Минск цвет белый |  | Регулярная | Basic | 0.0683 | 0.00043735
ERR16-129-200-44 | Минск Розетка 2-местная СП с/з с крышкой 16А белая с защ. штор. IP44 EKF | 6.25 | 7.87 | 1 | 8 | 80 | 22 Розетки, выключатели | 22.07 Серия Минск (скрытая установка) IP20 | 22.07.01 Серия Минск цвет белый |  | Новая | Basic | 0.068 | 0.000352
ERK01-035-10 | Минск Розетка RJ-45 1-местная СП белая EKF Basic | 2.85 | 3.59 | 1 | 10 | 100 | 22 Розетки, выключатели | 22.07 Серия Минск (скрытая установка) IP20 | 22.07.01 Серия Минск цвет белый |  | Регулярная | Basic | 0.0582 | 0.00026813
ERK00-135-10 | Минск Розетка RJ-45+Phone СП белая EKF Basic | 4.49 | 5.65 | 1 | 10 | 100 | 22 Розетки, выключатели | 22.07 Серия Минск (скрытая установка) IP20 | 22.07.01 Серия Минск цвет белый |  | Регулярная | Basic | 0.0643 | 0.00027518
ERA00-027-10 | Минск Розетка TV 1-местная СП бел. 75Ом 5-862МГц EKF Basic | 2.2 | 2.76 | 1 | 10 | 100 | 22 Розетки, выключатели | 22.07 Серия Минск (скрытая установка) IP20 | 22.07.01 Серия Минск цвет белый |  | Регулярная | Basic | 0.0633 | 0.0002399
ERR-2USB-100 | Минск Розетка USB 2-местная СП 2,1А белая EKF | 12.41 | 15.63 | 1 | 10 | 100 | 22 Розетки, выключатели | 22.07 Серия Минск (скрытая установка) IP20 | 22.07.01 Серия Минск цвет белый |  | Регулярная | Basic | 0.0816 | 0.00024696
ERD06-101-10 | Минск Светорегулятор СП 600W 220В белый EKF Basic | 6.48 | 8.16 | 1 | 10 | 100 | 22 Розетки, выключатели | 22.07 Серия Минск (скрытая установка) IP20 | 22.07.01 Серия Минск цвет белый |  | Регулярная | Basic | 0.0787 | 0.00033022
ERM-G-305-10 | Рамка 5-местная горизонтальная Минск белая EKF | 1.34 | 1.68 | 1 | 15 | 150 | 22 Розетки, выключатели | 22.07 Серия Минск (скрытая установка) IP20 | 22.07.01 Серия Минск цвет белый |  | Регулярная | Basic | 0.0667 | 0.0003276
ERR16-028-100-USB | Розетка 1-местная СП с/з Минск 16А белая с защ. штор. с USB 1А EKF | 10.71 | 13.49 | 1 | 10 | 200 | 22 Розетки, выключатели | 22.07 Серия Минск (скрытая установка) IP20 | 22.07.01 Серия Минск цвет белый |  | Регулярная | Basic | 0.0875 | 0.0002893
ERK02-035-10 | Розетка RJ-45 2-местная СП Минск белая EKF | 4.49 | 5.66 | 1 | 10 | 100 | 22 Розетки, выключатели | 22.07 Серия Минск (скрытая установка) IP20 | 22.07.01 Серия Минск цвет белый |  | Регулярная | Basic | 0.0817 | 0.00026813
ERV10-021-20 | Выключатель 1-кл. СП 10А бежевый Минск EKF | 1.71 | 2.16 | 1 | 10 | 200 | 22 Розетки, выключатели | 22.07 Серия Минск (скрытая установка) IP20 | 22.07.02 Серия Минск цвет бежевый |  | Регулярная | Basic | 0.0596 | 0.00024696
ERV10-025-20 | Выключатель 1-кл. СП проходной 10А бежевый Минск EKF | 2.2 | 2.76 | 1 | 10 | 100 | 22 Розетки, выключатели | 22.07 Серия Минск (скрытая установка) IP20 | 22.07.02 Серия Минск цвет бежевый |  | Регулярная | Basic | 0.0658 | 0.00024696
ERV10-121-20 | Выключатель 1-кл. СП, Минск, с индикатором 10А, бежевый EKF | 1.86 | 2.35 | 1 | 10 | 200 | 22 Розетки, выключатели | 22.07 Серия Минск (скрытая установка) IP20 | 22.07.02 Серия Минск цвет бежевый |  | Регулярная | Basic | 0.0641 | 0.0029925
ERV10-023-20 | Выключатель 2-кл. СП 10А бежевый Минск EKF | 1.93 | 2.43 | 1 | 10 | 200 | 22 Розетки, выключатели | 22.07 Серия Минск (скрытая установка) IP20 | 22.07.02 Серия Минск цвет бежевый |  | Регулярная | Basic | 0.0661 | 0.00024696
ERV10-026-20 | Выключатель 2-кл. СП проходной 10А бежевый Минск EKF | 2.14 | 2.69 | 1 | 10 | 100 | 22 Розетки, выключатели | 22.07 Серия Минск (скрытая установка) IP20 | 22.07.02 Серия Минск цвет бежевый |  | Регулярная | Basic | 0.0661 | 0.00024696
ERV10-123-20 | Выключатель 2-кл. СП, Минск, с индикатором 10А, бежевый EKF | 1.91 | 2.41 | 1 | 10 | 200 | 22 Розетки, выключатели | 22.07 Серия Минск (скрытая установка) IP20 | 22.07.02 Серия Минск цвет бежевый |  | Регулярная | Basic | 0.082 | 0.00024696
ERV10-024-20 | Выключатель 3-кл. СП 10А бежевый Минск EKF | 2.2 | 2.77 | 1 | 10 | 200 | 22 Розетки, выключатели | 22.07 Серия Минск (скрытая установка) IP20 | 22.07.02 Серия Минск цвет бежевый |  | Регулярная | Basic | 0.0665 | 0.00024696
ERV10-028-20 | Минск Кнопка нажимная СП, 10А, бежевая EKF | 2 | 2.52 | 1 | 10 | 100 | 22 Розетки, выключатели | 22.07 Серия Минск (скрытая установка) IP20 | 22.07.02 Серия Минск цвет бежевый |  | Регулярная | Basic | 0.0816 | 0.00024696
ERR16-028-200-2USB | Минск Розетка 1-местная СП с/з 16А бежевая с защ. штор. с 2 USB 2,1А EKF | 15.07 | 18.98 | 1 | 10 | 100 | 22 Розетки, выключатели | 22.07 Серия Минск (скрытая установка) IP20 | 22.07.02 Серия Минск цвет бежевый |  | Регулярная | Basic | 0.0816 | 0.00024696
ERR16-029-200-44 | Минск Розетка 1-местная СП с/з с крышкой 16А бежевая с защ. штор. IP44 EKF | 2.86 | 3.61 | 1 | 10 | 100 | 22 Розетки, выключатели | 22.07 Серия Минск (скрытая установка) IP20 | 22.07.02 Серия Минск цвет бежевый |  | Регулярная | Basic | 0.0816 | 0.00024696
ERK02-035-20 | Минск Розетка RJ-45 2-местная СП бежевая EKF | 4.29 | 5.41 | 1 | 10 | 100 | 22 Розетки, выключатели | 22.07 Серия Минск (скрытая установка) IP20 | 22.07.02 Серия Минск цвет бежевый |  | Регулярная | Basic | 0.0816 | 0.00024696
ERR-2USB-200 | Минск Розетка USB 2-местная СП 2,1А бежевая EKF | 13.71 | 17.27 | 1 | 10 | 100 | 22 Розетки, выключатели | 22.07 Серия Минск (скрытая установка) IP20 | 22.07.02 Серия Минск цвет бежевый |  | Регулярная | Basic | 0.0816 | 0.00024696
ERV10-027-20 | Минск Кнопка звонка СП, 10А, бежевый EKF | 1.75 | 2.21 | 1 | 10 | 100 | 22 Розетки, выключатели | 22.07 Серия Минск (скрытая установка) IP20 | 22.07.02 Серия Минск цвет бежевый |  | Регулярная | Basic | 0.0816 | 0.00024696
ERM-G-302-20 | Рамка 2-местная горизонтальная бежевый Минск EKF | 1.05 | 1.33 | 1 | 15 | 300 | 22 Розетки, выключатели | 22.07 Серия Минск (скрытая установка) IP20 | 22.07.02 Серия Минск цвет бежевый |  | Регулярная | Basic | 0.0245 | 0.00013104
ERM-G-303-20 | Рамка 3-местная горизонтальная бежевый Минск EKF | 1.2 | 1.51 | 1 | 12 | 240 | 22 Розетки, выключатели | 22.07 Серия Минск (скрытая установка) IP20 | 22.07.02 Серия Минск цвет бежевый |  | Регулярная | Basic | 0.034 | 0.00019068
ERM-G-304-20 | Рамка 4-местная горизонтальная бежевый Минск EKF | 1.39 | 1.75 | 1 | 25 | 200 | 22 Розетки, выключатели | 22.07 Серия Минск (скрытая установка) IP20 | 22.07.02 Серия Минск цвет бежевый |  | Регулярная | Basic | 0.0478 | 0.00024948
ERM-G-305-20 | Рамка 5-местная горизонтальная бежевый Минск EKF | 1.64 | 2.06 | 1 | 15 | 150 | 22 Розетки, выключатели | 22.07 Серия Минск (скрытая установка) IP20 | 22.07.02 Серия Минск цвет бежевый |  | Регулярная | Basic | 0.0667 | 0.0003276
ERR10-022-200 | Розетка 1-мест. СП б/з 10 А с защ. штор. бежевый Минск EKF | 1.57 | 1.98 | 1 | 10 | 200 | 22 Розетки, выключатели | 22.07 Серия Минск (скрытая установка) IP20 | 22.07.02 Серия Минск цвет бежевый |  | Регулярная | Basic | 0.062 | 0.00022015
ERR16-028-200 | Розетка 1-мест. СП с/з 16А бежевый с защ. штор. Минск EKF | 1.91 | 2.4 | 1 | 10 | 200 | 22 Розетки, выключатели | 22.07 Серия Минск (скрытая установка) IP20 | 22.07.02 Серия Минск цвет бежевый |  | Регулярная | Basic | 0.0718 | 0.0002893
ERR16-028-200-USB | Розетка 1-местная СП с/з Минск 16А бежевая с защ. штор. с USB 1А EKF | 10.18 | 12.81 | 1 | 10 | 200 | 22 Розетки, выключатели | 22.07 Серия Минск (скрытая установка) IP20 | 22.07.02 Серия Минск цвет бежевый |  | Регулярная | Basic | 0.0875 | 0.0002893
ERR16-029-200 | Розетка 1-местная СП с/з Минск с крышкой 16А бежевая с защ. штор. EKF | 2.4 | 3.02 | 1 | 10 | 200 | 22 Розетки, выключатели | 22.07 Серия Минск (скрытая установка) IP20 | 22.07.02 Серия Минск цвет бежевый |  | Регулярная | Basic | 0.0739 | 0.00040219
ERR10-102-200 | Розетка 2-мест. СП б/з 10А бежевый с защ. штор. Минск EKF | 2.41 | 3.04 | 1 | 10 | 200 | 22 Розетки, выключатели | 22.07 Серия Минск (скрытая установка) IP20 | 22.07.02 Серия Минск цвет бежевый |  | Регулярная | Basic | 0.0522 | 0.00034398
ERR16-128-200 | Розетка 2-мест. СП с/з 16А бежевый с защ. штор. Минск EKF | 2.89 | 3.64 | 1 | 10 | 200 | 22 Розетки, выключатели | 22.07 Серия Минск (скрытая установка) IP20 | 22.07.02 Серия Минск цвет бежевый |  | Регулярная | Basic | 0.0683 | 0.00043735
ERK01-035-20 | Розетка RJ-45 1-мест. СП бежевый Минск EKF | 2.71 | 3.41 | 1 | 10 | 100 | 22 Розетки, выключатели | 22.07 Серия Минск (скрытая установка) IP20 | 22.07.02 Серия Минск цвет бежевый |  | Регулярная | Basic | 0.0582 | 0.00026813
ERK00-135-20 | Розетка RJ-45+Phone СП бежевый Минск EKF | 3.94 | 4.96 | 1 | 10 | 100 | 22 Розетки, выключатели | 22.07 Серия Минск (скрытая установка) IP20 | 22.07.02 Серия Минск цвет бежевый |  | Регулярная | Basic | 0.0643 | 0.00027518
ERA00-027-20 | Розетка TV 1-мест. СП бежевый 75Ом 5-862МГц Минск EKF | 1.97 | 2.49 | 1 | 10 | 100 | 22 Розетки, выключатели | 22.07 Серия Минск (скрытая установка) IP20 | 22.07.02 Серия Минск цвет бежевый |  | Регулярная | Basic | 0.0633 | 0.0002399
ERD06-101-20 | Светорегулятор СП 600W 220В бежевый Минск EKF | 6.16 | 7.76 | 1 | 10 | 100 | 22 Розетки, выключатели | 22.07 Серия Минск (скрытая установка) IP20 | 22.07.02 Серия Минск цвет бежевый |  | Регулярная | Basic | 0.0787 | 0.00033022
ERM-G-401-10 | Минск Рамка 1-местная стеклянная белая EKF Basic | 6.12 | 7.71 | 1 | 25 | 300 | 22 Розетки, выключатели | 22.07 Серия Минск (скрытая установка) IP20 | 22.07.03 Серия Минск стеклянные рамки |  | Регулярная | Basic | 0.08 | 8.464e-05
ERM-G-401-70 | Минск Рамка 1-местная стеклянная черная EKF Basic | 6.12 | 7.71 | 1 | 25 | 300 | 22 Розетки, выключатели | 22.07 Серия Минск (скрытая установка) IP20 | 22.07.03 Серия Минск стеклянные рамки |  | Регулярная | Basic | 0.08 | 8.464e-05
ERM-G-402-10 | Минск Рамка 2-местная стеклянная белая EKF Basic | 12.26 | 15.44 | 1 | 20 | 240 | 22 Розетки, выключатели | 22.07 Серия Минск (скрытая установка) IP20 | 22.07.03 Серия Минск стеклянные рамки |  | Регулярная | Basic | 0.13 | 0.00014996
ERM-G-402-70 | Минск Рамка 2-местная стеклянная черная EKF Basic | 12.26 | 15.44 | 1 | 20 | 240 | 22 Розетки, выключатели | 22.07 Серия Минск (скрытая установка) IP20 | 22.07.03 Серия Минск стеклянные рамки |  | Регулярная | Basic | 0.13 | 0.00014996
ERM-G-403-10 | Минск Рамка 3-местная стеклянная белая EKF Basic | 17.68 | 22.26 | 1 | 15 | 180 | 22 Розетки, выключатели | 22.07 Серия Минск (скрытая установка) IP20 | 22.07.03 Серия Минск стеклянные рамки |  | Регулярная | Basic | 0.17 | 0.0002162
ERM-G-404-10 | Минск Рамка 4-местная стеклянная белая EKF Basic | 26.89 | 33.86 | 1 | 10 | 120 | 22 Розетки, выключатели | 22.07 Серия Минск (скрытая установка) IP20 | 22.07.03 Серия Минск стеклянные рамки |  | Регулярная | Basic | 0.225 | 0.00028244
ERM-G-404-70 | Минск Рамка 4-местная стеклянная черная EKF Basic | 26.89 | 33.86 | 1 | 10 | 120 | 22 Розетки, выключатели | 22.07 Серия Минск (скрытая установка) IP20 | 22.07.03 Серия Минск стеклянные рамки |  | Регулярная | Basic | 0.225 | 0.00028244
SB-01 | Розеточный блок SB-01 (розетка 2P+E 16А, 2 USB разъема 5V 2,1A) EKF PROxima | 13.19 | 16.61 | 1 | 24 | 72 | 22 Розетки, выключатели | 22.08 Дополнительные устройства в розетку |  |  | Регулярная | PROxima | 0.1 | 0.00034496
SMT-48p | Розеточный механический таймер SMT-48p 16A суточный EKF PROxima | 9.19 | 11.57 | 1 | 24 | 48 | 22 Розетки, выключатели | 22.08 Дополнительные устройства в розетку |  |  | Регулярная | PROxima | 0.126 | 0.000598
SAT-20p | Розеточный электронный таймер SAT-20p 16A недельный EKF PROxima | 19.65 | 24.74 | 1 | 24 | 48 | 22 Розетки, выключатели | 22.08 Дополнительные устройства в розетку |  |  | Регулярная | PROxima | 0.126 | 0.00055419
EWV10-024-10 | Валенсия Выключатель 3-кл. 10А белый EKF PROxima | 3.8 | 4.78 | 1 | 10 | 120 | 22 Розетки, выключатели | 22.09 Серия Валенсия (скрытая установка) IP20 | 22.09.01 Серия Валенсия белый цвет |  | Новая | PROxima | 0.0816 | 0.000289
EWV10-021-10 | Валенсия выключатель 1-кл. 10А белый EKF PROxima | 1.84 | 2.31 | 1 | 10 | 120 | 22 Розетки, выключатели | 22.09 Серия Валенсия (скрытая установка) IP20 | 22.09.01 Серия Валенсия белый цвет |  | Регулярная | PROxima | 0.0816 | 0.000289
EWV10-025-10 | Валенсия выключатель 1-кл. 10А белый проходной EKF PROxima | 2.06 | 2.6 | 1 | 10 | 120 | 22 Розетки, выключатели | 22.09 Серия Валенсия (скрытая установка) IP20 | 22.09.01 Серия Валенсия белый цвет |  | Регулярная | PROxima | 0.0816 | 0.000289
EWV10-121-10 | Валенсия выключатель 1-кл. 10А белый с индикатором EKF PROxima | 2.06 | 2.6 | 1 | 10 | 120 | 22 Розетки, выключатели | 22.09 Серия Валенсия (скрытая установка) IP20 | 22.09.01 Серия Валенсия белый цвет |  | Регулярная | PROxima | 0.0816 | 0.000289
EWV10-023-10 | Валенсия выключатель 2-кл. 10А белый EKF PROxima | 2.41 | 3.03 | 1 | 10 | 120 | 22 Розетки, выключатели | 22.09 Серия Валенсия (скрытая установка) IP20 | 22.09.01 Серия Валенсия белый цвет |  | Регулярная | PROxima | 0.0816 | 0.000289
EWV10-027-10 | Валенсия выключатель 2-кл. 10А белый проходной EKF PROxima | 2.87 | 3.62 | 1 | 10 | 120 | 22 Розетки, выключатели | 22.09 Серия Валенсия (скрытая установка) IP20 | 22.09.01 Серия Валенсия белый цвет |  | Регулярная | PROxima | 0.0816 | 0.000289
EWV10-123-10 | Валенсия выключатель 2-кл. 10А белый с индикатором EKF PROxima | 2.65 | 3.34 | 1 | 10 | 120 | 22 Розетки, выключатели | 22.09 Серия Валенсия (скрытая установка) IP20 | 22.09.01 Серия Валенсия белый цвет |  | Регулярная | PROxima | 0.0816 | 0.000289
EWV10-026-10 | Валенсия кнопка звонка 10А белая EKF PROxima | 1.91 | 2.4 | 1 | 10 | 120 | 22 Розетки, выключатели | 22.09 Серия Валенсия (скрытая установка) IP20 | 22.09.01 Серия Валенсия белый цвет |  | Регулярная | PROxima | 0.0816 | 0.000289
EWM-G-302-10 | Валенсия рамка 2-местная белая EKF PROxima | 1 | 1.25 | 1 | 20 | 240 | 22 Розетки, выключатели | 22.09 Серия Валенсия (скрытая установка) IP20 | 22.09.01 Серия Валенсия белый цвет |  | Регулярная | PROxima | 0.0245 | 0.0001275
EWM-G-303-10 | Валенсия рамка 3-местная белая EKF PROxima | 1.63 | 2.05 | 1 | 15 | 180 | 22 Розетки, выключатели | 22.09 Серия Валенсия (скрытая установка) IP20 | 22.09.01 Серия Валенсия белый цвет |  | Регулярная | PROxima | 0.035 | 0.0001955
EWM-G-304-10 | Валенсия рамка 4-местная белая EKF PROxima | 2.33 | 2.94 | 1 | 12 | 144 | 22 Розетки, выключатели | 22.09 Серия Валенсия (скрытая установка) IP20 | 22.09.01 Серия Валенсия белый цвет |  | Регулярная | PROxima | 0.045 | 0.000255
EWM-G-305-10 | Валенсия рамка 5-местная белая EKF PROxima | 2.63 | 3.31 | 1 | 10 | 120 | 22 Розетки, выключатели | 22.09 Серия Валенсия (скрытая установка) IP20 | 22.09.01 Серия Валенсия белый цвет |  | Новая | PROxima | 0.055 | 0.00034
EWR10-022-10 | Валенсия розетка 1-местная б/з 10А белая с защ. штор. EKF PROxima | 2.17 | 2.73 | 1 | 10 | 120 | 22 Розетки, выключатели | 22.09 Серия Валенсия (скрытая установка) IP20 | 22.09.01 Серия Валенсия белый цвет |  | Регулярная | PROxima | 0.0816 | 0.000289
EWR16-028-10 | Валенсия розетка 1-местная с/з 16А белая с защ. штор. EKF PROxima | 2.27 | 2.86 | 1 | 10 | 120 | 22 Розетки, выключатели | 22.09 Серия Валенсия (скрытая установка) IP20 | 22.09.01 Серия Валенсия белый цвет |  | Регулярная | PROxima | 0.0816 | 0.000289
EWR16-028-10-2USB | Валенсия розетка 1-местная с/з 16А белая с защ. штор. с 2 USB 2,1А EKF PROxima | 12.97 | 16.33 | 1 | 8 | 96 | 22 Розетки, выключатели | 22.09 Серия Валенсия (скрытая установка) IP20 | 22.09.01 Серия Валенсия белый цвет |  | Регулярная | PROxima | 0.088 | 0.000289
EWV10-124-10 | Валенсия розетка 1-местная с/з 16А белая с крышкой и защ. штор. IP44 EKF PROxima | 3.39 | 4.27 | 1 | 10 | 120 | 22 Розетки, выключатели | 22.09 Серия Валенсия (скрытая установка) IP20 | 22.09.01 Серия Валенсия белый цвет |  | Новая | PROxima | 0.0816 | 0.000289
EWR10-102-10 | Валенсия розетка 2-местная б/з 10А белая с защ. штор. EKF PROxima | 2.99 | 3.77 | 1 | 10 | 120 | 22 Розетки, выключатели | 22.09 Серия Валенсия (скрытая установка) IP20 | 22.09.01 Серия Валенсия белый цвет |  | Регулярная | PROxima | 0.0816 | 0.000408
EWR16-128-10 | Валенсия розетка 2-местная с/з 16А белая с защ. штор. EKF PROxima | 3.22 | 4.06 | 1 | 10 | 120 | 22 Розетки, выключатели | 22.09 Серия Валенсия (скрытая установка) IP20 | 22.09.01 Серия Валенсия белый цвет |  | Регулярная | PROxima | 0.0816 | 0.000408
EWK01-035-10 | Валенсия розетка компьютерная RJ-45 1-местная белая EKF PROxima | 3.1 | 3.9 | 1 | 10 | 120 | 22 Розетки, выключатели | 22.09 Серия Валенсия (скрытая установка) IP20 | 22.09.01 Серия Валенсия белый цвет |  | Регулярная | PROxima | 0.0816 | 0.000289
EWK02-035-10 | Валенсия розетка компьютерная RJ-45 2-местная белая EKF PROxima | 5.1 | 6.42 | 1 | 10 | 120 | 22 Розетки, выключатели | 22.09 Серия Валенсия (скрытая установка) IP20 | 22.09.01 Серия Валенсия белый цвет |  | Регулярная | PROxima | 0.0816 | 0.000289
EWA00-027-10 | Валенсия розетка телевизионная 1-местная 75Ом 5-862МГц белая EKF PROxima | 2.6 | 3.27 | 1 | 10 | 120 | 22 Розетки, выключатели | 22.09 Серия Валенсия (скрытая установка) IP20 | 22.09.01 Серия Валенсия белый цвет |  | Регулярная | PROxima | 0.0816 | 0.000289
EWT01-034-10 | Валенсия розетка телефонная RG-11 1-местная белая EKF PROxima | 2.2 | 2.78 | 1 | 10 | 120 | 22 Розетки, выключатели | 22.09 Серия Валенсия (скрытая установка) IP20 | 22.09.01 Серия Валенсия белый цвет |  | Регулярная | PROxima | 0.0816 | 0.000289
EWD06-101-10 | Валенсия светорегулятор 600W 220В белый EKF PROxima | 18.05 | 22.73 | 1 | 8 | 96 | 22 Розетки, выключатели | 22.09 Серия Валенсия (скрытая установка) IP20 | 22.09.01 Серия Валенсия белый цвет |  | Регулярная | PROxima | 0.0816 | 0.000289
EWV10-021-20 | Валенсия выключатель 1-кл. 10А кремовый EKF PROxima | 1.76 | 2.22 | 1 | 10 | 120 | 22 Розетки, выключатели | 22.09 Серия Валенсия (скрытая установка) IP20 | 22.09.02 Серия Валенсия кремовый цвет |  | Регулярная | PROxima | 0.0816 | 0.000289
EWV10-025-20 | Валенсия выключатель 1-кл. 10А кремовый проходной EKF PROxima | 2.07 | 2.6 | 1 | 10 | 120 | 22 Розетки, выключатели | 22.09 Серия Валенсия (скрытая установка) IP20 | 22.09.02 Серия Валенсия кремовый цвет |  | Новая | PROxima | 0.0816 | 0.000289
EWV10-121-20 | Валенсия выключатель 1-кл. 10А кремовый с индикатором EKF PROxima | 2.15 | 2.71 | 1 | 10 | 120 | 22 Розетки, выключатели | 22.09 Серия Валенсия (скрытая установка) IP20 | 22.09.02 Серия Валенсия кремовый цвет |  | Новая | PROxima | 0.0816 | 0.000289
EWV10-023-20 | Валенсия выключатель 2-кл. 10А кремовый EKF PROxima | 2.39 | 3.01 | 1 | 10 | 120 | 22 Розетки, выключатели | 22.09 Серия Валенсия (скрытая установка) IP20 | 22.09.02 Серия Валенсия кремовый цвет |  | Регулярная | PROxima | 0.0816 | 0.000289
EWV10-027-20 | Валенсия выключатель 2-кл. 10А кремовый проходной EKF PROxima | 2.88 | 3.62 | 1 | 10 | 120 | 22 Розетки, выключатели | 22.09 Серия Валенсия (скрытая установка) IP20 | 22.09.02 Серия Валенсия кремовый цвет |  | Новая | PROxima | 0.0816 | 0.000289
EWV10-123-20 | Валенсия выключатель 2-кл. 10А кремовый с индикатором EKF PROxima | 2.63 | 3.32 | 1 | 10 | 120 | 22 Розетки, выключатели | 22.09 Серия Валенсия (скрытая установка) IP20 | 22.09.02 Серия Валенсия кремовый цвет |  | Новая | PROxima | 0.0816 | 0.000289
EWV10-026-20 | Валенсия кнопка звонка 10А кремовая EKF PROxima | 1.91 | 2.4 | 1 | 10 | 120 | 22 Розетки, выключатели | 22.09 Серия Валенсия (скрытая установка) IP20 | 22.09.02 Серия Валенсия кремовый цвет |  | Новая | PROxima | 0.0816 | 0.000289
EWM-G-302-20 | Валенсия рамка 2-местная кремовая EKF PROxima | 1 | 1.25 | 1 | 20 | 240 | 22 Розетки, выключатели | 22.09 Серия Валенсия (скрытая установка) IP20 | 22.09.02 Серия Валенсия кремовый цвет |  | Регулярная | PROxima | 0.0245 | 0.0001275
EWM-G-303-20 | Валенсия рамка 3-местная кремовая EKF PROxima | 1.63 | 2.05 | 1 | 15 | 180 | 22 Розетки, выключатели | 22.09 Серия Валенсия (скрытая установка) IP20 | 22.09.02 Серия Валенсия кремовый цвет |  | Регулярная | PROxima | 0.035 | 0.0001955
EWM-G-304-20 | Валенсия рамка 4-местная кремовая EKF PROxima | 2.33 | 2.94 | 1 | 12 | 144 | 22 Розетки, выключатели | 22.09 Серия Валенсия (скрытая установка) IP20 | 22.09.02 Серия Валенсия кремовый цвет |  | Регулярная | PROxima | 0.045 | 0.000255
EWR10-022-20 | Валенсия розетка 1-местная б/з 10А кремовая с защ. штор. EKF PROxima | 2.05 | 2.59 | 1 | 10 | 120 | 22 Розетки, выключатели | 22.09 Серия Валенсия (скрытая установка) IP20 | 22.09.02 Серия Валенсия кремовый цвет |  | Регулярная | PROxima | 0.0816 | 0.000289
EWR16-028-20 | Валенсия розетка 1-местная с/з 16А кремовая с защ. штор. EKF PROxima | 2.15 | 2.71 | 1 | 10 | 120 | 22 Розетки, выключатели | 22.09 Серия Валенсия (скрытая установка) IP20 | 22.09.02 Серия Валенсия кремовый цвет |  | Регулярная | PROxima | 0.0816 | 0.000289
EWR16-028-20-2USB | Валенсия розетка 1-местная с/з 16А кремовая с защ. штор. с 2 USB 2,1А EKF PROxima | 12.97 | 16.33 | 1 | 8 | 96 | 22 Розетки, выключатели | 22.09 Серия Валенсия (скрытая установка) IP20 | 22.09.02 Серия Валенсия кремовый цвет |  | Регулярная | PROxima | 0.088 | 0.000289
EWR10-102-20 | Валенсия розетка 2-местная б/з 10А кремовая с защ. штор. EKF PROxima | 3.12 | 3.93 | 1 | 10 | 120 | 22 Розетки, выключатели | 22.09 Серия Валенсия (скрытая установка) IP20 | 22.09.02 Серия Валенсия кремовый цвет |  | Новая | PROxima | 0.0816 | 0.000408
EWR16-128-20 | Валенсия розетка 2-местная с/з 16А кремовая с защ. штор. EKF PROxima | 3.36 | 4.23 | 1 | 10 | 120 | 22 Розетки, выключатели | 22.09 Серия Валенсия (скрытая установка) IP20 | 22.09.02 Серия Валенсия кремовый цвет |  | Регулярная | PROxima | 0.0816 | 0.000408
EWK01-035-20 | Валенсия розетка компьютерная RJ-45 1-местная кремовая EKF PROxima | 3.12 | 3.94 | 1 | 10 | 120 | 22 Розетки, выключатели | 22.09 Серия Валенсия (скрытая установка) IP20 | 22.09.02 Серия Валенсия кремовый цвет |  | Регулярная | PROxima | 0.0816 | 0.000289
EWK02-035-20 | Валенсия розетка компьютерная RJ-45 2-местная кремовая EKF PROxima | 5.1 | 6.42 | 1 | 10 | 120 | 22 Розетки, выключатели | 22.09 Серия Валенсия (скрытая установка) IP20 | 22.09.02 Серия Валенсия кремовый цвет |  | Регулярная | PROxima | 0.0816 | 0.000289
EWA00-027-20 | Валенсия розетка телевизионная 1-местная 75Ом 5-862МГц кремовая EKF PROxima | 2.43 | 3.06 | 1 | 10 | 120 | 22 Розетки, выключатели | 22.09 Серия Валенсия (скрытая установка) IP20 | 22.09.02 Серия Валенсия кремовый цвет |  | Новая | PROxima | 0.0816 | 0.000289
EWT01-034-20 | Валенсия розетка телефонная RG-11 1-местная кремовая EKF PROxima | 2.2 | 2.78 | 1 | 10 | 120 | 22 Розетки, выключатели | 22.09 Серия Валенсия (скрытая установка) IP20 | 22.09.02 Серия Валенсия кремовый цвет |  | Регулярная | PROxima | 0.0816 | 0.000289
EWD06-101-20 | Валенсия светорегулятор 600W 220В кремовый EKF PROxima | 9.27 | 11.67 | 1 | 8 | 96 | 22 Розетки, выключатели | 22.09 Серия Валенсия (скрытая установка) IP20 | 22.09.02 Серия Валенсия кремовый цвет |  | Новая | PROxima | 0.0816 | 0.000289
ESV10-L-021-60 | Валенсия лицевая панель выключателя 1-кл. 10А графит EKF PROxima | 0.7 | 0.88 | 1 | 30 | 360 | 22 Розетки, выключатели | 22.09 Серия Валенсия (скрытая установка) IP20 | 22.09.03 Серия Валенсия лицевые панели |  | Регулярная | PROxima | 0.0075 | 0.0001421
ESV10-L-021-50 | Валенсия лицевая панель выключателя 1-кл. 10А жемчуг EKF PROxima | 0.7 | 0.88 | 1 | 30 | 360 | 22 Розетки, выключатели | 22.09 Серия Валенсия (скрытая установка) IP20 | 22.09.03 Серия Валенсия лицевые панели |  | Регулярная | PROxima | 0.0075 | 0.0001421
ESV10-L-021-40 | Валенсия лицевая панель выключателя 1-кл. 10А кашемир EKF PROxima | 0.7 | 0.88 | 1 | 30 | 360 | 22 Розетки, выключатели | 22.09 Серия Валенсия (скрытая установка) IP20 | 22.09.03 Серия Валенсия лицевые панели |  | Регулярная | PROxima | 0.0075 | 0.0001421
ESV10-L-021-30 | Валенсия лицевая панель выключателя 1-кл. 10А сталь EKF PROxima | 0.7 | 0.88 | 1 | 30 | 360 | 22 Розетки, выключатели | 22.09 Серия Валенсия (скрытая установка) IP20 | 22.09.03 Серия Валенсия лицевые панели |  | Регулярная | PROxima | 0.0075 | 0.0001421
ESV10-L-121-60 | Валенсия лицевая панель выключателя 1-кл. с индикатором 10А графит EKF PROxima | 0.83 | 1.05 | 1 | 30 | 360 | 22 Розетки, выключатели | 22.09 Серия Валенсия (скрытая установка) IP20 | 22.09.03 Серия Валенсия лицевые панели |  | Регулярная | PROxima | 0.0075 | 0.0001421
ESV10-L-121-50 | Валенсия лицевая панель выключателя 1-кл. с индикатором 10А жемчуг EKF PROxima | 0.83 | 1.05 | 1 | 30 | 360 | 22 Розетки, выключатели | 22.09 Серия Валенсия (скрытая установка) IP20 | 22.09.03 Серия Валенсия лицевые панели |  | Регулярная | PROxima | 0.0075 | 0.0001421
ESV10-L-121-40 | Валенсия лицевая панель выключателя 1-кл. с индикатором 10А кашемир EKF PROxima | 0.83 | 1.05 | 1 | 30 | 360 | 22 Розетки, выключатели | 22.09 Серия Валенсия (скрытая установка) IP20 | 22.09.03 Серия Валенсия лицевые панели |  | Регулярная | PROxima | 0.0075 | 0.0001421
ESV10-L-121-30 | Валенсия лицевая панель выключателя 1-кл. с индикатором 10А сталь EKF PROxima | 0.83 | 1.05 | 1 | 30 | 360 | 22 Розетки, выключатели | 22.09 Серия Валенсия (скрытая установка) IP20 | 22.09.03 Серия Валенсия лицевые панели |  | Регулярная | PROxima | 0.0075 | 0.0001421
ESV10-L-023-60 | Валенсия лицевая панель выключателя 2-кл. 10А графит EKF PROxima | 0.8 | 1 | 1 | 30 | 360 | 22 Розетки, выключатели | 22.09 Серия Валенсия (скрытая установка) IP20 | 22.09.03 Серия Валенсия лицевые панели |  | Регулярная | PROxima | 0.008 | 0.0001421
ESV10-L-023-50 | Валенсия лицевая панель выключателя 2-кл. 10А жемчуг EKF PROxima | 0.8 | 1 | 1 | 30 | 360 | 22 Розетки, выключатели | 22.09 Серия Валенсия (скрытая установка) IP20 | 22.09.03 Серия Валенсия лицевые панели |  | Регулярная | PROxima | 0.008 | 0.0001421
ESV10-L-023-40 | Валенсия лицевая панель выключателя 2-кл. 10А кашемир EKF PROxima | 0.8 | 1 | 1 | 30 | 360 | 22 Розетки, выключатели | 22.09 Серия Валенсия (скрытая установка) IP20 | 22.09.03 Серия Валенсия лицевые панели |  | Регулярная | PROxima | 0.008 | 0.0001421
ESV10-L-023-30 | Валенсия лицевая панель выключателя 2-кл. 10А сталь EKF PROxima | 0.8 | 1 | 1 | 30 | 360 | 22 Розетки, выключатели | 22.09 Серия Валенсия (скрытая установка) IP20 | 22.09.03 Серия Валенсия лицевые панели |  | Регулярная | PROxima | 0.008 | 0.0001421
ESV10-L-027-60 | Валенсия лицевая панель выключателя 2-кл. проходного 10А графит EKF PROxima | 0.85 | 1.07 | 1 | 30 | 360 | 22 Розетки, выключатели | 22.09 Серия Валенсия (скрытая установка) IP20 | 22.09.03 Серия Валенсия лицевые панели |  | Регулярная | PROxima | 0.0075 | 0.0001421
ESV10-L-027-50 | Валенсия лицевая панель выключателя 2-кл. проходного 10А жемчуг EKF PROxima | 0.85 | 1.07 | 1 | 30 | 360 | 22 Розетки, выключатели | 22.09 Серия Валенсия (скрытая установка) IP20 | 22.09.03 Серия Валенсия лицевые панели |  | Регулярная | PROxima | 0.0075 | 0.0001421
ESV10-L-027-40 | Валенсия лицевая панель выключателя 2-кл. проходного 10А кашемир EKF PROxima | 0.85 | 1.07 | 1 | 30 | 360 | 22 Розетки, выключатели | 22.09 Серия Валенсия (скрытая установка) IP20 | 22.09.03 Серия Валенсия лицевые панели |  | Регулярная | PROxima | 0.0075 | 0.0001421
ESV10-L-027-30 | Валенсия лицевая панель выключателя 2-кл. проходного 10А сталь EKF PROxima | 0.85 | 1.07 | 1 | 30 | 360 | 22 Розетки, выключатели | 22.09 Серия Валенсия (скрытая установка) IP20 | 22.09.03 Серия Валенсия лицевые панели |  | Регулярная | PROxima | 0.0075 | 0.0001421
ESV10-L-123-60 | Валенсия лицевая панель выключателя 2-кл. с индикатором 10А графит EKF PROxima | 0.81 | 1.02 | 1 | 30 | 360 | 22 Розетки, выключатели | 22.09 Серия Валенсия (скрытая установка) IP20 | 22.09.03 Серия Валенсия лицевые панели |  | Регулярная | PROxima | 0.008 | 0.0001421
ESV10-L-123-50 | Валенсия лицевая панель выключателя 2-кл. с индикатором 10А жемчуг EKF PROxima | 0.81 | 1.02 | 1 | 30 | 360 | 22 Розетки, выключатели | 22.09 Серия Валенсия (скрытая установка) IP20 | 22.09.03 Серия Валенсия лицевые панели |  | Регулярная | PROxima | 0.008 | 0.0001421
ESV10-L-123-40 | Валенсия лицевая панель выключателя 2-кл. с индикатором 10А кашемир EKF PROxima | 0.81 | 1.02 | 1 | 30 | 360 | 22 Розетки, выключатели | 22.09 Серия Валенсия (скрытая установка) IP20 | 22.09.03 Серия Валенсия лицевые панели |  | Регулярная | PROxima | 0.008 | 0.0001421
ESV10-L-123-30 | Валенсия лицевая панель выключателя 2-кл. с индикатором 10А сталь EKF PROxima | 0.81 | 1.02 | 1 | 30 | 360 | 22 Розетки, выключатели | 22.09 Серия Валенсия (скрытая установка) IP20 | 22.09.03 Серия Валенсия лицевые панели |  | Регулярная | PROxima | 0.008 | 0.0001421
ESV10-L-025-60 | Валенсия лицевая панель выключателя проходного 1-кл. 10А графит EKF PROxima | 0.85 | 1.07 | 1 | 30 | 360 | 22 Розетки, выключатели | 22.09 Серия Валенсия (скрытая установка) IP20 | 22.09.03 Серия Валенсия лицевые панели |  | Регулярная | PROxima | 0.0075 | 0.0001421
ESV10-L-025-50 | Валенсия лицевая панель выключателя проходного 1-кл. 10А жемчуг EKF PROxima | 0.85 | 1.07 | 1 | 30 | 360 | 22 Розетки, выключатели | 22.09 Серия Валенсия (скрытая установка) IP20 | 22.09.03 Серия Валенсия лицевые панели |  | Регулярная | PROxima | 0.0075 | 0.0001421
ESV10-L-025-40 | Валенсия лицевая панель выключателя проходного 1-кл. 10А кашемир EKF PROxima | 0.85 | 1.07 | 1 | 30 | 360 | 22 Розетки, выключатели | 22.09 Серия Валенсия (скрытая установка) IP20 | 22.09.03 Серия Валенсия лицевые панели |  | Регулярная | PROxima | 0.0075 | 0.0001421
ESV10-L-025-30 | Валенсия лицевая панель выключателя проходного 1-кл. 10А сталь EKF PROxima | 0.85 | 1.07 | 1 | 30 | 360 | 22 Розетки, выключатели | 22.09 Серия Валенсия (скрытая установка) IP20 | 22.09.03 Серия Валенсия лицевые панели |  | Регулярная | PROxima | 0.0075 | 0.0001421
ESV10-L-026-60 | Валенсия лицевая панель кнопки звонка 10А графит EKF PROxima | 0.83 | 1.05 | 1 | 30 | 360 | 22 Розетки, выключатели | 22.09 Серия Валенсия (скрытая установка) IP20 | 22.09.03 Серия Валенсия лицевые панели |  | Регулярная | PROxima | 0.0075 | 0.0001421
ESV10-L-026-50 | Валенсия лицевая панель кнопки звонка 10А жемчуг EKF PROxima | 0.83 | 1.05 | 1 | 30 | 360 | 22 Розетки, выключатели | 22.09 Серия Валенсия (скрытая установка) IP20 | 22.09.03 Серия Валенсия лицевые панели |  | Регулярная | PROxima | 0.0075 | 0.0001421
ESV10-L-026-40 | Валенсия лицевая панель кнопки звонка 10А кашемир EKF PROxima | 0.83 | 1.05 | 1 | 30 | 360 | 22 Розетки, выключатели | 22.09 Серия Валенсия (скрытая установка) IP20 | 22.09.03 Серия Валенсия лицевые панели |  | Регулярная | PROxima | 0.0075 | 0.0001421
ESV10-L-026-30 | Валенсия лицевая панель кнопки звонка 10А сталь EKF PROxima | 0.83 | 1.05 | 1 | 30 | 360 | 22 Розетки, выключатели | 22.09 Серия Валенсия (скрытая установка) IP20 | 22.09.03 Серия Валенсия лицевые панели |  | Регулярная | PROxima | 0.0075 | 0.0001421
ESR10-L-102-60 | Валенсия лицевая панель розетка 2-местной б/з 10А графит с защ. штор. EKF PROxima | 1.86 | 2.34 | 1 | 12 | 144 | 22 Розетки, выключатели | 22.09 Серия Валенсия (скрытая установка) IP20 | 22.09.03 Серия Валенсия лицевые панели |  | Регулярная | PROxima | 0.052 | 0.0005043
ESR10-L-102-50 | Валенсия лицевая панель розетка 2-местной б/з 10А жемчуг с защ. штор. EKF PROxima | 1.86 | 2.34 | 1 | 12 | 144 | 22 Розетки, выключатели | 22.09 Серия Валенсия (скрытая установка) IP20 | 22.09.03 Серия Валенсия лицевые панели |  | Регулярная | PROxima | 0.052 | 0.0005043
ESR10-L-102-40 | Валенсия лицевая панель розетка 2-местной б/з 10А кашемир с защ. штор. EKF PROxima | 1.86 | 2.34 | 1 | 12 | 144 | 22 Розетки, выключатели | 22.09 Серия Валенсия (скрытая установка) IP20 | 22.09.03 Серия Валенсия лицевые панели |  | Регулярная | PROxima | 0.052 | 0.0005043
ESR10-L-102-30 | Валенсия лицевая панель розетка 2-местной б/з 10А сталь с защ. штор. EKF PROxima | 1.86 | 2.34 | 1 | 12 | 144 | 22 Розетки, выключатели | 22.09 Серия Валенсия (скрытая установка) IP20 | 22.09.03 Серия Валенсия лицевые панели |  | Регулярная | PROxima | 0.052 | 0.0005043
ESR10-L-022-60 | Валенсия лицевая панель розетки 1-местной б/з 10 А графит с защ. штор. EKF PROxima | 0.8 | 1 | 1 | 20 | 240 | 22 Розетки, выключатели | 22.09 Серия Валенсия (скрытая установка) IP20 | 22.09.03 Серия Валенсия лицевые панели |  | Регулярная | PROxima | 0.0075 | 0.0001421
ESR10-L-022-50 | Валенсия лицевая панель розетки 1-местной б/з 10 А жемчуг с защ. штор. EKF PROxima | 0.8 | 1 | 1 | 20 | 240 | 22 Розетки, выключатели | 22.09 Серия Валенсия (скрытая установка) IP20 | 22.09.03 Серия Валенсия лицевые панели |  | Регулярная | PROxima | 0.0075 | 0.0001421
ESR10-L-022-40 | Валенсия лицевая панель розетки 1-местной б/з 10 А кашемир с защ. штор. EKF PROxima | 0.8 | 1 | 1 | 20 | 240 | 22 Розетки, выключатели | 22.09 Серия Валенсия (скрытая установка) IP20 | 22.09.03 Серия Валенсия лицевые панели |  | Регулярная | PROxima | 0.0075 | 0.0001421
ESR10-L-022-30 | Валенсия лицевая панель розетки 1-местной б/з 10 А сталь с защ. штор. EKF PROxima | 0.8 | 1 | 1 | 20 | 240 | 22 Розетки, выключатели | 22.09 Серия Валенсия (скрытая установка) IP20 | 22.09.03 Серия Валенсия лицевые панели |  | Регулярная | PROxima | 0.0075 | 0.0001421
ESR16-L-028-60 | Валенсия лицевая панель розетки 1-местной с/з 16А графит с защ. штор. EKF PROxima | 0.8 | 1 | 1 | 16 | 192 | 22 Розетки, выключатели | 22.09 Серия Валенсия (скрытая установка) IP20 | 22.09.03 Серия Валенсия лицевые панели |  | Регулярная | PROxima | 0.0075 | 0.0001421
ESR16-L-028-60-2USB | Валенсия лицевая панель розетки 1-местной с/з 16А графит с защ. штор. с 2 USB 2,1А EKF PROxima | 0.94 | 1.19 | 1 | 16 | 192 | 22 Розетки, выключатели | 22.09 Серия Валенсия (скрытая установка) IP20 | 22.09.03 Серия Валенсия лицевые панели |  | Регулярная | PROxima | 0.0075 | 0.0001421
ESR16-L-028-50 | Валенсия лицевая панель розетки 1-местной с/з 16А жемчуг с защ. штор. EKF PROxima | 0.8 | 1 | 1 | 16 | 192 | 22 Розетки, выключатели | 22.09 Серия Валенсия (скрытая установка) IP20 | 22.09.03 Серия Валенсия лицевые панели |  | Регулярная | PROxima | 0.0075 | 0.0001421
ESR16-L-028-50-2USB | Валенсия лицевая панель розетки 1-местной с/з 16А жемчуг с защ. штор. с 2 USB 2,1А EKF PROxima | 0.94 | 1.19 | 1 | 16 | 192 | 22 Розетки, выключатели | 22.09 Серия Валенсия (скрытая установка) IP20 | 22.09.03 Серия Валенсия лицевые панели |  | Регулярная | PROxima | 0.0075 | 0.0001421
ESR16-L-028-40 | Валенсия лицевая панель розетки 1-местной с/з 16А кашемир с защ. штор. EKF PROxima | 0.8 | 1 | 1 | 16 | 192 | 22 Розетки, выключатели | 22.09 Серия Валенсия (скрытая установка) IP20 | 22.09.03 Серия Валенсия лицевые панели |  | Регулярная | PROxima | 0.0075 | 0.0001421
ESR16-L-028-40-2USB | Валенсия лицевая панель розетки 1-местной с/з 16А кашемир с защ. штор. с 2 USB 2,1А EKF PROxima | 0.94 | 1.19 | 1 | 16 | 192 | 22 Розетки, выключатели | 22.09 Серия Валенсия (скрытая установка) IP20 | 22.09.03 Серия Валенсия лицевые панели |  | Регулярная | PROxima | 0.0075 | 0.0001421
ESR16-L-028-30 | Валенсия лицевая панель розетки 1-местной с/з 16А сталь с защ. штор. EKF PROxima | 0.8 | 1 | 1 | 16 | 192 | 22 Розетки, выключатели | 22.09 Серия Валенсия (скрытая установка) IP20 | 22.09.03 Серия Валенсия лицевые панели |  | Регулярная | PROxima | 0.0075 | 0.0001421
ESR16-L-028-30-2USB | Валенсия лицевая панель розетки 1-местной с/з 16А сталь с защ. штор. с 2 USB 2,1А EKF PROxima | 0.94 | 1.19 | 1 | 16 | 192 | 22 Розетки, выключатели | 22.09 Серия Валенсия (скрытая установка) IP20 | 22.09.03 Серия Валенсия лицевые панели |  | Регулярная | PROxima | 0.0075 | 0.0001421
ESR16-L-128-60 | Валенсия лицевая панель розетки 2-местной с/з 16А графит с защ. штор. EKF PROxima | 1.86 | 2.34 | 1 | 15 | 180 | 22 Розетки, выключатели | 22.09 Серия Валенсия (скрытая установка) IP20 | 22.09.03 Серия Валенсия лицевые панели |  | Регулярная | PROxima | 0.052 | 0.0005043
ESR16-L-128-50 | Валенсия лицевая панель розетки 2-местной с/з 16А жемчуг с защ. штор. EKF PROxima | 1.86 | 2.34 | 1 | 15 | 180 | 22 Розетки, выключатели | 22.09 Серия Валенсия (скрытая установка) IP20 | 22.09.03 Серия Валенсия лицевые панели |  | Регулярная | PROxima | 0.052 | 0.0005043
ESR16-L-128-40 | Валенсия лицевая панель розетки 2-местной с/з 16А кашемир с защ. штор. EKF PROxima | 1.86 | 2.34 | 1 | 15 | 180 | 22 Розетки, выключатели | 22.09 Серия Валенсия (скрытая установка) IP20 | 22.09.03 Серия Валенсия лицевые панели |  | Регулярная | PROxima | 0.052 | 0.0005043
ESR16-L-128-30 | Валенсия лицевая панель розетки 2-местной с/з 16А сталь с защ. штор. EKF PROxima | 1.86 | 2.34 | 1 | 15 | 180 | 22 Розетки, выключатели | 22.09 Серия Валенсия (скрытая установка) IP20 | 22.09.03 Серия Валенсия лицевые панели |  | Регулярная | PROxima | 0.052 | 0.0005043
EST01-L-034-60 | Валенсия лицевая панель розетки Phone 1-местная графит EKF PROxima | 0.82 | 1.03 | 1 | 24 | 288 | 22 Розетки, выключатели | 22.09 Серия Валенсия (скрытая установка) IP20 | 22.09.03 Серия Валенсия лицевые панели |  | Регулярная | PROxima | 0.0075 | 0.0001421
EST01-L-034-50 | Валенсия лицевая панель розетки Phone 1-местная жемчуг EKF PROxima | 0.82 | 1.03 | 1 | 24 | 288 | 22 Розетки, выключатели | 22.09 Серия Валенсия (скрытая установка) IP20 | 22.09.03 Серия Валенсия лицевые панели |  | Регулярная | PROxima | 0.0075 | 0.0001421
EST01-L-034-40 | Валенсия лицевая панель розетки Phone 1-местная кашемир EKF PROxima | 0.82 | 1.03 | 1 | 24 | 288 | 22 Розетки, выключатели | 22.09 Серия Валенсия (скрытая установка) IP20 | 22.09.03 Серия Валенсия лицевые панели |  | Регулярная | PROxima | 0.0075 | 0.0001421
EST01-L-034-30 | Валенсия лицевая панель розетки Phone 1-местная сталь EKF PROxima | 0.82 | 1.03 | 1 | 24 | 288 | 22 Розетки, выключатели | 22.09 Серия Валенсия (скрытая установка) IP20 | 22.09.03 Серия Валенсия лицевые панели |  | Регулярная | PROxima | 0.0075 | 0.0001421
ESK01-L-035-60 | Валенсия лицевая панель розетки RJ-45 1-местная графит EKF PROxima | 0.82 | 1.03 | 1 | 24 | 288 | 22 Розетки, выключатели | 22.09 Серия Валенсия (скрытая установка) IP20 | 22.09.03 Серия Валенсия лицевые панели |  | Регулярная | PROxima | 0.0075 | 0.0001421
ESK01-L-035-50 | Валенсия лицевая панель розетки RJ-45 1-местная жемчуг EKF PROxima | 0.82 | 1.03 | 1 | 24 | 288 | 22 Розетки, выключатели | 22.09 Серия Валенсия (скрытая установка) IP20 | 22.09.03 Серия Валенсия лицевые панели |  | Регулярная | PROxima | 0.0075 | 0.0001421
ESK01-L-035-40 | Валенсия лицевая панель розетки RJ-45 1-местная кашемир EKF PROxima | 0.82 | 1.03 | 1 | 24 | 288 | 22 Розетки, выключатели | 22.09 Серия Валенсия (скрытая установка) IP20 | 22.09.03 Серия Валенсия лицевые панели |  | Регулярная | PROxima | 0.0075 | 0.0001421
ESK01-L-035-30 | Валенсия лицевая панель розетки RJ-45 1-местная сталь EKF PROxima | 0.82 | 1.03 | 1 | 24 | 288 | 22 Розетки, выключатели | 22.09 Серия Валенсия (скрытая установка) IP20 | 22.09.03 Серия Валенсия лицевые панели |  | Регулярная | PROxima | 0.0075 | 0.0001421
ESK02-L-035-60 | Валенсия лицевая панель розетки RJ-45 2-местная графит EKF PROxima | 0.85 | 1.07 | 1 | 24 | 288 | 22 Розетки, выключатели | 22.09 Серия Валенсия (скрытая установка) IP20 | 22.09.03 Серия Валенсия лицевые панели |  | Регулярная | PROxima | 0.0075 | 0.0001421
ESK02-L-035-50 | Валенсия лицевая панель розетки RJ-45 2-местная жемчуг EKF PROxima | 0.85 | 1.07 | 1 | 24 | 288 | 22 Розетки, выключатели | 22.09 Серия Валенсия (скрытая установка) IP20 | 22.09.03 Серия Валенсия лицевые панели |  | Регулярная | PROxima | 0.0075 | 0.0001421
ESK02-L-035-40 | Валенсия лицевая панель розетки RJ-45 2-местная кашемир EKF PROxima | 0.85 | 1.07 | 1 | 24 | 288 | 22 Розетки, выключатели | 22.09 Серия Валенсия (скрытая установка) IP20 | 22.09.03 Серия Валенсия лицевые панели |  | Регулярная | PROxima | 0.0075 | 0.0001421
ESK02-L-035-30 | Валенсия лицевая панель розетки RJ-45 2-местная сталь EKF PROxima | 0.85 | 1.07 | 1 | 24 | 288 | 22 Розетки, выключатели | 22.09 Серия Валенсия (скрытая установка) IP20 | 22.09.03 Серия Валенсия лицевые панели |  | Регулярная | PROxima | 0.0075 | 0.0001421
ESA00-L-027-60 | Валенсия лицевая панель розетки TV 1-местная 75Ом 5-862МГц графит EKF PROxima | 0.85 | 1.07 | 1 | 24 | 288 | 22 Розетки, выключатели | 22.09 Серия Валенсия (скрытая установка) IP20 | 22.09.03 Серия Валенсия лицевые панели |  | Регулярная | PROxima | 0.0075 | 0.0001421
ESA00-L-027-50 | Валенсия лицевая панель розетки TV 1-местная 75Ом 5-862МГц жемчуг EKF PROxima | 0.85 | 1.07 | 1 | 24 | 288 | 22 Розетки, выключатели | 22.09 Серия Валенсия (скрытая установка) IP20 | 22.09.03 Серия Валенсия лицевые панели |  | Регулярная | PROxima | 0.0075 | 0.0001421
ESA00-L-027-40 | Валенсия лицевая панель розетки TV 1-местная 75Ом 5-862МГц кашемир EKF PROxima | 0.85 | 1.07 | 1 | 24 | 288 | 22 Розетки, выключатели | 22.09 Серия Валенсия (скрытая установка) IP20 | 22.09.03 Серия Валенсия лицевые панели |  | Регулярная | PROxima | 0.0075 | 0.0001421
ESA00-L-027-30 | Валенсия лицевая панель розетки TV 1-местная 75Ом 5-862МГц сталь EKF PROxima | 0.85 | 1.07 | 1 | 24 | 288 | 22 Розетки, выключатели | 22.09 Серия Валенсия (скрытая установка) IP20 | 22.09.03 Серия Валенсия лицевые панели |  | Регулярная | PROxima | 0.0075 | 0.0001421
ESD06-L-101-60 | Валенсия лицевая панель светорегулятора 600W 220В графит EKF PROxima | 1.43 | 1.8 | 1 | 16 | 192 | 22 Розетки, выключатели | 22.09 Серия Валенсия (скрытая установка) IP20 | 22.09.03 Серия Валенсия лицевые панели |  | Регулярная | PROxima | 0.0075 | 0.0001421
ESD06-L-101-50 | Валенсия лицевая панель светорегулятора 600W 220В жемчуг EKF PROxima | 1.43 | 1.8 | 1 | 16 | 192 | 22 Розетки, выключатели | 22.09 Серия Валенсия (скрытая установка) IP20 | 22.09.03 Серия Валенсия лицевые панели |  | Регулярная | PROxima | 0.0075 | 0.0001421
ESD06-L-101-40 | Валенсия лицевая панель светорегулятора 600W 220В кашемир EKF PROxima | 1.43 | 1.8 | 1 | 16 | 192 | 22 Розетки, выключатели | 22.09 Серия Валенсия (скрытая установка) IP20 | 22.09.03 Серия Валенсия лицевые панели |  | Регулярная | PROxima | 0.0075 | 0.0001421
ESD06-L-101-30 | Валенсия лицевая панель светорегулятора 600W 220В сталь EKF PROxima | 1.43 | 1.8 | 1 | 16 | 192 | 22 Розетки, выключатели | 22.09 Серия Валенсия (скрытая установка) IP20 | 22.09.03 Серия Валенсия лицевые панели |  | Регулярная | PROxima | 0.0075 | 0.0001421
EWM-G-301-60 | Валенсия Рамка 1-местная графит EKF | 1.15 | 1.45 | 1 | 40 | 480 | 22 Розетки, выключатели | 22.09 Серия Валенсия (скрытая установка) IP20 | 22.09.04 Серия Валенсия цветные рамки |  | Регулярная | PROxima | 0.015 | 7.225e-05
EWM-G-301-50 | Валенсия Рамка 1-местная жемчуг EKF | 1.09 | 1.37 | 1 | 40 | 480 | 22 Розетки, выключатели | 22.09 Серия Валенсия (скрытая установка) IP20 | 22.09.04 Серия Валенсия цветные рамки |  | Регулярная | PROxima | 0.015 | 7.225e-05
EWM-G-301-40 | Валенсия Рамка 1-местная кашемир EKF | 1.09 | 1.37 | 1 | 40 | 480 | 22 Розетки, выключатели | 22.09 Серия Валенсия (скрытая установка) IP20 | 22.09.04 Серия Валенсия цветные рамки |  | Регулярная | PROxima | 0.015 | 7.225e-05
EWM-G-301-30 | Валенсия Рамка 1-местная сталь EKF | 1.15 | 1.45 | 1 | 40 | 480 | 22 Розетки, выключатели | 22.09 Серия Валенсия (скрытая установка) IP20 | 22.09.04 Серия Валенсия цветные рамки |  | Регулярная | PROxima | 0.015 | 7.225e-05
EWM-G-302-60 | Валенсия Рамка 2-местная графит EKF | 1.99 | 2.51 | 1 | 20 | 240 | 22 Розетки, выключатели | 22.09 Серия Валенсия (скрытая установка) IP20 | 22.09.04 Серия Валенсия цветные рамки |  | Регулярная | PROxima | 0.0245 | 0.0001275
EWM-G-302-50 | Валенсия Рамка 2-местная жемчуг EKF | 1.91 | 2.4 | 1 | 20 | 240 | 22 Розетки, выключатели | 22.09 Серия Валенсия (скрытая установка) IP20 | 22.09.04 Серия Валенсия цветные рамки |  | Регулярная | PROxima | 0.0245 | 0.0001275
EWM-G-302-40 | Валенсия Рамка 2-местная кашемир EKF | 1.91 | 2.4 | 1 | 20 | 240 | 22 Розетки, выключатели | 22.09 Серия Валенсия (скрытая установка) IP20 | 22.09.04 Серия Валенсия цветные рамки |  | Регулярная | PROxima | 0.0245 | 0.0001275
EWM-G-302-30 | Валенсия Рамка 2-местная сталь EKF | 2.02 | 2.54 | 1 | 20 | 240 | 22 Розетки, выключатели | 22.09 Серия Валенсия (скрытая установка) IP20 | 22.09.04 Серия Валенсия цветные рамки |  | Регулярная | PROxima | 0.0245 | 0.0001275
EWM-G-303-60 | Валенсия Рамка 3-местная графит EKF | 3.04 | 3.83 | 1 | 15 | 180 | 22 Розетки, выключатели | 22.09 Серия Валенсия (скрытая установка) IP20 | 22.09.04 Серия Валенсия цветные рамки |  | Регулярная | PROxima | 0.035 | 0.0001955
EWM-G-303-50 | Валенсия Рамка 3-местная жемчуг EKF | 2.99 | 3.77 | 1 | 15 | 180 | 22 Розетки, выключатели | 22.09 Серия Валенсия (скрытая установка) IP20 | 22.09.04 Серия Валенсия цветные рамки |  | Регулярная | PROxima | 0.035 | 0.0001955
EWM-G-303-40 | Валенсия Рамка 3-местная кашемир EKF | 2.99 | 3.77 | 1 | 15 | 180 | 22 Розетки, выключатели | 22.09 Серия Валенсия (скрытая установка) IP20 | 22.09.04 Серия Валенсия цветные рамки |  | Регулярная | PROxima | 0.035 | 0.0001955
EWM-G-303-30 | Валенсия Рамка 3-местная сталь EKF | 3.04 | 3.83 | 1 | 15 | 180 | 22 Розетки, выключатели | 22.09 Серия Валенсия (скрытая установка) IP20 | 22.09.04 Серия Валенсия цветные рамки |  | Регулярная | PROxima | 0.035 | 0.0001955
EWM-G-304-60 | Валенсия Рамка 4-местная графит EKF | 3.51 | 4.42 | 1 | 12 | 144 | 22 Розетки, выключатели | 22.09 Серия Валенсия (скрытая установка) IP20 | 22.09.04 Серия Валенсия цветные рамки |  | Регулярная | PROxima | 0.045 | 0.000255
EWM-G-304-50 | Валенсия Рамка 4-местная жемчуг EKF | 3.46 | 4.35 | 1 | 12 | 144 | 22 Розетки, выключатели | 22.09 Серия Валенсия (скрытая установка) IP20 | 22.09.04 Серия Валенсия цветные рамки |  | Регулярная | PROxima | 0.045 | 0.000255
EWM-G-304-40 | Валенсия Рамка 4-местная кашемир EKF | 3.46 | 4.35 | 1 | 12 | 144 | 22 Розетки, выключатели | 22.09 Серия Валенсия (скрытая установка) IP20 | 22.09.04 Серия Валенсия цветные рамки |  | Регулярная | PROxima | 0.045 | 0.000255
EWM-G-304-30 | Валенсия Рамка 4-местная сталь EKF | 3.51 | 4.42 | 1 | 12 | 144 | 22 Розетки, выключатели | 22.09 Серия Валенсия (скрытая установка) IP20 | 22.09.04 Серия Валенсия цветные рамки |  | Регулярная | PROxima | 0.045 | 0.000255
EQR16-029-30-54-T | Владивосток Розетка 1-местная 16А с заземлением с прозрачной крышкой IP54 EKF | 3.7 | 4.66 | 1 | 10 | 120 | 22 Розетки, выключатели | 22.10 Серия Владивосток (открытая установка) IP54 |  |  | Новая | PROxima | 0.105 | 0.0002772
EQR16-129-30-54-T | Владивосток Розетка 2-местная 16А с заземлением с прозрачной крышкой IP54 EKF | 5.77 | 7.27 | 1 | 5 | 60 | 22 Розетки, выключатели | 22.10 Серия Владивосток (открытая установка) IP54 |  |  | Новая | PROxima | 0.18 | 0.0005313
EXV10-021-10 | Стокгольм Выключатель 1-кл. 10А белый EKF PROxima | 3.19 | 4.02 | 1 | 10 | 100 | 22 Розетки, выключатели | 22.11 Серия Стокгольм (скрытая установка) IP20 | 22.11.01 Серия Стокгольм белый цвет |  | Новая | PROxima | 0.053 | 0.00024206
EXV10-023-10 | Стокгольм Выключатель 2-кл. 10А белый EKF PROxima | 4.4 | 5.54 | 1 | 10 | 100 | 22 Розетки, выключатели | 22.11 Серия Стокгольм (скрытая установка) IP20 | 22.11.01 Серия Стокгольм белый цвет |  | Новая | PROxima | 0.06 | 0.00024206
EYV10-121-10 | Стокгольм Механизм Выключателя 1-кл. 10А белый EKF PROxima | 2.79 | 3.51 | 1 | 12 | 120 | 22 Розетки, выключатели | 22.11 Серия Стокгольм (скрытая установка) IP20 | 22.11.01 Серия Стокгольм белый цвет |  | Новая | PROxima | 0.039 | 0.00018618
EYV10-025-10 | Стокгольм Механизм Выключателя 1-кл. проходного 10А белый EKF PROxima | 3.19 | 4.02 | 1 | 12 | 120 | 22 Розетки, выключатели | 22.11 Серия Стокгольм (скрытая установка) IP20 | 22.11.01 Серия Стокгольм белый цвет |  | Новая | PROxima | 0.04 | 0.00018618
EYV10-123-10 | Стокгольм Механизм Выключателя 2-кл. 10А белый EKF PROxima | 3.8 | 4.78 | 1 | 12 | 120 | 22 Розетки, выключатели | 22.11 Серия Стокгольм (скрытая установка) IP20 | 22.11.01 Серия Стокгольм белый цвет |  | Новая | PROxima | 0.047 | 0.00018618
EYV10-027-10 | Стокгольм Механизм Выключателя 2-кл. проходного 10А белый EKF PROxima | 4.6 | 5.79 | 1 | 12 | 120 | 22 Розетки, выключатели | 22.11 Серия Стокгольм (скрытая установка) IP20 | 22.11.01 Серия Стокгольм белый цвет |  | Новая | PROxima | 0.05 | 0.00018618
EYR10-022-10 | Стокгольм Механизм Розетки 1-местной б/з 10 А белый с защ. штор. EKF PROxima | 2.79 | 3.51 | 1 | 10 | 100 | 22 Розетки, выключатели | 22.11 Серия Стокгольм (скрытая установка) IP20 | 22.11.01 Серия Стокгольм белый цвет |  | Новая | PROxima | 0.042 | 0.00020809
EYR16-028-10 | Стокгольм Механизм Розетки 1-местной с/з 16А белый с защ. штор. EKF PROxima | 3.11 | 3.92 | 1 | 10 | 100 | 22 Розетки, выключатели | 22.11 Серия Стокгольм (скрытая установка) IP20 | 22.11.01 Серия Стокгольм белый цвет |  | Новая | PROxima | 0.047 | 0.00022452
EYR10-102-10 | Стокгольм Механизм Розетки 2-местной б/з 10А белый с защ. штор. EKF PROxima | 5 | 6.3 | 1 | 8 | 80 | 22 Розетки, выключатели | 22.11 Серия Стокгольм (скрытая установка) IP20 | 22.11.01 Серия Стокгольм белый цвет |  | Новая | PROxima | 0.07 | 0.0029837
EYR16-128-10 | Стокгольм Механизм Розетки 2-местной с/з 16А белый с защ. штор. EKF PROxima | 5.4 | 6.8 | 1 | 8 | 80 | 22 Розетки, выключатели | 22.11 Серия Стокгольм (скрытая установка) IP20 | 22.11.01 Серия Стокгольм белый цвет |  | Новая | PROxima | 0.08 | 0.0003108
EYT01-034-10 | Стокгольм Механизм Розетки Phone 1-местной белый EKF PROxima | 4.2 | 5.29 | 1 | 12 | 120 | 22 Розетки, выключатели | 22.11 Серия Стокгольм (скрытая установка) IP20 | 22.11.01 Серия Стокгольм белый цвет |  | Новая | PROxima | 0.035 | 0.00020809
EYK01-035-10 | Стокгольм Механизм Розетки RJ-45 1-местной белый EKF PROxima | 5 | 6.3 | 1 | 12 | 120 | 22 Розетки, выключатели | 22.11 Серия Стокгольм (скрытая установка) IP20 | 22.11.01 Серия Стокгольм белый цвет |  | Новая | PROxima | 0.034 | 0.00020809
EYA00-027-10 | Стокгольм Механизм Розетки TV 1-местной 75Ом 5-862МГц белый EKF PROxima | 4.2 | 5.29 | 1 | 12 | 120 | 22 Розетки, выключатели | 22.11 Серия Стокгольм (скрытая установка) IP20 | 22.11.01 Серия Стокгольм белый цвет |  | Новая | PROxima | 0.03 | 0.00015333
EYR16-028-10-2USB | Стокгольм Механизм Розетки USB 2-местной 2,1А белый EKF PROxima | 30.3 | 38.16 | 1 | 10 | 100 | 22 Розетки, выключатели | 22.11 Серия Стокгольм (скрытая установка) IP20 | 22.11.01 Серия Стокгольм белый цвет |  | Новая | PROxima | 0.07 | 0.00020809
EYD06-101-10 | Стокгольм Механизм Светорегулятора 600W 220В белый EKF PROxima | 26.29 | 33.1 | 1 | 7 | 70 | 22 Розетки, выключатели | 22.11 Серия Стокгольм (скрытая установка) IP20 | 22.11.01 Серия Стокгольм белый цвет |  | Новая | PROxima | 0.066 | 0.00030118
EXM-G-302-10 | Стокгольм Рамка 1-местная белая EKF PROxima | 0.7 | 0.89 | 1 | 25 | 300 | 22 Розетки, выключатели | 22.11 Серия Стокгольм (скрытая установка) IP20 | 22.11.01 Серия Стокгольм белый цвет |  | Новая | PROxima | 0.012 | 5.379e-05
EXM-G-302-20 | Стокгольм Рамка 1-местная белая с линией цвета зеленый EKF PROxima | 0.78 | 0.99 | 1 | 25 | 300 | 22 Розетки, выключатели | 22.11 Серия Стокгольм (скрытая установка) IP20 | 22.11.01 Серия Стокгольм белый цвет |  | Новая | PROxima | 0.013 | 5.379e-05
EXM-G-304-20 | Стокгольм Рамка 1-местная белая с линией цвета красный EKF PROxima | 0.78 | 0.99 | 1 | 25 | 300 | 22 Розетки, выключатели | 22.11 Серия Стокгольм (скрытая установка) IP20 | 22.11.01 Серия Стокгольм белый цвет |  | Новая | PROxima | 0.013 | 5.379e-05
EXM-G-304-10 | Стокгольм Рамка 1-местная белая с линией цвета черный EKF PROxima | 0.78 | 0.99 | 1 | 25 | 300 | 22 Розетки, выключатели | 22.11 Серия Стокгольм (скрытая установка) IP20 | 22.11.01 Серия Стокгольм белый цвет |  | Новая | PROxima | 0.013 | 5.379e-05
EYM-G-302-10 | Стокгольм Рамка 1-местная белая с линией цвета шампань EKF PROxima | 1.39 | 1.74 | 1 | 25 | 300 | 22 Розетки, выключатели | 22.11 Серия Стокгольм (скрытая установка) IP20 | 22.11.01 Серия Стокгольм белый цвет |  | Новая | PROxima | 0.013 | 5.379e-05
EXM-G-303-10 | Стокгольм Рамка 2-местная белая EKF PROxima | 1.18 | 1.49 | 1 | 25 | 200 | 22 Розетки, выключатели | 22.11 Серия Стокгольм (скрытая установка) IP20 | 22.11.01 Серия Стокгольм белый цвет |  | Новая | PROxima | 0.024 | 9.792e-05
EXM-G-303-20 | Стокгольм Рамка 2-местная белая с линией цвета зеленый EKF PROxima | 1.39 | 1.74 | 1 | 25 | 200 | 22 Розетки, выключатели | 22.11 Серия Стокгольм (скрытая установка) IP20 | 22.11.01 Серия Стокгольм белый цвет |  | Новая | PROxima | 0.024 | 9.792e-05
EXM-G-305-20 | Стокгольм Рамка 2-местная белая с линией цвета красный EKF PROxima | 1.39 | 1.74 | 1 | 25 | 200 | 22 Розетки, выключатели | 22.11 Серия Стокгольм (скрытая установка) IP20 | 22.11.01 Серия Стокгольм белый цвет |  | Новая | PROxima | 0.024 | 9.792e-05
EXM-G-305-10 | Стокгольм Рамка 2-местная белая с линией цвета черный EKF PROxima | 1.39 | 1.74 | 1 | 25 | 200 | 22 Розетки, выключатели | 22.11 Серия Стокгольм (скрытая установка) IP20 | 22.11.01 Серия Стокгольм белый цвет |  | Новая | PROxima | 0.024 | 9.792e-05
EYM-G-303-10 | Стокгольм Рамка 2-местная белая с линией цвета шампань EKF PROxima | 2.39 | 3.01 | 1 | 25 | 200 | 22 Розетки, выключатели | 22.11 Серия Стокгольм (скрытая установка) IP20 | 22.11.01 Серия Стокгольм белый цвет |  | Новая | PROxima | 0.024 | 9.792e-05
EZM-G-302-20 | Стокгольм Рамка 3-местная белая EKF PROxima | 1.59 | 2 | 1 | 15 | 120 | 22 Розетки, выключатели | 22.11 Серия Стокгольм (скрытая установка) IP20 | 22.11.01 Серия Стокгольм белый цвет |  | Новая | PROxima | 0.035 | 0.00014694
EAM-G-302-10 | Стокгольм Рамка 3-местная белая с линией цвета зеленый EKF PROxima | 1.59 | 2 | 1 | 15 | 120 | 22 Розетки, выключатели | 22.11 Серия Стокгольм (скрытая установка) IP20 | 22.11.01 Серия Стокгольм белый цвет |  | Новая | PROxima | 0.035 | 0.00014694
EAM-G-304-10 | Стокгольм Рамка 3-местная белая с линией цвета красный EKF PROxima | 1.59 | 2 | 1 | 15 | 120 | 22 Розетки, выключатели | 22.11 Серия Стокгольм (скрытая установка) IP20 | 22.11.01 Серия Стокгольм белый цвет |  | Новая | PROxima | 0.035 | 0.00014694
EZM-G-304-20 | Стокгольм Рамка 3-местная белая с линией цвета черный EKF PROxima | 1.59 | 2 | 1 | 15 | 120 | 22 Розетки, выключатели | 22.11 Серия Стокгольм (скрытая установка) IP20 | 22.11.01 Серия Стокгольм белый цвет |  | Новая | PROxima | 0.035 | 0.00014694
EAM-G-302-20 | Стокгольм Рамка 3-местная белая с линией цвета шампань EKF PROxima | 3.19 | 4.02 | 1 | 15 | 120 | 22 Розетки, выключатели | 22.11 Серия Стокгольм (скрытая установка) IP20 | 22.11.01 Серия Стокгольм белый цвет |  | Новая | PROxima | 0.035 | 0.00014694
EZM-G-303-20 | Стокгольм Рамка 4-местная белая EKF PROxima | 1.99 | 2.5 | 1 | 15 | 120 | 22 Розетки, выключатели | 22.11 Серия Стокгольм (скрытая установка) IP20 | 22.11.01 Серия Стокгольм белый цвет |  | Новая | PROxima | 0.046 | 0.00019352
EAM-G-303-10 | Стокгольм Рамка 4-местная белая с линией цвета зеленый EKF PROxima | 1.99 | 2.5 | 1 | 15 | 120 | 22 Розетки, выключатели | 22.11 Серия Стокгольм (скрытая установка) IP20 | 22.11.01 Серия Стокгольм белый цвет |  | Новая | PROxima | 0.046 | 0.00019352
EAM-G-305-10 | Стокгольм Рамка 4-местная белая с линией цвета красный EKF PROxima | 1.99 | 2.5 | 1 | 15 | 120 | 22 Розетки, выключатели | 22.11 Серия Стокгольм (скрытая установка) IP20 | 22.11.01 Серия Стокгольм белый цвет |  | Новая | PROxima | 0.046 | 0.00019352
EZM-G-305-20 | Стокгольм Рамка 4-местная белая с линией цвета черный EKF PROxima | 1.99 | 2.5 | 1 | 15 | 120 | 22 Розетки, выключатели | 22.11 Серия Стокгольм (скрытая установка) IP20 | 22.11.01 Серия Стокгольм белый цвет |  | Новая | PROxima | 0.046 | 0.00019352
EAM-G-303-20 | Стокгольм Рамка 4-местная белая с линией цвета шампань EKF PROxima | 4 | 5.03 | 1 | 15 | 120 | 22 Розетки, выключатели | 22.11 Серия Стокгольм (скрытая установка) IP20 | 22.11.01 Серия Стокгольм белый цвет |  | Новая | PROxima | 0.046 | 0.00019352
EYM-G-304-10 | Стокгольм Рамка для розетки 2-местная белая EKF PROxima | 0.78 | 0.99 | 1 | 30 | 240 | 22 Розетки, выключатели | 22.11 Серия Стокгольм (скрытая установка) IP20 | 22.11.01 Серия Стокгольм белый цвет |  | Новая | PROxima | 0.02 | 6.56e-05
EYM-G-302-20 | Стокгольм Рамка для розетки 2-местная белая с линией цвета зеленый EKF PROxima | 0.78 | 0.99 | 1 | 30 | 240 | 22 Розетки, выключатели | 22.11 Серия Стокгольм (скрытая установка) IP20 | 22.11.01 Серия Стокгольм белый цвет |  | Новая | PROxima | 0.02 | 6.56e-05
EYM-G-304-20 | Стокгольм Рамка для розетки 2-местная белая с линией цвета красный EKF PROxima | 0.78 | 0.99 | 1 | 30 | 240 | 22 Розетки, выключатели | 22.11 Серия Стокгольм (скрытая установка) IP20 | 22.11.01 Серия Стокгольм белый цвет |  | Новая | PROxima | 0.02 | 6.56e-05
EYM-G-303-20 | Стокгольм Рамка для розетки 2-местная белая с линией цвета черный EKF PROxima | 0.78 | 0.99 | 1 | 30 | 240 | 22 Розетки, выключатели | 22.11 Серия Стокгольм (скрытая установка) IP20 | 22.11.01 Серия Стокгольм белый цвет |  | Новая | PROxima | 0.02 | 6.56e-05
EYM-G-305-20 | Стокгольм Рамка для розетки 2-местная белая с линией цвета шампань EKF PROxima | 1.99 | 2.5 | 1 | 30 | 240 | 22 Розетки, выключатели | 22.11 Серия Стокгольм (скрытая установка) IP20 | 22.11.01 Серия Стокгольм белый цвет |  | Новая | PROxima | 0.02 | 6.56e-05
EXR16-028-10 | Стокгольм Розетка 1-местная с/з 16А белая с защ. штор. EKF PROxima | 3.8 | 4.78 | 1 | 10 | 100 | 22 Розетки, выключатели | 22.11 Серия Стокгольм (скрытая установка) IP20 | 22.11.01 Серия Стокгольм белый цвет |  | Новая | PROxima | 0.06 | 0.00027568
EXR10-102-10 | Стокгольм Розетка 2-местная б/з 10А белая с защ. штор. EKF PROxima | 5.4 | 6.8 | 1 | 6 | 60 | 22 Розетки, выключатели | 22.11 Серия Стокгольм (скрытая установка) IP20 | 22.11.01 Серия Стокгольм белый цвет |  | Новая | PROxima | 0.09 | 0.000384
EXR16-128-10 | Стокгольм Розетка 2-местная с/з 16А белая с защ. штор. EKF PROxima | 5.8 | 7.31 | 1 | 6 | 60 | 22 Розетки, выключатели | 22.11 Серия Стокгольм (скрытая установка) IP20 | 22.11.01 Серия Стокгольм белый цвет |  | Новая | PROxima | 0.1 | 0.0004
EZV10-021-10 | Стокгольм Механизм Выключателя 1-кл. 10А черный EKF PROxima | 2.79 | 3.51 | 1 | 12 | 120 | 22 Розетки, выключатели | 22.11 Серия Стокгольм (скрытая установка) IP20 | 22.11.02 Серия Стокгольм черный цвет |  | Новая | PROxima | 0.039 | 0.00018618
EZV10-025-10 | Стокгольм Механизм Выключателя 1-кл. проходного 10А черный EKF PROxima | 3.19 | 4.02 | 1 | 12 | 120 | 22 Розетки, выключатели | 22.11 Серия Стокгольм (скрытая установка) IP20 | 22.11.02 Серия Стокгольм черный цвет |  | Новая | PROxima | 0.04 | 0.00018618
EZV10-023-10 | Стокгольм Механизм Выключателя 2-кл. 10А черный EKF PROxima | 4 | 5.03 | 1 | 12 | 120 | 22 Розетки, выключатели | 22.11 Серия Стокгольм (скрытая установка) IP20 | 22.11.02 Серия Стокгольм черный цвет |  | Новая | PROxima | 0.047 | 0.00018618
EZV10-027-10 | Стокгольм Механизм Выключателя 2-кл. проходного 10А черный EKF PROxima | 4.6 | 5.79 | 1 | 12 | 120 | 22 Розетки, выключатели | 22.11 Серия Стокгольм (скрытая установка) IP20 | 22.11.02 Серия Стокгольм черный цвет |  | Новая | PROxima | 0.05 | 0.00018618
EZR10-022-10 | Стокгольм Механизм Розетки 1-местной б/з 10 А черный с защ. штор. EKF PROxima | 2.99 | 3.77 | 1 | 10 | 100 | 22 Розетки, выключатели | 22.11 Серия Стокгольм (скрытая установка) IP20 | 22.11.02 Серия Стокгольм черный цвет |  | Новая | PROxima | 0.042 | 0.00022452
EZR16-028-10 | Стокгольм Механизм Розетки 1-местной с/з 16А черный с защ. штор. EKF PROxima | 3.19 | 4.02 | 1 | 10 | 100 | 22 Розетки, выключатели | 22.11 Серия Стокгольм (скрытая установка) IP20 | 22.11.02 Серия Стокгольм черный цвет |  | Новая | PROxima | 0.047 | 0.00022452
EZT01-034-10 | Стокгольм Механизм Розетки Phone 1-местной черный EKF PROxima | 4 | 5.03 | 1 | 12 | 120 | 22 Розетки, выключатели | 22.11 Серия Стокгольм (скрытая установка) IP20 | 22.11.02 Серия Стокгольм черный цвет |  | Новая | PROxima | 0.034 | 0.00020809
EZK01-035-10 | Стокгольм Механизм Розетки RJ-45 1-местной черный EKF PROxima | 5.2 | 6.55 | 1 | 12 | 120 | 22 Розетки, выключатели | 22.11 Серия Стокгольм (скрытая установка) IP20 | 22.11.02 Серия Стокгольм черный цвет |  | Новая | PROxima | 0.034 | 0.00020809
EZA00-027-10 | Стокгольм Механизм Розетки TV 1-местной 75Ом 5-862МГц черной EKF PROxima | 4 | 5.03 | 1 | 12 | 120 | 22 Розетки, выключатели | 22.11 Серия Стокгольм (скрытая установка) IP20 | 22.11.02 Серия Стокгольм черный цвет |  | Новая | PROxima | 0.037 | 0.00015333
EZR16-028-10-2USB | Стокгольм Механизм Розетки USB 2-местной 2,1А черный EKF PROxima | 32.11 | 40.43 | 1 | 10 | 100 | 22 Розетки, выключатели | 22.11 Серия Стокгольм (скрытая установка) IP20 | 22.11.02 Серия Стокгольм черный цвет |  | Новая | PROxima | 0.071 | 0.00022452
EZD06-101-10 | Стокгольм Механизм Светорегулятора 600W 220В черный EKF PROxima | 28.09 | 35.38 | 1 | 7 | 70 | 22 Розетки, выключатели | 22.11 Серия Стокгольм (скрытая установка) IP20 | 22.11.02 Серия Стокгольм черный цвет |  | Новая | PROxima | 0.066 | 0.00030118
EZM-G-302-10 | Стокгольм Рамка 1-местная металлическая черная EKF PROxima | 7.01 | 8.83 | 1 | 25 | 300 | 22 Розетки, выключатели | 22.11 Серия Стокгольм (скрытая установка) IP20 | 22.11.03 Серия Стокгольм металлические рамки |  | Новая | PROxima | 0.035 | 5.379e-05
EZM-G-303-10 | Стокгольм Рамка 2-местная металлическая черная EKF PROxima | 13.23 | 16.66 | 1 | 25 | 200 | 22 Розетки, выключатели | 22.11 Серия Стокгольм (скрытая установка) IP20 | 22.11.03 Серия Стокгольм металлические рамки |  | Новая | PROxima | 0.063 | 0.00010037
EZM-G-304-10 | Стокгольм Рамка 3-местная металлическая черная EKF PROxima | 20.06 | 25.26 | 1 | 15 | 120 | 22 Розетки, выключатели | 22.11 Серия Стокгольм (скрытая установка) IP20 | 22.11.03 Серия Стокгольм металлические рамки |  | Новая | PROxima | 0.09 | 0.00014694
EZM-G-305-10 | Стокгольм Рамка 4-местная металлическая черная EKF PROxima | 26.09 | 32.85 | 1 | 15 | 120 | 22 Розетки, выключатели | 22.11 Серия Стокгольм (скрытая установка) IP20 | 22.11.03 Серия Стокгольм металлические рамки |  | Новая | PROxima | 0.117 | 0.00019352
UBA10-275-2-02 | Удлинитель "Эксперт" 2 гнезда 2 метра 10А/2,2кВт без заземления ПВС 2х0,75 EKF PROxima | 4.45 | 5.6 | 1 | 1 | 50 | 23 Удлинители, сетевые фильтры, патроны и аксессуары | 23.01 Удлинители Эксперт | 23.01.01 Удлинители Эксперт без заземления |  | Регулярная | PROxima | 0.248 | 0.000672
UBA10-275-2-03 | Удлинитель "Эксперт" 2 гнезда 3 метра 10А/2,2кВт без заземления ПВС 2х0,75 EKF PROxima | 5.57 | 7.02 | 1 | 1 | 50 | 23 Удлинители, сетевые фильтры, патроны и аксессуары | 23.01 Удлинители Эксперт | 23.01.01 Удлинители Эксперт без заземления |  | Регулярная | PROxima | 0.312 | 0.000716
UBA10-275-2-05 | Удлинитель "Эксперт" 2 гнезда 5 метров 10А/2,2кВт без заземления ПВС 2х0,75 EKF PROxima | 7.43 | 9.36 | 1 | 1 | 40 | 23 Удлинители, сетевые фильтры, патроны и аксессуары | 23.01 Удлинители Эксперт | 23.01.01 Удлинители Эксперт без заземления |  | Регулярная | PROxima | 0.445 | 0.00095
UBA10-275-3-02 | Удлинитель "Эксперт" 3 гнезда 2 метра 10А/2,2кВт без заземления ПВС 2х0,75 EKF PROxima | 5.18 | 6.52 | 1 | 1 | 50 | 23 Удлинители, сетевые фильтры, патроны и аксессуары | 23.01 Удлинители Эксперт | 23.01.01 Удлинители Эксперт без заземления |  | Регулярная | PROxima | 0.274 | 0.000747
UBA10-275-3-03 | Удлинитель "Эксперт" 3 гнезда 3 метра 10А/2,2кВт без заземления ПВС 2х0,75 EKF PROxima | 6.11 | 7.69 | 1 | 1 | 50 | 23 Удлинители, сетевые фильтры, патроны и аксессуары | 23.01 Удлинители Эксперт | 23.01.01 Удлинители Эксперт без заземления |  | Регулярная | PROxima | 0.338 | 0.000807
UBA10-275-3-05 | Удлинитель "Эксперт" 3 гнезда 5 метров 10А/2,2кВт без заземления ПВС 2х0,75 EKF PROxima | 8.05 | 10.14 | 1 | 1 | 40 | 23 Удлинители, сетевые фильтры, патроны и аксессуары | 23.01 Удлинители Эксперт | 23.01.01 Удлинители Эксперт без заземления |  | Регулярная | PROxima | 0.47 | 0.00103
UBA10-275-4-02 | Удлинитель "Эксперт" 4 гнезда 2 метра 10А/2,2кВт без заземления ПВС 2х0,75 EKF PROxima | 5.61 | 7.06 | 1 | 1 | 50 | 23 Удлинители, сетевые фильтры, патроны и аксессуары | 23.01 Удлинители Эксперт | 23.01.01 Удлинители Эксперт без заземления |  | Регулярная | PROxima | 0.302 | 0.000815
UBA10-275-4-03 | Удлинитель "Эксперт" 4 гнезда 3 метра 10А/2,2кВт без заземления ПВС 2х0,75 EKF PROxima | 6.82 | 8.59 | 1 | 1 | 40 | 23 Удлинители, сетевые фильтры, патроны и аксессуары | 23.01 Удлинители Эксперт | 23.01.01 Удлинители Эксперт без заземления |  | Регулярная | PROxima | 0.368 | 0.000934
UBA10-275-4-05 | Удлинитель "Эксперт" 4 гнезда 5 метров 10А/2,2кВт без заземления ПВС 2х0,75 EKF PROxima | 8.55 | 10.77 | 1 | 1 | 40 | 23 Удлинители, сетевые фильтры, патроны и аксессуары | 23.01 Удлинители Эксперт | 23.01.01 Удлинители Эксперт без заземления |  | Регулярная | PROxima | 0.498 | 0.001105
UBA16-310-2-02 | Удлинитель "Эксперт" 2 гнезда 2 метра 16А/3,5кВт с заземлением ПВС 3х1 EKF PROxima | 6.45 | 8.12 | 1 | 1 | 40 | 23 Удлинители, сетевые фильтры, патроны и аксессуары | 23.01 Удлинители Эксперт | 23.01.02 Удлинители Эксперт с заземлением |  | Регулярная | PROxima | 0.315 | 0.00083475
UBA16-310-2-03 | Удлинитель "Эксперт" 2 гнезда 3 метра 16А/3,5кВт с заземлением ПВС 3х1 EKF PROxima | 7.83 | 9.86 | 1 | 1 | 40 | 23 Удлинители, сетевые фильтры, патроны и аксессуары | 23.01 Удлинители Эксперт | 23.01.02 Удлинители Эксперт с заземлением |  | Регулярная | PROxima | 0.39 | 0.00092618
UBA16-310-2-05 | Удлинитель "Эксперт" 2 гнезда 5 метров 16А/3,5кВт с заземлением ПВС 3х1 EKF PROxima | 11.82 | 14.88 | 1 | 1 | 40 | 23 Удлинители, сетевые фильтры, патроны и аксессуары | 23.01 Удлинители Эксперт | 23.01.02 Удлинители Эксперт с заземлением |  | Регулярная | PROxima | 0.538 | 0.0011766
UBA16-310-3-02 | Удлинитель "Эксперт" 3 гнезда 2 метра 16А/3,5кВт с заземлением ПВС 3х1 EKF PROxima | 7.6 | 9.57 | 1 | 1 | 40 | 23 Удлинители, сетевые фильтры, патроны и аксессуары | 23.01 Удлинители Эксперт | 23.01.02 Удлинители Эксперт с заземлением |  | Регулярная | PROxima | 0.345 | 0.0009182
UBA16-310-3-03 | Удлинитель "Эксперт" 3 гнезда 3 метра 16А/3,5кВт с заземлением ПВС 3х1 EKF PROxima | 9.92 | 12.49 | 1 | 1 | 40 | 23 Удлинители, сетевые фильтры, патроны и аксессуары | 23.01 Удлинители Эксперт | 23.01.02 Удлинители Эксперт с заземлением |  | Регулярная | PROxima | 0.42 | 0.0009381
UBA16-310-3-05 | Удлинитель "Эксперт" 3 гнезда 5 метров 16А/3,5кВт с заземлением ПВС 3х1 EKF PROxima | 12.97 | 16.33 | 1 | 1 | 40 | 23 Удлинители, сетевые фильтры, патроны и аксессуары | 23.01 Удлинители Эксперт | 23.01.02 Удлинители Эксперт с заземлением |  | Регулярная | PROxima | 0.565 | 0.001109
UBA16-310-4-02 | Удлинитель "Эксперт" 4 гнезда 2 метра 16А/3,5кВт с заземлением ПВС 3х1 EKF PROxima | 8.44 | 10.63 | 1 | 1 | 40 | 23 Удлинители, сетевые фильтры, патроны и аксессуары | 23.01 Удлинители Эксперт | 23.01.02 Удлинители Эксперт с заземлением |  | Регулярная | PROxima | 0.375 | 0.00091823
UBA16-310-4-03 | Удлинитель "Эксперт" 4 гнезда 3 метра 16А/3,5кВт с заземлением ПВС 3х1 EKF PROxima | 10.27 | 12.94 | 1 | 1 | 40 | 23 Удлинители, сетевые фильтры, патроны и аксессуары | 23.01 Удлинители Эксперт | 23.01.02 Удлинители Эксперт с заземлением |  | Регулярная | PROxima | 0.45 | 0.0010892
UBA16-310-4-05 | Удлинитель "Эксперт" 4 гнезда 5 метра 16А/3,5кВт с заземлением ПВС 3х1 EKF PROxima | 12.06 | 15.18 | 1 | 1 | 30 | 23 Удлинители, сетевые фильтры, патроны и аксессуары | 23.01 Удлинители Эксперт | 23.01.02 Удлинители Эксперт с заземлением |  | Регулярная | PROxima | 0.6 | 0.0015502
UBA16-310-3-02i | Удлинитель "Эксперт" 3 гнезда 2 метра 16А/3,5кВт с выключателем и заземлением ПВС 3х1 EKF PROxima | 9.11 | 11.47 | 1 | 1 | 50 | 23 Удлинители, сетевые фильтры, патроны и аксессуары | 23.01 Удлинители Эксперт | 23.01.03 Удлинители Эксперт с выключателем и заземлением |  | Регулярная | PROxima | 0.376 | 0.0011726
UBA16-310-3-03i | Удлинитель "Эксперт" 3 гнезда 3 метра 16А/3,5кВт с выключателем и заземлением ПВС 3х1 EKF PROxima | 10.89 | 13.71 | 1 | 1 | 45 | 23 Удлинители, сетевые фильтры, патроны и аксессуары | 23.01 Удлинители Эксперт | 23.01.03 Удлинители Эксперт с выключателем и заземлением |  | Регулярная | PROxima | 0.449 | 0.0013157
UBA16-310-3-05i | Удлинитель "Эксперт" 3 гнезда 5 метров 16А/3,5кВт с выключателем и заземлением ПВС 3х1 EKF PROxima | 14.01 | 17.64 | 1 | 1 | 40 | 23 Удлинители, сетевые фильтры, патроны и аксессуары | 23.01 Удлинители Эксперт | 23.01.03 Удлинители Эксперт с выключателем и заземлением |  | Регулярная | PROxima | 0.598 | 0.0015264
UBA16-310-4-02i | Удлинитель "Эксперт" 4 гнезда 2 метра 16А/3,5кВт с выключателем и заземлением ПВС 3х1 EKF PROxima | 9.64 | 12.14 | 1 | 1 | 40 | 23 Удлинители, сетевые фильтры, патроны и аксессуары | 23.01 Удлинители Эксперт | 23.01.03 Удлинители Эксперт с выключателем и заземлением |  | Заказная (16) | PROxima | 0.408 | 0.0013237
UBA16-310-4-03i | Удлинитель "Эксперт" 4 гнезда 3 метра 16А/3,5кВт с выключателем и заземлением ПВС 3х1 EKF PROxima | 11.07 | 13.94 | 1 | 1 | 35 | 23 Удлинители, сетевые фильтры, патроны и аксессуары | 23.01 Удлинители Эксперт | 23.01.03 Удлинители Эксперт с выключателем и заземлением |  | Регулярная | PROxima | 0.483 | 0.0014708
UBA16-310-4-05i | Удлинитель "Эксперт" 4 гнезда 5 метров 16А/3,5кВт с выключателем и заземлением ПВС 3х1 EKF PROxima | 14.8 | 18.63 | 1 | 1 | 30 | 23 Удлинители, сетевые фильтры, патроны и аксессуары | 23.01 Удлинители Эксперт | 23.01.03 Удлинители Эксперт с выключателем и заземлением |  | Регулярная | PROxima | 0.63 | 0.0018007
UFP10-375-6-018 | Сетевой фильтр 6*1,8м 10А/2,2кВт с выкл. c/з ПВС 3х0,75 Блокбастер EKF PROxima | 11.8 | 14.86 | 1 | 1 | 20 | 23 Удлинители, сетевые фильтры, патроны и аксессуары | 23.02 Сетевые фильтры Блокбастер |  |  | Регулярная | PROxima | 0.55 | 0.00132
UFA16-310-6-018 | Сетевой фильтр 6*1,8м 16А/3,2кВт с выкл. c/з ПВС 3х1,0 Блокбастер XL EKF PROxima | 12.77 | 16.08 | 1 | 1 | 20 | 23 Удлинители, сетевые фильтры, патроны и аксессуары | 23.02 Сетевые фильтры Блокбастер |  |  | Регулярная | PROxima | 0.55 | 0.00132
UFP10-375-6-03 | Сетевой фильтр 6*3м 10А/2,2 кВт с выкл. c/з ПВС 3х0,75 Блокбастер EKF PROxima | 13.66 | 17.2 | 1 | 1 | 20 | 23 Удлинители, сетевые фильтры, патроны и аксессуары | 23.02 Сетевые фильтры Блокбастер |  |  | Регулярная | PROxima | 0.65 | 0.001584
UFA16-310-6-03 | Сетевой фильтр 6*3м 16А/3,2кВт с выкл. c/з ПВС 3х1,0 Блокбастер XL EKF PROxima | 15.08 | 18.99 | 1 | 1 | 20 | 23 Удлинители, сетевые фильтры, патроны и аксессуары | 23.02 Сетевые фильтры Блокбастер |  |  | Регулярная | PROxima | 0.6 | 0.001584
UFP10-375-6-05 | Сетевой фильтр 6*5м 10А/2,2кВт с выкл. c/з ПВС 3х0,75 Блокбастер EKF PROxima | 15.93 | 20.06 | 1 | 1 | 20 | 23 Удлинители, сетевые фильтры, патроны и аксессуары | 23.02 Сетевые фильтры Блокбастер |  |  | Регулярная | PROxima | 0.9 | 0.001584
UFA16-310-6-05 | Сетевой фильтр 6*5м 16А/3,2кВт с выкл. c/з ПВС 3х1,0 Блокбастер XL EKF PROxima | 18.1 | 22.8 | 1 | 1 | 20 | 23 Удлинители, сетевые фильтры, патроны и аксессуары | 23.02 Сетевые фильтры Блокбастер |  |  | Регулярная | PROxima | 0.95 | 0.001584
UKA02-06-275-4-30 | Удлинитель на катушке "Атлант 2.0" 4 гнезда 30м без заземления ПВС 2*0,75 6А/1,3кВт PROxima | 44.85 | 56.48 | 2 | 2 | 2 | 23 Удлинители, сетевые фильтры, патроны и аксессуары | 23.03 Удлинители Атлант 2.0 (пласт. катушка) |  |  | Регулярная | PROxima | 2.5 | 0.0182
UKA02-16-315R-4-30-IP44 | Удлинитель на катушке "Атлант 2.0" 4 гнезда 30м с заземлением КГ 3*1,5 16А/3,5кВт IP44 PROxima EKF | 117.18 | 147.56 | 2 | 1 | 2 | 23 Удлинители, сетевые фильтры, патроны и аксессуары | 23.03 Удлинители Атлант 2.0 (пласт. катушка) |  |  | Регулярная | PROxima | 6.6 | 0.0159
UKA02-10-310-4-30 | Удлинитель на катушке "Атлант 2.0" 4 гнезда 30м с заземлением ПВС 3*1,0 10А/2,2кВт PROxima | 61.89 | 77.93 | 2 | 2 | 2 | 23 Удлинители, сетевые фильтры, патроны и аксессуары | 23.03 Удлинители Атлант 2.0 (пласт. катушка) |  |  | Регулярная | PROxima | 3 | 0.0182
UKA02-16-315-4-30-IP44 | Удлинитель на катушке "Атлант 2.0" 4 гнезда 30м с заземлением ПВС 3*1,5 16А/3,5кВт IP44 PROxima EKF | 80.58 | 101.48 | 2 | 1 | 2 | 23 Удлинители, сетевые фильтры, патроны и аксессуары | 23.03 Удлинители Атлант 2.0 (пласт. катушка) |  |  | Регулярная | PROxima | 4.5 | 0.0159
UKA02-06-275-4-40 | Удлинитель на катушке "Атлант 2.0" 4 гнезда 40м без заземления ПВС 2*0,75 6А/1,3кВт PROxima | 53.67 | 67.58 | 2 | 2 | 2 | 23 Удлинители, сетевые фильтры, патроны и аксессуары | 23.03 Удлинители Атлант 2.0 (пласт. катушка) |  |  | Регулярная | PROxima | 3 | 0.0182
UKA02-16-315R-4-40-IP44 | Удлинитель на катушке "Атлант 2.0" 4 гнезда 40м с заземлением КГ 3*1,5 16А/3,5кВт IP44 PROxima EKF | 140.63 | 177.09 | 1 | 1 | 2 | 23 Удлинители, сетевые фильтры, патроны и аксессуары | 23.03 Удлинители Атлант 2.0 (пласт. катушка) |  |  | Регулярная | PROxima | 8.3 | 0.0159
UKA02-10-310-4-40 | Удлинитель на катушке "Атлант 2.0" 4 гнезда 40м с заземлением ПВС 3*1,0 10А/2,2кВт PROxima | 75.78 | 95.43 | 2 | 2 | 2 | 23 Удлинители, сетевые фильтры, патроны и аксессуары | 23.03 Удлинители Атлант 2.0 (пласт. катушка) |  |  | Регулярная | PROxima | 4.3 | 0.0182
UKA02-16-315-4-40-IP44 | Удлинитель на катушке "Атлант 2.0" 4 гнезда 40м с заземлением ПВС 3*1,5 16А/3,5кВт IP44 PROxima EKF | 96.32 | 121.3 | 2 | 1 | 2 | 23 Удлинители, сетевые фильтры, патроны и аксессуары | 23.03 Удлинители Атлант 2.0 (пласт. катушка) |  |  | Регулярная | PROxima | 5.5 | 0.0159
UKA02-06-275-4-50 | Удлинитель на катушке "Атлант 2.0" 4 гнезда 50м без заземления ПВС 2*0,75 6А/1,3кВт PROxima | 63.23 | 79.62 | 2 | 2 | 2 | 23 Удлинители, сетевые фильтры, патроны и аксессуары | 23.03 Удлинители Атлант 2.0 (пласт. катушка) |  |  | Регулярная | PROxima | 3.55 | 0.0182
UKA02-16-315R-4-50-IP44 | Удлинитель на катушке "Атлант 2.0" 4 гнезда 50м с заземлением КГ 3*1,5 16А/3,5кВт IP44 PROxima EKF | 164.2 | 206.77 | 2 | 1 | 2 | 23 Удлинители, сетевые фильтры, патроны и аксессуары | 23.03 Удлинители Атлант 2.0 (пласт. катушка) |  |  | Регулярная | PROxima | 10 | 0.0159
UKA02-10-310-4-50 | Удлинитель на катушке "Атлант 2.0" 4 гнезда 50м с заземлением ПВС 3*1,0 10А/2,2кВт PROxima | 88.77 | 111.78 | 2 | 2 | 2 | 23 Удлинители, сетевые фильтры, патроны и аксессуары | 23.03 Удлинители Атлант 2.0 (пласт. катушка) |  |  | Регулярная | PROxima | 5.6 | 0.0182
UKA02-16-315-4-50-IP44 | Удлинитель на катушке "Атлант 2.0" 4 гнезда 50м с заземлением ПВС 3*1,5 16А/3,5кВт IP44 PROxima EKF | 112.12 | 141.18 | 2 | 1 | 2 | 23 Удлинители, сетевые фильтры, патроны и аксессуары | 23.03 Удлинители Атлант 2.0 (пласт. катушка) |  |  | Регулярная | PROxima | 6.5 | 0.0159
UKG02-16-R315-4-30 | Удлинитель на катушке "Гефест 2.0" 4 гнезда 30м с заземлением и предохранителем КГ 3*1,5 16А/3,5кВт PROxima | 131.12 | 165.11 | 1 | 1 | 1 | 23 Удлинители, сетевые фильтры, патроны и аксессуары | 23.04 Удлинители Гефест 2.0 (мет. катушка) |  |  | Регулярная | PROxima | 5.2 | 0.02204
UKG02-16-R325-4-30 | Удлинитель на катушке "Гефест 2.0" 4 гнезда 30м с заземлением и предохранителем КГ 3*2,5 16А/3,5кВт PROxima | 168.08 | 211.66 | 1 | 1 | 1 | 23 Удлинители, сетевые фильтры, патроны и аксессуары | 23.04 Удлинители Гефест 2.0 (мет. катушка) |  |  | Регулярная | PROxima | 5.6 | 0.02204
UKG02-16-R315-4-40 | Удлинитель на катушке "Гефест 2.0" 4 гнезда 40м с заземлением и предохранителем КГ 3*1,5 16А/3,5кВт PROxima | 146.11 | 183.99 | 1 | 1 | 1 | 23 Удлинители, сетевые фильтры, патроны и аксессуары | 23.04 Удлинители Гефест 2.0 (мет. катушка) |  |  | Регулярная | PROxima | 6.4 | 0.02204
UKG02-16-R325-4-40 | Удлинитель на катушке "Гефест 2.0" 4 гнезда 40м с заземлением и предохранителем КГ 3*2,5 16А/3,5кВт PROxima | 202.77 | 255.34 | 1 | 1 | 1 | 23 Удлинители, сетевые фильтры, патроны и аксессуары | 23.04 Удлинители Гефест 2.0 (мет. катушка) |  |  | Регулярная | PROxima | 7.4 | 0.02204
UKG02-16-R315-4-50 | Удлинитель на катушке "Гефест 2.0" 4 гнезда 50м с заземлением и предохранителем КГ 3*1,5 16А/3,5кВт PROxima | 167.03 | 210.34 | 1 | 1 | 1 | 23 Удлинители, сетевые фильтры, патроны и аксессуары | 23.04 Удлинители Гефест 2.0 (мет. катушка) |  |  | Регулярная | PROxima | 7.4 | 0.02204
UKG02-16-R325-4-50 | Удлинитель на катушке "Гефест 2.0" 4 гнезда 50м с заземлением и предохранителем КГ 3*2,5 16А/3,5кВт PROxima | 235.84 | 296.98 | 1 | 1 | 1 | 23 Удлинители, сетевые фильтры, патроны и аксессуары | 23.04 Удлинители Гефест 2.0 (мет. катушка) |  |  | Регулярная | PROxima | 9.2 | 0.02204
LHC-E27-wi-s | Патрон карболитовый наст. Е27 черн. наклонный EKF PROxima | 0.83 | 1.04 | 1 | 50 | 200 | 23 Удлинители, сетевые фильтры, патроны и аксессуары | 23.05 Патроны | 23.05.01 Патроны карболитовые |  | Регулярная | PROxima | 0.055 | 0.00048
LHC-E27-wi | Патрон карболитовый наст. Е27 черн. наклонный без наклейки EKF PROxima | 0.93 | 1.17 | 50 | 50 | 200 | 23 Удлинители, сетевые фильтры, патроны и аксессуары | 23.05 Патроны | 23.05.01 Патроны карболитовые |  | Регулярная | PROxima | 0.055 | 0.00048
LHC-E14-s-s | Патрон карболитовый подвесной Е14 черн. EKF PROxima | 0.7 | 0.89 | 1 | 50 | 200 | 23 Удлинители, сетевые фильтры, патроны и аксессуары | 23.05 Патроны | 23.05.01 Патроны карболитовые |  | Регулярная | PROxima | 0.025 | 4.39e-05
LHC-E14-s | Патрон карболитовый подвесной Е14 черн. без наклейки EKF PROxima | 0.52 | 0.66 | 50 | 50 | 400 | 23 Удлинители, сетевые фильтры, патроны и аксессуары | 23.05 Патроны | 23.05.01 Патроны карболитовые |  | Регулярная | PROxima | 0.025 | 4.39e-05
LHC-E27-s-s | Патрон карболитовый подвесной Е27 черн. EKF PROxima | 0.72 | 0.91 | 1 | 50 | 200 | 23 Удлинители, сетевые фильтры, патроны и аксессуары | 23.05 Патроны | 23.05.01 Патроны карболитовые |  | Регулярная | PROxima | 0.026 | 0.0001024
LHC-E27-s | Патрон карболитовый подвесной Е27 черн. без наклейки EKF PROxima | 0.68 | 0.86 | 50 | 50 | 200 | 23 Удлинители, сетевые фильтры, патроны и аксессуары | 23.05 Патроны | 23.05.01 Патроны карболитовые |  | Регулярная | PROxima | 0.048 | 9.43e-05
LHC-E27-sc-s | Патрон карболитовый потолочный Е27 черн. прямой EKF PROxima | 0.98 | 1.24 | 1 | 50 | 200 | 23 Удлинители, сетевые фильтры, патроны и аксессуары | 23.05 Патроны | 23.05.01 Патроны карболитовые |  | Регулярная | PROxima | 0.042 | 0.000311
LHC-E27-sc | Патрон карболитовый потолочный Е27 черн. прямой без наклейки EKF PROxima | 0.93 | 1.17 | 50 | 50 | 200 | 23 Удлинители, сетевые фильтры, патроны и аксессуары | 23.05 Патроны | 23.05.01 Патроны карболитовые |  | Регулярная | PROxima | 0.055 | 0.000311
LHC-E14-r-s | Патрон карболитовый с кольцом Е14 черн. EKF PROxima | 0.82 | 1.04 | 1 | 50 | 200 | 23 Удлинители, сетевые фильтры, патроны и аксессуары | 23.05 Патроны | 23.05.01 Патроны карболитовые |  | Регулярная | PROxima | 0.029 | 0.00015
LHC-E14-r | Патрон карболитовый с кольцом Е14 черный без наклейки EKF | 0.58 | 0.73 | 50 | 50 | 200 | 23 Удлинители, сетевые фильтры, патроны и аксессуары | 23.05 Патроны | 23.05.01 Патроны карболитовые |  | Регулярная | PROxima | 0.029 | 0.00015
LHC-E27-r-s | Патрон карболитовый с кольцом Е27 черн. EKF PROxima | 1.06 | 1.34 | 1 | 50 | 200 | 23 Удлинители, сетевые фильтры, патроны и аксессуары | 23.05 Патроны | 23.05.01 Патроны карболитовые |  | Регулярная | PROxima | 0.055 | 0.0001664
LHC-E27-r | Патрон карболитовый с кольцом Е27 черн. без наклейки EKF PROxima | 1.1 | 1.38 | 50 | 50 | 200 | 23 Удлинители, сетевые фильтры, патроны и аксессуары | 23.05 Патроны | 23.05.01 Патроны карболитовые |  | Регулярная | PROxima | 0.025 | 0.000198
LHP-E14-s | Патрон Е14 пластиковый подвесной термостойкий пластик бел. EKF PROxima | 0.39 | 0.49 | 1 | 50 | 200 | 23 Удлинители, сетевые фильтры, патроны и аксессуары | 23.05 Патроны | 23.05.02 Патроны пластиковые |  | Регулярная | PROxima | 0.013 | 4.7e-05
LHP-E14-r | Патрон Е14 пластиковый с кольцом термостойкий пластик бел. EKF PROxima | 0.52 | 0.65 | 1 | 50 | 200 | 23 Удлинители, сетевые фильтры, патроны и аксессуары | 23.05 Патроны | 23.05.02 Патроны пластиковые |  | Регулярная | PROxima | 0.0185 | 0.0001325
LHP-E27-s | Патрон Е27 пластиковый подвесной термостойкий пластик бел. EKF PROxima | 0.61 | 0.77 | 1 | 50 | 200 | 23 Удлинители, сетевые фильтры, патроны и аксессуары | 23.05 Патроны | 23.05.02 Патроны пластиковые |  | Регулярная | PROxima | 0.0225 | 9.6e-05
LHP-E27-r | Патрон Е27 пластиковый с кольцом термостойкий пластик бел. EKF PROxima | 0.7 | 0.89 | 1 | 50 | 200 | 23 Удлинители, сетевые фильтры, патроны и аксессуары | 23.05 Патроны | 23.05.02 Патроны пластиковые |  | Регулярная | PROxima | 0.0325 | 0.000216
LHP-E27-w | Патрон Е27 подвесной с клеммной колодкой пластик белый EKF PROxima | 1.33 | 1.68 | 1 | 50 | 200 | 23 Удлинители, сетевые фильтры, патроны и аксессуары | 23.05 Патроны | 23.05.02 Патроны пластиковые |  | Регулярная | PROxima | 0.03 | 0.00023275
LHP-E27-b | Патрон Е27 подвесной с клеммной колодкой пластик черный EKF PROxima | 1.04 | 1.31 | 1 | 50 | 200 | 23 Удлинители, сетевые фильтры, патроны и аксессуары | 23.05 Патроны | 23.05.02 Патроны пластиковые |  | Регулярная | PROxima | 0.03 | 0.00023275
LHCe-E14 | Патрон керамический E14 EKF PROxima | 0.42 | 0.53 | 1 | 20 | 400 | 23 Удлинители, сетевые фильтры, патроны и аксессуары | 23.05 Патроны | 23.05.03 Патроны керамические |  | Регулярная | PROxima | 0.0445 | 5.51e-05
LHCe-E27 | Патрон керамический E27 EKF PROxima | 0.41 | 0.51 | 1 | 20 | 200 | 23 Удлинители, сетевые фильтры, патроны и аксессуары | 23.05 Патроны | 23.05.03 Патроны керамические |  | Регулярная | PROxima | 0.0495 | 8.41e-05
LHCe-E27-h | Патрон керамический E27 с держателем EKF PROxima | 0.57 | 0.72 | 1 | 20 | 200 | 23 Удлинители, сетевые фильтры, патроны и аксессуары | 23.05 Патроны | 23.05.03 Патроны керамические |  | Регулярная | PROxima | 0.0535 | 0.0001
LHCe-E40 | Патрон керамический E40 (контакты медь) EKF PROxima | 2.25 | 2.83 | 1 | 10 | 100 | 23 Удлинители, сетевые фильтры, патроны и аксессуары | 23.05 Патроны | 23.05.03 Патроны керамические |  | Регулярная | PROxima | 0.16 | 0.0002239
LHHL-G4 | Патрон G4 для галогенных ламп EKF PROxima | 0.35 | 0.44 | 1 | 100 | 2000 | 23 Удлинители, сетевые фильтры, патроны и аксессуары | 23.05 Патроны | 23.05.04 Патроны галогенные |  | Регулярная | PROxima | 0.0072 | 1.22e-05
LHHL-GU5.3 | Патрон GU5.3 для галогенных ламп EKF PROxima | 0.29 | 0.36 | 1 | 100 | 2000 | 23 Удлинители, сетевые фильтры, патроны и аксессуары | 23.05 Патроны | 23.05.04 Патроны галогенные |  | Регулярная | PROxima | 0.0062 | 3.38e-05
AD-E14-E27-w | Переходник E14-E27 бел. EKF PROxima | 1.74 | 2.18 | 50 | 50 | 200 | 23 Удлинители, сетевые фильтры, патроны и аксессуары | 23.05 Патроны | 23.05.05 Аксессуары для патронов |  | Регулярная | PROxima | 0.018 | 0.000104
AD-E14-GU10-w | Переходник E14-GU10 бел. EKF PROxima | 2.23 | 2.81 | 1 | 20 | 200 | 23 Удлинители, сетевые фильтры, патроны и аксессуары | 23.05 Патроны | 23.05.05 Аксессуары для патронов |  | Регулярная | PROxima | 0.033 | 6.74e-05
AD-E27-E14-w | Переходник E27-E14 бел. EKF PROxima | 1.45 | 1.82 | 1 | 50 | 600 | 23 Удлинители, сетевые фильтры, патроны и аксессуары | 23.05 Патроны | 23.05.05 Аксессуары для патронов |  | Регулярная | PROxima | 0.0175 | 3.78e-05
AD-E27-E40-w | Переходник E27-E40 бел. EKF PROxima | 2.43 | 3.06 | 50 | 50 | 200 | 23 Удлинители, сетевые фильтры, патроны и аксессуары | 23.05 Патроны | 23.05.05 Аксессуары для патронов |  | Регулярная | PROxima | 0.0445 | 0.0002125
AD-E40-E27-w | Переходник E40-E27 бел. EKF PROxima | 1.41 | 1.78 | 1 | 50 | 200 | 23 Удлинители, сетевые фильтры, патроны и аксессуары | 23.05 Патроны | 23.05.05 Аксессуары для патронов |  | Регулярная | PROxima | 0.028 | 0.0001114
ADF-E27-s-w | Переходник вилка-Е27 с выкл. бел. EKF PROxima | 2.77 | 3.49 | 1 | 20 | 200 | 23 Удлинители, сетевые фильтры, патроны и аксессуары | 23.05 Патроны | 23.05.05 Аксессуары для патронов |  | Регулярная | PROxima | 0.019 | 8.41e-05
AKS10-3i | Колодка Стандарт 3 гн. 10А 2,2кВт c выкл. с/з Стандарт EKF PROxima | 5.4 | 6.8 | 1 | 1 | 100 | 23 Удлинители, сетевые фильтры, патроны и аксессуары | 23.06 Аксессуары | 23.06.01 Колодки Стандарт |  | Выводимая из ассортимента | PROxima | 0.138 | 0.00025575
AKS10-3 | Колодка Стандарт 3 гн. 10А 2,2кВт с/з Стандарт EKF PROxima | 4.06 | 5.11 | 1 | 1 | 100 | 23 Удлинители, сетевые фильтры, патроны и аксессуары | 23.06 Аксессуары | 23.06.01 Колодки Стандарт |  | Выводимая из ассортимента | PROxima | 0.11 | 0.00025575
AKB10-2 | Колодка 2 гн. 10А 2,2кВт б/з Эксперт EKF PROxima | 2.25 | 2.83 | 1 | 1 | 100 | 23 Удлинители, сетевые фильтры, патроны и аксессуары | 23.06 Аксессуары | 23.06.02 Колодки Эксперт |  | Регулярная | PROxima | 0.06 | 0.00019152
AKB16-2 | Колодка 2 гн. 16А 3,5кВт с/з Эксперт EKF PROxima | 3.05 | 3.84 | 1 | 1 | 50 | 23 Удлинители, сетевые фильтры, патроны и аксессуары | 23.06 Аксессуары | 23.06.02 Колодки Эксперт |  | Регулярная | PROxima | 0.08 | 0.000276
AKB10-3 | Колодка 3 гн. 10А 2,2кВт б/з Эксперт EKF PROxima | 2.78 | 3.5 | 1 | 1 | 50 | 23 Удлинители, сетевые фильтры, патроны и аксессуары | 23.06 Аксессуары | 23.06.02 Колодки Эксперт |  | Регулярная | PROxima | 0.08 | 0.00023716
AKB16-3i | Колодка 3 гн. 16А 3,5кВт c выкл. с/з Эксперт EKF PROxima | 5.11 | 6.43 | 1 | 1 | 100 | 23 Удлинители, сетевые фильтры, патроны и аксессуары | 23.06 Аксессуары | 23.06.02 Колодки Эксперт |  | Регулярная | PROxima | 0.14 | 0.0006105
AKB16-3 | Колодка 3 гн. 16А 3,5кВт с/з Эксперт EKF PROxima | 3.3 | 4.15 | 1 | 1 | 50 | 23 Удлинители, сетевые фильтры, патроны и аксессуары | 23.06 Аксессуары | 23.06.02 Колодки Эксперт |  | Регулярная | PROxima | 0.12 | 0.000384
AKB10-4 | Колодка 4 гн. 10А 2,2кВт б/з Эксперт EKF PROxima | 3.57 | 4.5 | 1 | 1 | 100 | 23 Удлинители, сетевые фильтры, патроны и аксессуары | 23.06 Аксессуары | 23.06.02 Колодки Эксперт |  | Регулярная | PROxima | 0.12 | 0.000336
AKB16-4i | Колодка 4 гн. 16А 3,5кВт c выкл. с/з Эксперт EKF PROxima | 7.5 | 9.44 | 1 | 1 | 100 | 23 Удлинители, сетевые фильтры, патроны и аксессуары | 23.06 Аксессуары | 23.06.02 Колодки Эксперт |  | Регулярная | PROxima | 0.18 | 0.00072186
AKB16-4 | Колодка 4 гн. 16А 3,5кВт с/з Эксперт EKF PROxima | 4.81 | 6.06 | 1 | 1 | 100 | 23 Удлинители, сетевые фильтры, патроны и аксессуары | 23.06 Аксессуары | 23.06.02 Колодки Эксперт |  | Регулярная | PROxima | 0.14 | 0.0004848
AKB16-6i | Колодка 6 гнезд 16А 3,5кВт c выкл. с/з Эксперт EKF PROxima | 8.45 | 10.64 | 1 | 1 | 40 | 23 Удлинители, сетевые фильтры, патроны и аксессуары | 23.06 Аксессуары | 23.06.02 Колодки Эксперт |  | Регулярная | PROxima | 0.24 | 0.0010395
AAP6-1 | Адаптер-переходник б/з бел. 6А 250В EKF PROxima | 1.17 | 1.47 | 1 | 30 | 300 | 23 Удлинители, сетевые фильтры, патроны и аксессуары | 23.06 Аксессуары |  |  | Регулярная | PROxima | 0.02 | 0.00011094
AVP10-10-rpl | Вилка плоская без заземления белая 10А 250 В EKF Proxima | 1.41 | 1.78 | 1 | 100 | 400 | 23 Удлинители, сетевые фильтры, патроны и аксессуары | 23.06 Аксессуары |  |  | Регулярная | PROxima | 0.0155 | 2.303e-05
AVP6-10 | Вилка прямая б/з бел. 6А 250В EKF PROxima | 0.87 | 1.09 | 1 | 50 | 500 | 23 Удлинители, сетевые фильтры, патроны и аксессуары | 23.06 Аксессуары |  |  | Регулярная | PROxima | 0.02 | 7.105e-05
AVP6-30 | Вилка прямая б/з черн. 6А 250В EKF PROxima | 0.87 | 1.09 | 1 | 50 | 400 | 23 Удлинители, сетевые фильтры, патроны и аксессуары | 23.06 Аксессуары |  |  | Регулярная | PROxima | 0.02 | 7.35e-05
AVP10-10-r | Вилка прямая без заземления белая 10А 250 В EKF Proxima | 1.41 | 1.77 | 1 | 100 | 400 | 23 Удлинители, сетевые фильтры, патроны и аксессуары | 23.06 Аксессуары |  |  | Регулярная | PROxima | 0.0204 | 5.184e-05
AVP16-10 | Вилка прямая с/з бел. 16А 250В EKF PROxima | 1.26 | 1.58 | 1 | 25 | 250 | 23 Удлинители, сетевые фильтры, патроны и аксессуары | 23.06 Аксессуары |  |  | Регулярная | PROxima | 0.04 | 0.0001392
AVP16-30 | Вилка прямая с/з черн. 16А 250В EKF PROxima | 1.26 | 1.58 | 1 | 25 | 250 | 23 Удлинители, сетевые фильтры, патроны и аксессуары | 23.06 Аксессуары |  |  | Регулярная | PROxima | 0.04 | 0.000144
AVP16-10-r | Вилка прямая усиленная с заземлением белая 16А 250В EKF Proxima | 2.04 | 2.57 | 1 | 75 | 300 | 23 Удлинители, сетевые фильтры, патроны и аксессуары | 23.06 Аксессуары |  |  | Регулярная | PROxima | 0.0335 | 0.000104
AVP16-30-r | Вилка прямая усиленная с заземлением черная 16А 250В EKF Proxima | 2.04 | 2.57 | 1 | 75 | 300 | 23 Удлинители, сетевые фильтры, патроны и аксессуары | 23.06 Аксессуары |  |  | Регулярная | PROxima | 0.0335 | 0.000104
AVK16-10 | Вилка с кольцом с/з бел. 16А 250В EKF PROxima | 1.27 | 1.61 | 1 | 35 | 350 | 23 Удлинители, сетевые фильтры, патроны и аксессуары | 23.06 Аксессуары |  |  | Регулярная | PROxima | 0.04 | 0.000126
AVK16-30 | Вилка с кольцом с/з черн. 16А 250В EKF PROxima | 1.27 | 1.61 | 1 | 35 | 350 | 23 Удлинители, сетевые фильтры, патроны и аксессуары | 23.06 Аксессуары |  |  | Регулярная | PROxima | 0.02 | 0.0001232
AVYF16-10 | Вилка угловая плоская с/з белая "СТЕЛС" 16А 250В EKF PROxima | 2.05 | 2.59 | 1 | 30 | 480 | 23 Удлинители, сетевые фильтры, патроны и аксессуары | 23.06 Аксессуары |  |  | Регулярная | PROxima | 0.05 | 9.188e-05
AVYF16-30 | Вилка угловая плоская с/з черная "СТЕЛС" 16А 250В EKF PROxima | 2.05 | 2.59 | 1 | 30 | 480 | 23 Удлинители, сетевые фильтры, патроны и аксессуары | 23.06 Аксессуары |  |  | Регулярная | PROxima | 0.05 | 9.188e-05
AVYS16-20 | Вилка угловая с выключателем с/з бежевая 16А 250В EKF | 1.82 | 2.29 | 1 | 24 | 480 | 23 Удлинители, сетевые фильтры, патроны и аксессуары | 23.06 Аксессуары |  |  | Регулярная | PROxima | 0.041 | 0.000144
AVYS16-10 | Вилка угловая с выключателем с/з белая 16А 250В EKF | 1.87 | 2.35 | 1 | 24 | 480 | 23 Удлинители, сетевые фильтры, патроны и аксессуары | 23.06 Аксессуары |  |  | Регулярная | PROxima | 0.041 | 0.000144
AVY16-10 | Вилка угловая с/з бел. 16А 250В EKF PROxima | 1.18 | 1.48 | 1 | 30 | 300 | 23 Удлинители, сетевые фильтры, патроны и аксессуары | 23.06 Аксессуары |  |  | Регулярная | PROxima | 0.04 | 0.00011935
AVY16-30 | Вилка угловая с/з черн. 16А 250В EKF PROxima | 1.18 | 1.48 | 1 | 30 | 300 | 23 Удлинители, сетевые фильтры, патроны и аксессуары | 23.06 Аксессуары |  |  | Регулярная | PROxima | 0.04 | 0.00012128
AVY16-10-r | Вилка угловая усиленная с заземлением белая 16А 250В EKF Proxima | 2.2 | 2.77 | 1 | 75 | 300 | 23 Удлинители, сетевые фильтры, патроны и аксессуары | 23.06 Аксессуары |  |  | Регулярная | PROxima | 0.0323 | 9.25e-05
ASG10-10 | Гнездо штепсельное б/з бел. 10А 250В EKF PROxima | 1.37 | 1.72 | 1 | 20 | 200 | 23 Удлинители, сетевые фильтры, патроны и аксессуары | 23.06 Аксессуары |  |  | Регулярная | PROxima | 0.04 | 0.00013524
ASG10-30 | Гнездо штепсельное б/з черн. 10А 250В EKF PROxima | 1.37 | 1.72 | 1 | 20 | 200 | 23 Удлинители, сетевые фильтры, патроны и аксессуары | 23.06 Аксессуары |  |  | Регулярная | PROxima | 0.04 | 0.0001449
ASGO10-30 | Гнездо штепсельное б/з черн. ПВХ 10A 250B EKF PROxima | 2.3 | 2.89 | 1 | 15 | 150 | 23 Удлинители, сетевые фильтры, патроны и аксессуары | 23.06 Аксессуары |  |  | Регулярная | PROxima | 0.08 | 0.00024299
ASG16-10 | Гнездо штепсельное с/з бел. 16А 250В EKF PROxima | 1.48 | 1.87 | 1 | 20 | 200 | 23 Удлинители, сетевые фильтры, патроны и аксессуары | 23.06 Аксессуары |  |  | Регулярная | PROxima | 0.04 | 0.0001449
ASG16-30 | Гнездо штепсельное с/з черн. 16А 250В EKF PROxima | 1.48 | 1.87 | 1 | 20 | 200 | 23 Удлинители, сетевые фильтры, патроны и аксессуары | 23.06 Аксессуары |  |  | Регулярная | PROxima | 0.04 | 0.00013284
ASGO16-30 | Гнездо штепсельное с/з черн. ПВХ 16A 250B EKF PROxima | 2.36 | 2.97 | 1 | 15 | 150 | 23 Удлинители, сетевые фильтры, патроны и аксессуары | 23.06 Аксессуары |  |  | Регулярная | PROxima | 0.08 | 0.0002209
APB6-10 | Переключатель бра бел. 6А 250В EKF PROxima | 0.79 | 0.99 | 1 | 80 | 800 | 23 Удлинители, сетевые фильтры, патроны и аксессуары | 23.06 Аксессуары |  |  | Регулярная | PROxima | 0.02 | 3e-05
APB6-30 | Переключатель бра черный 6А 250В EKF PROxima | 0.79 | 0.99 | 1 | 80 | 800 | 23 Удлинители, сетевые фильтры, патроны и аксессуары | 23.06 Аксессуары |  |  | Регулярная | PROxima | 0.02 | 3e-05
ARP6-2 | Разветвитель 2 гн. б/з плоский 6А 250B EKF PROxima | 2.76 | 3.47 | 1 | 1 | 100 | 23 Удлинители, сетевые фильтры, патроны и аксессуары | 23.06 Аксессуары |  |  | Регулярная | PROxima | 0.08 | 0.00030268
ARP16-2 | Разветвитель 2 гн. с/з плоский 16А 250B EKF PROxima | 3.71 | 4.67 | 1 | 1 | 100 | 23 Удлинители, сетевые фильтры, патроны и аксессуары | 23.06 Аксессуары |  |  | Регулярная | PROxima | 0.1 | 0.00036
ARP6-3 | Разветвитель 3 гн. б/з плоский 6А 250B EKF PROxima | 3.25 | 4.09 | 1 | 1 | 100 | 23 Удлинители, сетевые фильтры, патроны и аксессуары | 23.06 Аксессуары |  |  | Регулярная | PROxima | 0.1 | 0.00040095
ARP16-3 | Разветвитель 3 гн. с/з плоский 16А 250B EKF PROxima | 4.17 | 5.25 | 1 | 1 | 100 | 23 Удлинители, сетевые фильтры, патроны и аксессуары | 23.06 Аксессуары |  |  | Регулярная | PROxima | 0.12 | 0.0004617
ATK16-3 | Тройник 3 гн. с/з круглый бел. 16А 250В EKF PROxima | 4.52 | 5.69 | 1 | 1 | 50 | 23 Удлинители, сетевые фильтры, патроны и аксессуары | 23.06 Аксессуары |  |  | Регулярная | PROxima | 0.1 | 0.000612
ASG16-10-r | Штепсельное гнездо с заземлением белое 16А 250 В EKF Proxima | 2.14 | 2.69 | 1 | 50 | 200 | 23 Удлинители, сетевые фильтры, патроны и аксессуары | 23.06 Аксессуары |  |  | Регулярная | PROxima | 0.0307 | 0.00020808
USB02-16-310-1-10 | Удлинитель "Зевс 2.0" 10м c заземлением ПВС 3*1 16А/3,5кВт PROxima EKF | 16.8 | 21.15 | 1 | 1 | 15 | 23 Удлинители, сетевые фильтры, патроны и аксессуары | 23.09 Удлинители Зевс 2.0 |  |  | Регулярная | PROxima | 1 | 0.0023
USB02-10-275-1-10 | Удлинитель "Зевс 2.0" 10м без заземления ПВС 2*0,75 10А/2,3кВт PROxima EKF | 10.05 | 12.65 | 1 | 1 | 20 | 23 Удлинители, сетевые фильтры, патроны и аксессуары | 23.09 Удлинители Зевс 2.0 |  |  | Регулярная | PROxima | 0.62 | 0.0017
USB02-16-310-1-20 | Удлинитель "Зевс 2.0" 20м c заземлением ПВС 3*1 16А/3,5кВт PROxima EKF | 29.43 | 37.06 | 1 | 1 | 10 | 23 Удлинители, сетевые фильтры, патроны и аксессуары | 23.09 Удлинители Зевс 2.0 |  |  | Регулярная | PROxima | 1.5 | 0.0032
USB02-10-275-1-20 | Удлинитель "Зевс 2.0" 20м без заземления ПВС 2*0,75 10А/2,3кВт PROxima EKF | 17.79 | 22.4 | 1 | 1 | 14 | 23 Удлинители, сетевые фильтры, патроны и аксессуары | 23.09 Удлинители Зевс 2.0 |  |  | Регулярная | PROxima | 1 | 0.0024
USB02-16-310-1-30 | Удлинитель "Зевс 2.0" 30м c заземлением ПВС 3*1 16А/3,5кВт PROxima EKF | 42.14 | 53.06 | 1 | 1 | 8 | 23 Удлинители, сетевые фильтры, патроны и аксессуары | 23.09 Удлинители Зевс 2.0 |  |  | Регулярная | PROxima | 2 | 0.0041
USB02-10-275-1-30 | Удлинитель "Зевс 2.0" 30м без заземления ПВС 2*0,75 10А/2,3кВт PROxima EKF | 25.17 | 31.7 | 1 | 1 | 8 | 23 Удлинители, сетевые фильтры, патроны и аксессуары | 23.09 Удлинители Зевс 2.0 |  |  | Регулярная | PROxima | 1.58 | 0.0038
USB02-16-310-1-40 | Удлинитель "Зевс 2.0" 40м c заземлением ПВС 3*1 16А/3,5кВт PROxima EKF | 54.84 | 69.06 | 1 | 1 | 6 | 23 Удлинители, сетевые фильтры, патроны и аксессуары | 23.09 Удлинители Зевс 2.0 |  |  | Регулярная | PROxima | 2.5 | 0.00528
USB02-10-275-1-40 | Удлинитель "Зевс 2.0" 40м без заземления ПВС 2*0,75 10А/2,3кВт PROxima EKF | 33.03 | 41.6 | 1 | 1 | 6 | 23 Удлинители, сетевые фильтры, патроны и аксессуары | 23.09 Удлинители Зевс 2.0 |  |  | Регулярная | PROxima | 1.96 | 0.0042
USB02-16-310-1-50 | Удлинитель "Зевс 2.0" 50м c заземлением ПВС 3*1 16А/3,5кВт PROxima EKF | 67.61 | 85.13 | 1 | 1 | 5 | 23 Удлинители, сетевые фильтры, патроны и аксессуары | 23.09 Удлинители Зевс 2.0 |  |  | Регулярная | PROxima | 3 | 0.0065
USB02-10-275-1-50 | Удлинитель "Зевс 2.0" 50м без заземления ПВС 2*0,75 10А/2,3кВт PROxima EKF | 39.77 | 50.08 | 1 | 1 | 5 | 23 Удлинители, сетевые фильтры, патроны и аксессуары | 23.09 Удлинители Зевс 2.0 |  |  | Регулярная | PROxima | 2.34 | 0.0046
USRB02-10-275-1-10 | Удлинитель на рамке "Зевс 2.0" 10м без заземления ПВС 2*0,75 10А/2,3кВт PROxima EKF | 10.99 | 13.84 | 1 | 1 | 10 | 23 Удлинители, сетевые фильтры, патроны и аксессуары | 23.09 Удлинители Зевс 2.0 |  |  | Регулярная | PROxima | 0.72 | 0.0064
USRB02-16-310-1-10 | Удлинитель на рамке "Зевс 2.0" 10м с заземлением ПВС 3*1,0 16А/3,5кВт PROxima EKF | 17.61 | 22.18 | 1 | 1 | 10 | 23 Удлинители, сетевые фильтры, патроны и аксессуары | 23.09 Удлинители Зевс 2.0 |  |  | Регулярная | PROxima | 0.97 | 0.0086
USRB02-10-275-1-20 | Удлинитель на рамке "Зевс 2.0" 20м без заземления ПВС 2*0,75 10А/2,3кВт PROxima EKF | 18.88 | 23.78 | 1 | 1 | 10 | 23 Удлинители, сетевые фильтры, патроны и аксессуары | 23.09 Удлинители Зевс 2.0 |  |  | Регулярная | PROxima | 1.1 | 0.007
USRB02-16-310-1-20 | Удлинитель на рамке "Зевс 2.0" 20м с заземлением ПВС 3*1,0 16А/3,5кВт PROxima EKF | 30.38 | 38.25 | 1 | 1 | 10 | 23 Удлинители, сетевые фильтры, патроны и аксессуары | 23.09 Удлинители Зевс 2.0 |  |  | Регулярная | PROxima | 1.5 | 0.0096
USRB02-10-275-1-30 | Удлинитель на рамке "Зевс 2.0" 30м без заземления ПВС 2*0,75 10А/2,3кВт PROxima EKF | 26.33 | 33.16 | 1 | 1 | 10 | 23 Удлинители, сетевые фильтры, патроны и аксессуары | 23.09 Удлинители Зевс 2.0 |  |  | Регулярная | PROxima | 1.48 | 0.0077
USRB02-16-310-1-30 | Удлинитель на рамке "Зевс 2.0" 30м с заземлением ПВС 3*1,0 16А/3,5кВт PROxima EKF | 43.14 | 54.32 | 1 | 1 | 10 | 23 Удлинители, сетевые фильтры, патроны и аксессуары | 23.09 Удлинители Зевс 2.0 |  |  | Регулярная | PROxima | 2 | 0.0105
USRB02-10-275-1-40 | Удлинитель на рамке "Зевс 2.0" 40м без заземления ПВС 2*0,75 10А/2,3кВт PROxima EKF | 34.1 | 42.94 | 1 | 1 | 10 | 23 Удлинители, сетевые фильтры, патроны и аксессуары | 23.09 Удлинители Зевс 2.0 |  |  | Регулярная | PROxima | 1.86 | 0.0086
USRB02-16-310-1-40 | Удлинитель на рамке "Зевс 2.0" 40м с заземлением ПВС 3*1,0 16А/3,5кВт PROxima EKF | 56.47 | 71.11 | 1 | 1 | 10 | 23 Удлинители, сетевые фильтры, патроны и аксессуары | 23.09 Удлинители Зевс 2.0 |  |  | Регулярная | PROxima | 2.56 | 0.0118
UBR-6-257-4-10 | Удлинитель-рулетка 4*10 м без заземления ПВС 2*0,75 10А/2,3кВт PROxima EKF | 13.59 | 17.12 | 1 | 1 | 12 | 23 Удлинители, сетевые фильтры, патроны и аксессуары | 23.09 Удлинители Зевс 2.0 |  |  | Регулярная | PROxima | 0.8 | 0.0027
UBR-6-257-4-5 | Удлинитель-рулетка 4*5 м без заземления ПВС 2*0,75 10А/2,3кВт PROxima EKF | 9.99 | 12.58 | 1 | 1 | 12 | 23 Удлинители, сетевые фильтры, патроны и аксессуары | 23.09 Удлинители Зевс 2.0 |  |  | Регулярная | PROxima | 0.55 | 0.0027
ps-013-16-220 | Вилка переносная 013 2Р+РЕ 16А 220В IP44 EKF PROxima | 4.01 | 5.04 | 1 | 10 | 100 | 24 Силовые разъемы | 24.01 Разъемы силовые | 24.01.01 Вилки силовые переносные |  | Регулярная | PROxima | 0.126 | 0.0003121
ps-014-16-380 | Вилка переносная 014 3Р+РЕ 16А 380В IP44 EKF PROxima | 4.16 | 5.24 | 1 | 10 | 100 | 24 Силовые разъемы | 24.01 Разъемы силовые | 24.01.01 Вилки силовые переносные |  | Регулярная | PROxima | 0.14 | 0.000363
ps-015-16-380 | Вилка переносная 015 3Р+РЕ+N 16А 380В IP44 EKF PROxima | 5.43 | 6.84 | 1 | 10 | 60 | 24 Силовые разъемы | 24.01 Разъемы силовые | 24.01.01 Вилки силовые переносные |  | Регулярная | PROxima | 0.183 | 0.000468
ps-023-32-220 | Вилка переносная 023 2Р+РЕ 32А 220В IP44 EKF PROxima | 5.8 | 7.3 | 1 | 10 | 60 | 24 Силовые разъемы | 24.01 Разъемы силовые | 24.01.01 Вилки силовые переносные |  | Регулярная | PROxima | 0.203 | 0.000504
ps-024-32-380 | Вилка переносная 024 3Р+РЕ 32А 380В IP44 EKF PROxima | 6.18 | 7.79 | 1 | 10 | 60 | 24 Силовые разъемы | 24.01 Разъемы силовые | 24.01.01 Вилки силовые переносные |  | Регулярная | PROxima | 0.22 | 0.000504
ps-025-32-380 | Вилка переносная 025 3Р+РЕ+N 32А 380В IP44 EKF PROxima | 7.15 | 9 | 1 | 10 | 60 | 24 Силовые разъемы | 24.01 Разъемы силовые | 24.01.01 Вилки силовые переносные |  | Регулярная | PROxima | 0.275 | 0.0007105
ps-033-63-220 | Вилка переносная 033 2Р+РЕ 63А 220В IP67 EKF PROxima | 23.12 | 29.11 | 2 | 2 | 10 | 24 Силовые разъемы | 24.01 Разъемы силовые | 24.01.01 Вилки силовые переносные |  | Регулярная | PROxima | 0.75 | 0.0028435
ps-034-63-380 | Вилка переносная 034 3Р+РЕ 63А 380В IP67 EKF PROxima | 27.37 | 34.47 | 1 | 2 | 10 | 24 Силовые разъемы | 24.01 Разъемы силовые | 24.01.01 Вилки силовые переносные |  | Регулярная | PROxima | 0.8 | 0.0028435
ps-035-63-380 | Вилка переносная 035 3Р+РЕ+N 63А 380В IP67 EKF PROxima | 29.91 | 37.67 | 2 | 2 | 10 | 24 Силовые разъемы | 24.01 Разъемы силовые | 24.01.01 Вилки силовые переносные |  | Регулярная | PROxima | 0.85 | 0.0028435
ps-045-125-380 | Вилка переносная 045 3Р+РЕ+N 125А 380В IP67 EKF PROxima | 113.03 | 142.33 | 2 | 2 | 10 | 24 Силовые разъемы | 24.01 Разъемы силовые | 24.01.01 Вилки силовые переносные |  | Регулярная | PROxima | 1.6 | 0.00507
ps-513-16-220 | Вилка стационарная 513 2Р+РЕ 16А 220В IP44 EKF PROxima | 7.93 | 9.98 | 1 | 10 | 60 | 24 Силовые разъемы | 24.01 Разъемы силовые | 24.01.02 Вилки силовые стационарные |  | Регулярная | PROxima | 0.208 | 0.0007153
ps-514-16-380 | Вилка стационарная 514 3Р+РЕ 16А 380В IP44 EKF PROxima | 9.94 | 12.51 | 1 | 10 | 60 | 24 Силовые разъемы | 24.01 Разъемы силовые | 24.01.02 Вилки силовые стационарные |  | Регулярная | PROxima | 0.233 | 0.0007153
ps-515-16-380 | Вилка стационарная 515 3Р+РЕ+N 16А 380В IP44 EKF PROxima | 12.08 | 15.21 | 1 | 10 | 60 | 24 Силовые разъемы | 24.01 Разъемы силовые | 24.01.02 Вилки силовые стационарные |  | Регулярная | PROxima | 0.242 | 0.0007448
ps-523-32-220 | Вилка стационарная 523 2Р+РЕ 32А 220В IP44 EKF PROxima | 8.92 | 11.24 | 1 | 10 | 60 | 24 Силовые разъемы | 24.01 Разъемы силовые | 24.01.02 Вилки силовые стационарные |  | Регулярная | PROxima | 0.267 | 0.0010253
ps-524-32-380 | Вилка стационарная 524 3Р+РЕ 32А 380В IP44 EKF PROxima | 10.76 | 13.55 | 1 | 10 | 60 | 24 Силовые разъемы | 24.01 Разъемы силовые | 24.01.02 Вилки силовые стационарные |  | Регулярная | PROxima | 0.292 | 0.0010253
ps-525-32-380 | Вилка стационарная 525 3Р+РЕ+N 32А 380В IP44 EKF PROxima | 13.28 | 16.73 | 1 | 10 | 60 | 24 Силовые разъемы | 24.01 Разъемы силовые | 24.01.02 Вилки силовые стационарные |  | Регулярная | PROxima | 0.333 | 0.0011031
ps-113-16-220 | Розетка стационарная наружная 113 2Р+РЕ 16А 220В IP44 EKF PROxima | 6.54 | 8.23 | 1 | 10 | 60 | 24 Силовые разъемы | 24.01 Разъемы силовые | 24.01.03 Розетки силовые стационарные наружные |  | Регулярная | PROxima | 0.225 | 0.000756
ps-114-16-380 | Розетка стационарная наружная 114 3Р+РЕ 16А 380В IP44 EKF PROxima | 6.98 | 8.79 | 1 | 10 | 60 | 24 Силовые разъемы | 24.01 Разъемы силовые | 24.01.03 Розетки силовые стационарные наружные |  | Регулярная | PROxima | 0.25 | 0.000756
ps-115-16-380 | Розетка стационарная наружная 115 3Р+РЕ+N 16А 380В IP44 EKF PROxima | 8.15 | 10.26 | 1 | 10 | 60 | 24 Силовые разъемы | 24.01 Разъемы силовые | 24.01.03 Розетки силовые стационарные наружные |  | Регулярная | PROxima | 0.258 | 0.000756
ps-123-32-220 | Розетка стационарная наружная 123 2Р+РЕ 32А 220В IP44 EKF PROxima | 8.21 | 10.34 | 1 | 10 | 60 | 24 Силовые разъемы | 24.01 Разъемы силовые | 24.01.03 Розетки силовые стационарные наружные |  | Регулярная | PROxima | 0.283 | 0.0009975
ps-124-32-380 | Розетка стационарная наружная 124 3Р+РЕ 32А 380В IP44 EKF PROxima | 8.28 | 10.43 | 1 | 10 | 60 | 24 Силовые разъемы | 24.01 Разъемы силовые | 24.01.03 Розетки силовые стационарные наружные |  | Регулярная | PROxima | 0.292 | 0.009975
ps-125-32-380 | Розетка стационарная наружная 125 3Р+РЕ+N 32А 380В IP44 EKF PROxima | 8.3 | 10.46 | 1 | 10 | 60 | 24 Силовые разъемы | 24.01 Разъемы силовые | 24.01.03 Розетки силовые стационарные наружные |  | Регулярная | PROxima | 0.32 | 0.009975
ps-133-63-220 | Розетка стационарная наружная 133 2Р+РЕ 63А 220В IP67 EKF PROxima | 41.51 | 52.27 | 2 | 2 | 10 | 24 Силовые разъемы | 24.01 Разъемы силовые | 24.01.03 Розетки силовые стационарные наружные |  | Заказная (18) | PROxima | 1.2 | 0.0044719
ps-134-63-380 | Розетка стационарная наружная 134 3Р+РЕ 63А 380В IP67 EKF PROxima | 41.97 | 52.86 | 1 | 2 | 10 | 24 Силовые разъемы | 24.01 Разъемы силовые | 24.01.03 Розетки силовые стационарные наружные |  | Регулярная | PROxima | 1.25 | 0.0044719
ps-135-63-380 | Розетка стационарная наружная 135 3Р+РЕ+N 63А 380В IP67 EKF PROxima | 47.38 | 59.67 | 2 | 2 | 10 | 24 Силовые разъемы | 24.01 Разъемы силовые | 24.01.03 Розетки силовые стационарные наружные |  | Регулярная | PROxima | 1.3 | 0.0044719
ps-145-125-380 | Розетка стационарная наружная 145 3Р+РЕ+N 125А 380В IP67 EKF PROxima | 145.98 | 183.83 | 2 | 2 | 10 | 24 Силовые разъемы | 24.01 Разъемы силовые | 24.01.03 Розетки силовые стационарные наружные |  | Регулярная | PROxima | 2 | 0.0049815
ps-213-16-220 | Розетка переносная 213 2Р+РЕ 16А 220В IP44 EKF PROxima | 4.81 | 6.05 | 1 | 10 | 100 | 24 Силовые разъемы | 24.01 Разъемы силовые | 24.01.04 Розетки силовые переносные |  | Регулярная | PROxima | 0.15 | 0.000455
ps-214-16-380 | Розетка переносная 214 3Р+РЕ 16А 380В IP44 EKF PROxima | 5.31 | 6.69 | 1 | 10 | 100 | 24 Силовые разъемы | 24.01 Разъемы силовые | 24.01.04 Розетки силовые переносные |  | Регулярная | PROxima | 0.165 | 0.000572
ps-215-16-380 | Розетка переносная 215 3Р+РЕ+N 16А 380В IP44 EKF PROxima | 6.61 | 8.32 | 1 | 10 | 60 | 24 Силовые разъемы | 24.01 Разъемы силовые | 24.01.04 Розетки силовые переносные |  | Регулярная | PROxima | 0.367 | 0.000208
ps-223-32-220 | Розетка переносная 223 2Р+РЕ 32А 220В IP44 EKF PROxima | 6.85 | 8.62 | 1 | 10 | 60 | 24 Силовые разъемы | 24.01 Разъемы силовые | 24.01.04 Розетки силовые переносные |  | Регулярная | PROxima | 0.25 | 0.0008775
ps-224-32-380 | Розетка переносная 224 3Р+РЕ 32А 380В IP44 EKF PROxima | 6.9 | 8.68 | 1 | 10 | 60 | 24 Силовые разъемы | 24.01 Разъемы силовые | 24.01.04 Розетки силовые переносные |  | Регулярная | PROxima | 0.258 | 0.0008775
ps-225-32-380 | Розетка переносная 225 3Р+РЕ+N 32А 380В IP44 EKF PROxima | 8.53 | 10.74 | 1 | 10 | 60 | 24 Силовые разъемы | 24.01 Разъемы силовые | 24.01.04 Розетки силовые переносные |  | Регулярная | PROxima | 0.317 | 0.0002635
ps-233-63-220 | Розетка переносная 233 2Р+РЕ 63А 220В IP67 EKF PROxima | 22.77 | 28.67 | 10 | 2 | 10 | 24 Силовые разъемы | 24.01 Разъемы силовые | 24.01.04 Розетки силовые переносные |  | Заказная (18) | PROxima | 0.95 | 0.002898
ps-234-63-380 | Розетка переносная 234 3Р+РЕ 63А 380В IP67 EKF PROxima | 45.07 | 56.75 | 2 | 2 | 10 | 24 Силовые разъемы | 24.01 Разъемы силовые | 24.01.04 Розетки силовые переносные |  | Регулярная | PROxima | 1 | 0.002898
ps-235-63-380 | Розетка переносная 235 3Р+РЕ+N 63А 380В IP67 EKF PROxima | 49.16 | 61.9 | 2 | 2 | 10 | 24 Силовые разъемы | 24.01 Разъемы силовые | 24.01.04 Розетки силовые переносные |  | Регулярная | PROxima | 1.05 | 0.002898
ps-112-16-220 | Розетка 112 панельная скрытая с крышкой 2Р+PЕ 16А 220В IP44 EKF | 5.01 | 6.31 | 1 | 10 | 100 | 24 Силовые разъемы | 24.01 Разъемы силовые | 24.01.05 Розетки силовые стационарные внутренние |  | Регулярная | PROxima | 0.05 | 0.000156
ps-413-16-220 | Розетка стационарная внутренняя 413 2Р+РЕ 16А 220В IP44 EKF PROxima | 6.13 | 7.72 | 1 | 10 | 100 | 24 Силовые разъемы | 24.01 Разъемы силовые | 24.01.05 Розетки силовые стационарные внутренние |  | Регулярная | PROxima | 0.12 | 0.0051
ps-414-16-380 | Розетка стационарная внутренняя 414 3Р+РЕ 16А 380В IP44 EKF PROxima | 8.06 | 10.15 | 1 | 10 | 60 | 24 Силовые разъемы | 24.01 Разъемы силовые | 24.01.05 Розетки силовые стационарные внутренние |  | Регулярная | PROxima | 0.175 | 0.0051
ps-415-16-380 | Розетка стационарная внутренняя 415 3Р+РЕ+N 16А 380В IP44 EKF PROxima | 8.92 | 11.23 | 1 | 10 | 60 | 24 Силовые разъемы | 24.01 Разъемы силовые | 24.01.05 Розетки силовые стационарные внутренние |  | Регулярная | PROxima | 0.2 | 0.0051
ps-423-32-220 | Розетка стационарная внутренняя 423 2Р+РЕ 32А 220В IP44 EKF PROxima | 8.7 | 10.96 | 1 | 10 | 60 | 24 Силовые разъемы | 24.01 Разъемы силовые | 24.01.05 Розетки силовые стационарные внутренние |  | Регулярная | PROxima | 0.225 | 0.000722
ps-424-32-380 | Розетка стационарная внутренняя 424 3Р+РЕ 32А 380В IP44 EKF PROxima | 9.92 | 12.49 | 1 | 10 | 60 | 24 Силовые разъемы | 24.01 Разъемы силовые | 24.01.05 Розетки силовые стационарные внутренние |  | Регулярная | PROxima | 0.242 | 0.000722
ps-425-32-380 | Розетка стационарная внутренняя 425 3Р+РЕ+N 32А 380В IP44 EKF PROxima | 11.13 | 14.01 | 1 | 10 | 60 | 24 Силовые разъемы | 24.01 Разъемы силовые | 24.01.05 Розетки силовые стационарные внутренние |  | Регулярная | PROxima | 0.258 | 0.000722
ps-1012-16-220 | Розетка двухлучевая 1012 2Р+РЕ 16А 220В IP44 EKF PROxima | 14.98 | 18.87 | 1 | 5 | 20 | 24 Силовые разъемы | 24.01 Разъемы силовые | 24.01.06 Розетки двух и трех лучевые |  | Заказная (18) | PROxima | 0.425 | 0.0019425
ps-1012-214-380 | Розетка двухлучевая 1012-214 3Р+РЕ 16А 380В IP44 EKF PROxima | 25.76 | 32.43 | 1 | 5 | 20 | 24 Силовые разъемы | 24.01 Разъемы силовые | 24.01.06 Розетки двух и трех лучевые |  | Заказная (18) | PROxima | 0.425 | 0.0022468
ps-1012-4h-16-110 | Розетка двухлучевая 1012-4h 2Р+РЕ 16А 110В IP44 EKF PROxima | 21.98 | 27.68 | 20 | 5 | 20 | 24 Силовые разъемы | 24.01 Разъемы силовые | 24.01.06 Розетки двух и трех лучевые |  | Выводимая из ассортимента | PROxima | 0.5 | 0.00189
ps-1013-16-220 | Розетка трехлучевая 1013 2Р+РЕ 16А 220В IP44 EKF PROxima | 27.79 | 34.99 | 1 | 5 | 20 | 24 Силовые разъемы | 24.01 Разъемы силовые | 24.01.06 Розетки двух и трех лучевые |  | Заказная (18) | PROxima | 0.625 | 0.0024188
ps-1013-214-16-380 | Розетка трехлучевая 1013-214 3Р+РЕ 16А 380В IP44 EKF PROxima | 32.65 | 41.12 | 1 | 5 | 20 | 24 Силовые разъемы | 24.01 Разъемы силовые | 24.01.06 Розетки двух и трех лучевые |  | Заказная (18) | PROxima | 0.7 | 0.0024188
ps-1013-4h-16-110 | Розетка трехлучевая 1013-4h 2Р+РЕ 16А 110В IP44 EKF PROxima | 25.66 | 32.31 | 1 | 5 | 20 | 24 Силовые разъемы | 24.01 Разъемы силовые | 24.01.06 Розетки двух и трех лучевые |  | Заказная (18) | PROxima | 0.625 | 0.0024188
RPS-011-16-230-44 | Вилка прямая каучуковая 230В, 2P+PE, 16A, IP44 EKF | 2.18 | 2.75 | 1 | 24 | 240 | 24 Силовые разъемы | 24.02 Разъемы силовые каучуковые IP44 | 24.02.01 Разъемы силовые каучуковые IP44 Basic |  | Регулярная | Basic | 0.08 | 0.00017993
RPS-021-32-380-44 | Вилка прямая каучуковая 380В, 3P+PE, 32A, IP44 EKF | 8.57 | 10.79 | 1 | 6 | 60 | 24 Силовые разъемы | 24.02 Разъемы силовые каучуковые IP44 | 24.02.01 Разъемы силовые каучуковые IP44 Basic |  | Регулярная | Basic | 0.068 | 7.6e-07
RPS-017-16-230-44 | Вилка угловая каучуковая с кольцом 230В 2P+PE 16A IP44 EKF | 2.62 | 3.3 | 1 | 24 | 240 | 24 Силовые разъемы | 24.02 Разъемы силовые каучуковые IP44 | 24.02.01 Разъемы силовые каучуковые IP44 Basic |  | Регулярная | Basic | 0.135 | 0.0002011
RPS-018-16-230-44 | Роз. двухмест. с защит. крышками каучуковая 230В 2P+PE 16A IP44 EKF | 6.59 | 8.3 | 1 | 1 | 72 | 24 Силовые разъемы | 24.02 Разъемы силовые каучуковые IP44 | 24.02.01 Разъемы силовые каучуковые IP44 Basic |  | Регулярная | Basic | 0.232 | 6.3e-07
RPS-014-16-230-44 | Розетка настенная с защитной крышкой каучуковая 230В 2P+PE 16A IP44 EKF | 4.39 | 5.52 | 1 | 12 | 120 | 24 Силовые разъемы | 24.02 Разъемы силовые каучуковые IP44 | 24.02.01 Разъемы силовые каучуковые IP44 Basic |  | Регулярная | Basic | 0.12 | 0.0018216
RPS-019-16-230-44 | Розетка настенная с защитной крышкой каучуковая наклонная 230В 2P+PE 16A IP44 EKF | 4.83 | 6.08 | 1 | 10 | 100 | 24 Силовые разъемы | 24.02 Разъемы силовые каучуковые IP44 | 24.02.01 Разъемы силовые каучуковые IP44 Basic |  | Регулярная | Basic | 0.133 | 2.29e-06
RPS-023-32-380-44 | Розетка настенная с защитной крышкой каучуковая наклонная 380В 3P+PE 32A IP44 EKF | 10.86 | 13.67 | 1 | 1 | 24 | 24 Силовые разъемы | 24.02 Разъемы силовые каучуковые IP44 | 24.02.01 Разъемы силовые каучуковые IP44 Basic |  | Регулярная | Basic | 0.104 | 2.7e-07
RPS-012-16-230-44 | Розетка переносная с защитной крышкой каучуковая 230В 2P+PE 16A IP44 EKF | 3.72 | 4.69 | 1 | 15 | 150 | 24 Силовые разъемы | 24.02 Разъемы силовые каучуковые IP44 | 24.02.01 Разъемы силовые каучуковые IP44 Basic |  | Регулярная | Basic | 0.11 | 0.0018216
RPS-022-32-380-44 | Розетка переносная с защитной крышкой каучуковая 380В 3P+PE 32A IP44 EKF | 9.72 | 12.24 | 1 | 6 | 60 | 24 Силовые разъемы | 24.02 Разъемы силовые каучуковые IP44 | 24.02.01 Разъемы силовые каучуковые IP44 Basic |  | Регулярная | Basic | 0.093 | 3.3e-07
RPS-015-16-230-44 | Розетка трехместная с защит. крышками каучуковая 230В 2P+PE 16A IP44 EKF | 10.33 | 13.01 | 1 | 1 | 36 | 24 Силовые разъемы | 24.02 Разъемы силовые каучуковые IP44 | 24.02.01 Разъемы силовые каучуковые IP44 Basic |  | Регулярная | Basic | 0.064 | 0.0029642
RPS-020-16-230-44 | Розетка четырехместная с защит. крышками каучуковая 230В 2P+PE 16A IP44 EKF | 11 | 13.85 | 1 | 1 | 30 | 24 Силовые разъемы | 24.02 Разъемы силовые каучуковые IP44 | 24.02.01 Разъемы силовые каучуковые IP44 Basic |  | Регулярная | Basic | 0.397 | 9.6e-07
RPS-011-16-230-44-rr | Вилка красная каучуковая прямая 230В 2P+PE 16A IP44 EKF PRO | 2.84 | 3.57 | 1 | 50 | 300 | 24 Силовые разъемы | 24.02 Разъемы силовые каучуковые IP44 | 24.02.02 Разъемы силовые каучуковые IP44 Proxima |  | Регулярная | PROxima | 0.08 | 0.00020374
RPS-011-16-230-44-ro | Вилка оранжевая каучуковая прямая 230В 2P+PE 16A IP44 EKF PRO | 2.84 | 3.57 | 1 | 50 | 300 | 24 Силовые разъемы | 24.02 Разъемы силовые каучуковые IP44 | 24.02.02 Разъемы силовые каучуковые IP44 Proxima |  | Регулярная | PROxima | 0.08 | 0.00020376
RPS-011-16-230-44-r | Вилка прямая каучуковая 230В 2P+PE 16A IP44 EKF PRO | 2.58 | 3.25 | 1 | 50 | 300 | 24 Силовые разъемы | 24.02 Разъемы силовые каучуковые IP44 | 24.02.02 Разъемы силовые каучуковые IP44 Proxima |  | Регулярная | PROxima | 0.08 | 0.00020376
RPS-017-16-230-44-r | Вилка угловая каучуковая 230В 2P+PE 16A IP44 EKF PRO | 2.43 | 3.06 | 1 | 50 | 300 | 24 Силовые разъемы | 24.02 Разъемы силовые каучуковые IP44 | 24.02.02 Разъемы силовые каучуковые IP44 Proxima |  | Регулярная | PROxima | 0.06 | 0.00014314
RPS-018-16-230-44-r | Роз. двухмест. с защит. крышками каучуковая 230В 2P+PE 16A IP44 EKF PRO | 7.12 | 8.97 | 1 | 18 | 108 | 24 Силовые разъемы | 24.02 Разъемы силовые каучуковые IP44 | 24.02.02 Разъемы силовые каучуковые IP44 Proxima |  | Регулярная | PROxima | 0.232 | 0.00064031
RPS-014-16-230-44-r | Роз. одномест. с защит. крышкой каучуковая 230В 2P+PE 16A IP44 EKF PRO | 5.15 | 6.48 | 1 | 30 | 180 | 24 Силовые разъемы | 24.02 Разъемы силовые каучуковые IP44 | 24.02.02 Разъемы силовые каучуковые IP44 Proxima |  | Регулярная | PROxima | 0.13 | 0.0003272
RPS-012-16-230-44-r | Роз. перенос. с защитной крышкой каучуковая 230В 2P+PE 16A IP44 EKF PRO | 4.06 | 5.11 | 1 | 40 | 240 | 24 Силовые разъемы | 24.02 Разъемы силовые каучуковые IP44 | 24.02.02 Разъемы силовые каучуковые IP44 Proxima |  | Регулярная | PROxima | 0.11 | 0.00027442
RPS-012-16-230-44-ro | Роз. перенос. с защитной крышкой оранжевая каучуковая 230В 2P+PE 16A IP44 EKF PRO | 3.65 | 4.6 | 1 | 40 | 240 | 24 Силовые разъемы | 24.02 Разъемы силовые каучуковые IP44 | 24.02.02 Разъемы силовые каучуковые IP44 Proxima |  | Регулярная | PROxima | 0.11 | 0.00027442
RPS-015-16-230-44-r | Роз. трехмест. с защит. крышками каучуковая 230В 2P+PE 16A IP44 EKF PRO | 10.54 | 13.27 | 1 | 12 | 72 | 24 Силовые разъемы | 24.02 Разъемы силовые каучуковые IP44 | 24.02.02 Разъемы силовые каучуковые IP44 Proxima |  | Регулярная | PROxima | 0.64 | 0.00079094
RPS-020-16-230-44-r | Роз. четырехмест. с защит. крышками каучуковая 230В 2P+PE 16A IP44 EKF PRO | 12.23 | 15.4 | 1 | 10 | 60 | 24 Силовые разъемы | 24.02 Разъемы силовые каучуковые IP44 | 24.02.02 Разъемы силовые каучуковые IP44 Proxima |  | Регулярная | PROxima | 0.72 | 0.00093727
AS-250-В-02 | Вилка для разъема РШ-ВШ 32А 250В 2P+PE карболитовая черн. EKF | 3.36 | 4.23 | 1 | 10 | 200 | 24 Силовые разъемы | 24.03 Разъемы РШ-ВШ |  |  | Новая | PROxima | 0.1 | 0.00016
AS-250-В-01 | Вилка для разъема РШ-ВШ 32А 250В 2P+PE пластиковая бел. EKF | 3.26 | 4.1 | 1 | 10 | 200 | 24 Силовые разъемы | 24.03 Разъемы РШ-ВШ |  |  | Новая | PROxima | 0.085 | 0.00016
AS-250-O-03 | Разъем РШ-ВШ 32А 250В 2P+PE (ОУ) карболитовый черный EKF PROxima | 4.42 | 5.56 | 1 | 6 | 72 | 24 Силовые разъемы | 24.03 Разъемы РШ-ВШ |  |  | Регулярная | PROxima | 0.135 | 0.00051111
AS-250-O-01 | Разъем РШ-ВШ 32А 250В 2P+PE (ОУ) пластиковый бел. EKF PROxima | 4.81 | 6.06 | 1 | 6 | 72 | 24 Силовые разъемы | 24.03 Разъемы РШ-ВШ |  |  | Регулярная | PROxima | 0.1416 | 0.00048189
AS-250-H-02 | Разъем РШ-ВШ 32А 250В 2P+PE (СУ) пластиковый бел. EKF PROxima | 5.66 | 7.12 | 1 | 6 | 72 | 24 Силовые разъемы | 24.03 Разъемы РШ-ВШ |  |  | Регулярная | PROxima | 0.165 | 0.00059695
AS-380-O-04 | Разъем РШ-ВШ 32А 380В 3P+PE (ОУ) карболитовый черный EKF PROxima | 5.24 | 6.59 | 1 | 6 | 72 | 24 Силовые разъемы | 24.03 Разъемы РШ-ВШ |  |  | Регулярная | PROxima | 0.24 | 0.00049304
ps-0142-16-380 | Вилка переносная 0142 3Р+РЕ 16А 380В IP67 EKF PROxima | 8.03 | 10.11 | 1 | 10 | 60 | 24 Силовые разъемы | 24.04 Разъемы силовые промышленные IP67 | 24.04.01 Вилки силовые переносные |  | Регулярная | PROxima | 0.217 | 0.00035805
ps-0152-16-380 | Вилка переносная 0152 3Р+РЕ+N 16А 380В IP67 EKF PROxima | 9.68 | 12.19 | 1 | 10 | 60 | 24 Силовые разъемы | 24.04 Разъемы силовые промышленные IP67 | 24.04.01 Вилки силовые переносные |  | Регулярная | PROxima | 0.217 | 0.00035805
ps-0242-32-380 | Вилка переносная 0242 3Р+РЕ 32А 380В IP67 EKF PROxima | 12.18 | 15.34 | 1 | 10 | 60 | 24 Силовые разъемы | 24.04 Разъемы силовые промышленные IP67 | 24.04.01 Вилки силовые переносные |  | Регулярная | PROxima | 0.267 | 0.0004992
ps-0252-32-380 | Вилка переносная 0252 3Р+РЕ+N 32А 380В IP67 EKF PROxima | 14.36 | 18.09 | 1 | 10 | 60 | 24 Силовые разъемы | 24.04 Разъемы силовые промышленные IP67 | 24.04.01 Вилки силовые переносные |  | Регулярная | PROxima | 0.283 | 0.000609
ps-0342-63-380 | Вилка переносная 0342 3Р+РЕ 63А 380В IP67 EKF PROxima | 43.47 | 54.74 | 2 | 2 | 10 | 24 Силовые разъемы | 24.04 Разъемы силовые промышленные IP67 | 24.04.01 Вилки силовые переносные |  | Регулярная | PROxima | 1.25 | 0.0036547
ps-0352-63-380 | Вилка переносная 0352 3Р+РЕ+N 63А 380В IP67 EKF PROxima | 45.85 | 57.74 | 2 | 2 | 10 | 24 Силовые разъемы | 24.04 Разъемы силовые промышленные IP67 | 24.04.01 Вилки силовые переносные |  | Регулярная | PROxima | 1.25 | 0.0035708
ps-0442-125-380 | Вилка переносная 0442 3Р+РЕ 125А 380В IP67 EKF PROxima | 112.54 | 141.72 | 2 | 2 | 10 | 24 Силовые разъемы | 24.04 Разъемы силовые промышленные IP67 | 24.04.01 Вилки силовые переносные |  | Регулярная | PROxima | 1.4 | 0.004732
ps-0452-125-380 | Вилка переносная 0452 3Р+РЕ+N 125А 380В IP67 EKF PROxima | 123.16 | 155.09 | 2 | 2 | 10 | 24 Силовые разъемы | 24.04 Разъемы силовые промышленные IP67 | 24.04.01 Вилки силовые переносные |  | Регулярная | PROxima | 1.4 | 0.004732
ps-2142-16-380 | Розетка переносная 2142 3Р+РЕ 16А 380В IP67 EKF PROxima | 10.1 | 12.72 | 1 | 10 | 60 | 24 Силовые разъемы | 24.04 Разъемы силовые промышленные IP67 | 24.04.02 Розетки силовые переносные |  | Регулярная | PROxima | 0.217 | 0.00031894
ps-2152-16-380 | Розетка переносная 2152 3Р+РЕ+N 16А 380В IP67 EKF PROxima | 11.85 | 14.92 | 1 | 10 | 60 | 24 Силовые разъемы | 24.04 Разъемы силовые промышленные IP67 | 24.04.02 Розетки силовые переносные |  | Регулярная | PROxima | 0.283 | 0.00044136
ps-2242-32-380 | Розетка переносная 2242 3Р+РЕ 32А 380В IP67 EKF PROxima | 13.93 | 17.54 | 1 | 10 | 60 | 24 Силовые разъемы | 24.04 Разъемы силовые промышленные IP67 | 24.04.02 Розетки силовые переносные |  | Регулярная | PROxima | 0.283 | 0.0004992
ps-2252-32-380 | Розетка переносная 2252 3Р+РЕ+N 32А 380В IP67 EKF PROxima | 15.91 | 20.03 | 1 | 10 | 60 | 24 Силовые разъемы | 24.04 Разъемы силовые промышленные IP67 | 24.04.02 Розетки силовые переносные |  | Регулярная | PROxima | 0.283 | 0.000609
ps-2342-63-380 | Розетка переносная 2342 3Р+РЕ 63А 380В IP67 EKF PROxima | 48.41 | 60.96 | 2 | 2 | 10 | 24 Силовые разъемы | 24.04 Разъемы силовые промышленные IP67 | 24.04.02 Розетки силовые переносные |  | Регулярная | PROxima | 1.25 | 0.0036547
ps-2352-63-380 | Розетка переносная 2352 3Р+РЕ+N 63А 380В IP67 EKF PROxima | 53.25 | 67.06 | 2 | 2 | 10 | 24 Силовые разъемы | 24.04 Разъемы силовые промышленные IP67 | 24.04.02 Розетки силовые переносные |  | Регулярная | PROxima | 1.25 | 0.0036547
ps-2442-125-380 | Розетка переносная 2442 3Р+РЕ 125А 380В IP67 EKF PROxima | 123.65 | 155.7 | 2 | 2 | 10 | 24 Силовые разъемы | 24.04 Разъемы силовые промышленные IP67 | 24.04.02 Розетки силовые переносные |  | Регулярная | PROxima | 1.7 | 0.004875
ps-2452-125-380 | Розетка переносная 2452 3Р+РЕ+N 125А 380В IP67 EKF PROxima | 130.06 | 163.78 | 2 | 2 | 10 | 24 Силовые разъемы | 24.04 Разъемы силовые промышленные IP67 | 24.04.02 Розетки силовые переносные |  | Регулярная | PROxima | 1.7 | 0.004875
ps-1142-16-380 | Розетка стационарная наружная 1142 3Р+РЕ 16А 380В IP67 EKF PROxima | 16.64 | 20.96 | 1 | 10 | 60 | 24 Силовые разъемы | 24.04 Разъемы силовые промышленные IP67 | 24.04.03 Розетки силовые стационарные наружные |  | Регулярная | PROxima | 0.283 | 0.000609
ps-1152-16-380 | Розетка стационарная наружная 1152 3Р+РЕ+N 16А 380В IP67 EKF PROxima | 15.34 | 19.31 | 1 | 10 | 60 | 24 Силовые разъемы | 24.04 Разъемы силовые промышленные IP67 | 24.04.03 Розетки силовые стационарные наружные |  | Регулярная | PROxima | 0.283 | 0.000609
ps-1242-32-380 | Розетка стационарная наружная 1242 3Р+РЕ 32А 380В IP67 EKF PROxima | 17.94 | 22.59 | 1 | 10 | 60 | 24 Силовые разъемы | 24.04 Разъемы силовые промышленные IP67 | 24.04.03 Розетки силовые стационарные наружные |  | Регулярная | PROxima | 0.367 | 0.0007866
ps-1252-32-380 | Розетка стационарная наружная 1252 3Р+РЕ+N 32А 380В IP67 EKF PROxima | 21.08 | 26.55 | 1 | 10 | 60 | 24 Силовые разъемы | 24.04 Разъемы силовые промышленные IP67 | 24.04.03 Розетки силовые стационарные наружные |  | Регулярная | PROxima | 0.367 | 0.0007866
ps-1342-63-380 | Розетка стационарная наружная 1342 3Р+РЕ 63А 380В IP67 EKF PROxima | 54.97 | 69.22 | 2 | 2 | 10 | 24 Силовые разъемы | 24.04 Разъемы силовые промышленные IP67 | 24.04.03 Розетки силовые стационарные наружные |  | Регулярная | PROxima | 1.1 | 0.00555
ps-1352-63-380 | Розетка стационарная наружная 1352 3Р+РЕ+N 63А 380В IP67 EKF PROxima | 62.28 | 78.43 | 2 | 2 | 10 | 24 Силовые разъемы | 24.04 Разъемы силовые промышленные IP67 | 24.04.03 Розетки силовые стационарные наружные |  | Регулярная | PROxima | 1.1 | 0.00555
ps-1442-125-380 | Розетка стационарная наружная 1442 3Р+РЕ 125А 380В IP67 EKF PROxima | 149.33 | 188.04 | 2 | 2 | 10 | 24 Силовые разъемы | 24.04 Разъемы силовые промышленные IP67 | 24.04.03 Розетки силовые стационарные наружные |  | Регулярная | PROxima | 1.6 | 0.010032
ps-1452-125-380 | Розетка стационарная наружная 1452 3Р+РЕ+N 125А 380В IP67 EKF PROxima | 153.47 | 193.25 | 2 | 2 | 10 | 24 Силовые разъемы | 24.04 Разъемы силовые промышленные IP67 | 24.04.03 Розетки силовые стационарные наружные |  | Регулярная | PROxima | 1.6 | 0.010032
ps-3142-16-380 | Розетка стационарная внутренняя 3142 3Р+РЕ 16А 380В IP67 EKF PROxima | 9.3 | 11.71 | 1 | 10 | 60 | 24 Силовые разъемы | 24.04 Разъемы силовые промышленные IP67 | 24.04.04 Розетки силовые стационарные внутренние прямые |  | Регулярная | PROxima | 0.133 | 0.00025691
ps-3152-16-380 | Розетка стационарная внутренняя 3152 3Р+РЕ+N 16А 380В IP67 EKF PROxima | 11.47 | 14.45 | 1 | 10 | 60 | 24 Силовые разъемы | 24.04 Разъемы силовые промышленные IP67 | 24.04.04 Розетки силовые стационарные внутренние прямые |  | Регулярная | PROxima | 0.267 | 0.0004284
ps-3242-32-380 | Розетка стационарная внутренняя 3242 3Р+РЕ 32А 380В IP67 EKF PROxima | 13.58 | 17.1 | 1 | 10 | 60 | 24 Силовые разъемы | 24.04 Разъемы силовые промышленные IP67 | 24.04.04 Розетки силовые стационарные внутренние прямые |  | Регулярная | PROxima | 0.267 | 0.0004284
ps-3252-32-380 | Розетка стационарная внутренняя 3252 3Р+РЕ+N 32А 380В IP67 EKF PROxima | 15.42 | 19.42 | 1 | 10 | 60 | 24 Силовые разъемы | 24.04 Разъемы силовые промышленные IP67 | 24.04.04 Розетки силовые стационарные внутренние прямые |  | Регулярная | PROxima | 0.267 | 0.00025603
ps-3342-63-380 | Розетка стационарная внутренняя 3342 3Р+РЕ 63А 380В IP67 EKF PROxima | 48.61 | 61.21 | 1 | 4 | 20 | 24 Силовые разъемы | 24.04 Разъемы силовые промышленные IP67 | 24.04.04 Розетки силовые стационарные внутренние прямые |  | Регулярная | PROxima | 0.625 | 0.00198
ps-3352-63-380 | Розетка стационарная внутренняя 3352 3Р+РЕ+N 63А 380В IP67 EKF PROxima | 53.15 | 66.94 | 1 | 2 | 20 | 24 Силовые разъемы | 24.04 Разъемы силовые промышленные IP67 | 24.04.04 Розетки силовые стационарные внутренние прямые |  | Регулярная | PROxima | 0.625 | 0.00198
ps-3442-125-380 | Розетка стационарная внутренняя 3442 3Р+РЕ 125А 380В IP67 EKF PROxima | 111.03 | 139.81 | 2 | 2 | 20 | 24 Силовые разъемы | 24.04 Разъемы силовые промышленные IP67 | 24.04.04 Розетки силовые стационарные внутренние прямые |  | Регулярная | PROxima | 0.85 | 0.0027
ps-3452-125-380 | Розетка стационарная внутренняя 3452 3Р+РЕ+N 125А 380В IP67 EKF PROxima | 130.15 | 163.89 | 1 | 4 | 20 | 24 Силовые разъемы | 24.04 Разъемы силовые промышленные IP67 | 24.04.04 Розетки силовые стационарные внутренние прямые |  | Регулярная | PROxima | 0.85 | 0.0027
ps-4142-16-380 | Розетка стационарная внутренняя угловая 4142 3Р+РЕ 16А 380В IP67 EKF PROxima | 9.42 | 11.86 | 1 | 10 | 60 | 24 Силовые разъемы | 24.04 Разъемы силовые промышленные IP67 | 24.04.05 Розетки силовые стационарные внутренние угловые |  | Регулярная | PROxima | 0.267 | 0.00035126
ps-4152-16-380 | Розетка стационарная внутренняя угловая 4152 3Р+РЕ+N 16А 380В IP67 EKF PROxima | 11.09 | 13.97 | 1 | 10 | 60 | 24 Силовые разъемы | 24.04 Разъемы силовые промышленные IP67 | 24.04.05 Розетки силовые стационарные внутренние угловые |  | Регулярная | PROxima | 0.267 | 0.0004284
ps-4242-32-380 | Розетка стационарная внутренняя угловая 4242 3Р+РЕ 32А 380В IP67 EKF PROxima | 13.83 | 17.42 | 1 | 10 | 60 | 24 Силовые разъемы | 24.04 Разъемы силовые промышленные IP67 | 24.04.05 Розетки силовые стационарные внутренние угловые |  | Регулярная | PROxima | 0.267 | 0.0004992
ps-4252-32-380 | Розетка стационарная внутренняя угловая 4252 3Р+РЕ+N 32А 380В IP67 EKF PROxima | 15.93 | 20.07 | 1 | 10 | 60 | 24 Силовые разъемы | 24.04 Разъемы силовые промышленные IP67 | 24.04.05 Розетки силовые стационарные внутренние угловые |  | Регулярная | PROxima | 0.267 | 0.0004992
ps-4342-63-380 | Розетка стационарная внутренняя угловая 4342 3Р+РЕ 63А 380В IP67 EKF PROxima | 42.96 | 54.09 | 1 | 4 | 20 | 24 Силовые разъемы | 24.04 Разъемы силовые промышленные IP67 | 24.04.05 Розетки силовые стационарные внутренние угловые |  | Регулярная | PROxima | 0.625 | 0.00198
ps-4352-63-380 | Розетка стационарная внутренняя угловая 4352 3Р+РЕ+N 63А 380В IP67 EKF PROxima | 47.34 | 59.61 | 1 | 4 | 20 | 24 Силовые разъемы | 24.04 Разъемы силовые промышленные IP67 | 24.04.05 Розетки силовые стационарные внутренние угловые |  | Регулярная | PROxima | 0.625 | 0.00198
ps-4442-125-380 | Розетка стационарная внутренняя угловая 4442 3Р+РЕ 125А 380В IP67 EKF PROxima | 130.25 | 164.02 | 1 | 4 | 20 | 24 Силовые разъемы | 24.04 Разъемы силовые промышленные IP67 | 24.04.05 Розетки силовые стационарные внутренние угловые |  | Регулярная | PROxima | 0.85 | 0.0027
ps-4452-125-380 | Розетка стационарная внутренняя угловая 4452 3Р+РЕ+N 125А 380В IP67 EKF PROxima | 131.93 | 166.14 | 1 | 4 | 20 | 24 Силовые разъемы | 24.04 Разъемы силовые промышленные IP67 | 24.04.05 Розетки силовые стационарные внутренние угловые |  | Регулярная | PROxima | 0.85 | 0.0027
dd-ms-E27 | ИК датчик движения E27 60Вт 360гр. до 7м IP20 EKF PROxima | 13.9 | 17.5 | 1 | 1 | 50 | 25 Управление освещением, аварийное освещение, бытовые звонки | 25.01 ИК датчики движения |  |  | Регулярная | PROxima | 0.12 | 0.000432
dd-ms-01-w | ИК датчик движения MS-01 бел. на прожектор 1200Вт 120гр. до 12м IP44 EKF PROxima | 11.51 | 14.49 | 1 | 1 | 60 | 25 Управление освещением, аварийное освещение, бытовые звонки | 25.01 ИК датчики движения |  |  | Заказная | PROxima | 0.34 | 0.000935
dd-ms-01-b | ИК датчик движения MS-01 черный на прожектор 1200Вт 120гр. до 12м IP44 EKF PROxima | 12.47 | 15.7 | 1 | 1 | 60 | 25 Управление освещением, аварийное освещение, бытовые звонки | 25.01 ИК датчики движения |  |  | Заказная | PROxima | 0.34 | 0.000935
dd-ms-21B | ИК датчик движения встраив. 1200Вт 140гр. до 9м IP20 MS-21B EKF PROxima | 10.3 | 12.97 | 1 | 1 | 100 | 25 Управление освещением, аварийное освещение, бытовые звонки | 25.01 ИК датчики движения |  |  | Заказная (18) | PROxima | 0.129 | 0.00042188
dd-ms-100 | ИК датчик движения встраив. 1200Вт 360гр. до 6м IP20 EKF PROxima | 15.48 | 19.49 | 1 | 1 | 50 | 25 Управление освещением, аварийное освещение, бытовые звонки | 25.01 ИК датчики движения |  |  | Регулярная | PROxima | 0.082 | 0.000456
dd-ms-2000 | ИК датчик движения встраив. 500Вт 160гр. до 9м IP20 MS-2000 EKF PROxima | 13.98 | 17.61 | 1 | 1 | 100 | 25 Управление освещением, аварийное освещение, бытовые звонки | 25.01 ИК датчики движения |  |  | Регулярная | PROxima | 0.16 | 0.0004335
dd-ms-19B | ИК датчик движения встраив. 600Вт 120гр. до 9м IP20 MS-19B EKF PROxima | 10.34 | 13.02 | 1 | 1 | 100 | 25 Управление освещением, аварийное освещение, бытовые звонки | 25.01 ИК датчики движения |  |  | Заказная | PROxima | 0.411 | 0.000405
dd-ms-200 | ИК датчик движения встраиваемый 800Вт 360гр. до 6м IP20 dd-ms-200 EKF | 16.4 | 20.65 | 1 | 1 | 100 | 25 Управление освещением, аварийное освещение, бытовые звонки | 25.01 ИК датчики движения |  |  | Регулярная | PROxima | 0.06 | 0.00033782
dd-ms-300 | ИК датчик движения встраиваемый поворотный 800Вт 360гр. до 8м IP20 dd-ms-300 EKF | 12.85 | 16.18 | 1 | 1 | 50 | 25 Управление освещением, аварийное освещение, бытовые звонки | 25.01 ИК датчики движения |  |  | Выводимая из ассортимента | PROxima | 0.106 | 0.00058663
dd-ms-118B | ИК датчик движения наст. 1200Вт 180гр. до 12м IP44 MS-118B EKF PROxima | 14.18 | 17.86 | 1 | 1 | 50 | 25 Управление освещением, аварийное освещение, бытовые звонки | 25.01 ИК датчики движения |  |  | Регулярная | PROxima | 0.304 | 0.00079688
dd-ms-16C | ИК датчик движения наст. 1200Вт 180гр. до 12м IP44 MS-16C EKF PROxima | 13.38 | 16.84 | 1 | 1 | 50 | 25 Управление освещением, аварийное освещение, бытовые звонки | 25.01 ИК датчики движения |  |  | Регулярная | PROxima | 0.3 | 0.001471
dd-ms-16Cb | ИК датчик движения наст. 1200Вт 180гр. до 12м IP44 MS-16Cb черный EKF PROxima | 12.51 | 15.76 | 1 | 1 | 50 | 25 Управление освещением, аварийное освещение, бытовые звонки | 25.01 ИК датчики движения |  |  | Регулярная | PROxima | 0.3 | 0.0014706
dd-ms-38 | ИК датчик движения наст. 1200Вт 180гр. до 12м IP44 MS-38 EKF PROxima | 13.6 | 17.13 | 1 | 1 | 50 | 25 Управление освещением, аварийное освещение, бытовые звонки | 25.01 ИК датчики движения |  |  | Регулярная | PROxima | 0.0958 | 0.0004
dd-ms-39 | ИК датчик движения наст. 1200Вт 180гр. до 12м IP44 MS-39 EKF PROxima | 12.86 | 16.2 | 1 | 1 | 50 | 25 Управление освещением, аварийное освещение, бытовые звонки | 25.01 ИК датчики движения |  |  | Регулярная | PROxima | 0.222 | 0.000702
dd-ms-39b | ИК датчик движения наст. 1200Вт 180гр. до 12м IP44 MS-39b черный EKF PROxima | 12.25 | 15.43 | 1 | 1 | 50 | 25 Управление освещением, аварийное освещение, бытовые звонки | 25.01 ИК датчики движения |  |  | Регулярная | PROxima | 0.222 | 0.000702
dd-ms-40 | ИК датчик движения наст. 1200Вт 180гр. до 12м IP65 MS-40 EKF PROxima | 17.9 | 22.55 | 1 | 1 | 50 | 25 Управление освещением, аварийное освещение, бытовые звонки | 25.01 ИК датчики движения |  |  | Регулярная | PROxima | 0.1584 | 0.0006
dd-ms-20B | ИК датчик движения потолочный 1200Вт 360гр. до 6м IP20 MS-20B EKF PROxima | 13.38 | 16.85 | 1 | 1 | 50 | 25 Управление освещением, аварийное освещение, бытовые звонки | 25.01 ИК датчики движения |  |  | Регулярная | PROxima | 0.228 | 0.000936
dd-ms-23B | ИК датчик движения потолочный 1200Вт 360гр. до 6м IP20 MS-23B EKF | 15.53 | 19.55 | 1 | 1 | 50 | 25 Управление освещением, аварийное освещение, бытовые звонки | 25.01 ИК датчики движения |  |  | Выводимая из ассортимента | PROxima | 0.1 | 0.000414
dd-ms-28A | ИК датчик движения потолочный 1200Вт 360гр. до 6м IP20 MS-28A EKF PROxima | 13.21 | 16.64 | 1 | 1 | 50 | 25 Управление освещением, аварийное освещение, бытовые звонки | 25.01 ИК датчики движения |  |  | Регулярная | PROxima | 0.255 | 0.000936
dd-ms-22B | ИК датчик движения потолочный 2000Вт 360гр. до 6м IP20 MS-22B EKF PROxima | 16.48 | 20.75 | 1 | 1 | 50 | 25 Управление освещением, аварийное освещение, бытовые звонки | 25.01 ИК датчики движения |  |  | Регулярная | PROxima | 0.106 | 0.0005
dd-ms-24B | ИК датчик движения потолочный 800Вт 360гр. до 6м IP20 MS-24B EKF | 15.98 | 20.12 | 1 | 1 | 100 | 25 Управление освещением, аварийное освещение, бытовые звонки | 25.01 ИК датчики движения |  |  | Регулярная | PROxima | 0.085 | 0.00041195
dd-ms-25B | ИК датчик движения с переходным боксом 800Вт 360гр. до 8м IP20 MS-25B EKF | 14.23 | 17.92 | 1 | 1 | 50 | 25 Управление освещением, аварийное освещение, бытовые звонки | 25.01 ИК датчики движения |  |  | Выводимая из ассортимента | PROxima | 0.079 | 0.0005382
dd-ms-48B | ИК датчик движения угловой 1200Вт 270гр. до 12м IP44 MS-48B EKF PROxima | 15.5 | 19.52 | 1 | 1 | 36 | 25 Управление освещением, аварийное освещение, бытовые звонки | 25.01 ИК датчики движения |  |  | Заказная (18) | PROxima | 0.333 | 0.001818
dd-mw-702 | Микроволновый датчик движения бел. 1200Вт 180гр. до 15м IP44 MW-702 EKF PROxima | 24.39 | 30.71 | 1 | 1 | 50 | 25 Управление освещением, аварийное освещение, бытовые звонки | 25.02 Микроволновые датчики движения |  |  | Регулярная | PROxima | 0.1594 | 0.0007
dd-mw-704 | Микроволновый датчик движения бел. 1200Вт 180гр. до 15м IP65 MW-704 EKF PROxima | 28.3 | 35.64 | 1 | 1 | 50 | 25 Управление освещением, аварийное освещение, бытовые звонки | 25.02 Микроволновые датчики движения |  |  | Регулярная | PROxima | 0.158 | 0.0006
dd-mw-700 | Микроволновый датчик движения бел. 1200Вт 360гр. до 20м IP20 MW-700 EKF PROxima | 22.72 | 28.61 | 1 | 1 | 100 | 25 Управление освещением, аварийное освещение, бытовые звонки | 25.02 Микроволновые датчики движения |  |  | Регулярная | PROxima | 0.058 | 0.000255
dd-mw-701 | Микроволновый датчик движения бел. 1200Вт 360гр. до 20м IP20 MW-701 EKF PROxima | 24.65 | 31.04 | 1 | 1 | 50 | 25 Управление освещением, аварийное освещение, бытовые звонки | 25.02 Микроволновые датчики движения |  |  | Регулярная | PROxima | 0.1 | 0.0007
dd-mw-703 | Микроволновый датчик движения бел. 1200Вт 360гр. до 20м IP20 MW-703 EKF PROxima | 21.88 | 27.55 | 1 | 1 | 50 | 25 Управление освещением, аварийное освещение, бытовые звонки | 25.02 Микроволновые датчики движения |  |  | Регулярная | PROxima | 0.117 | 0.00071506
dd-mw-705 | Микроволновый датчик движения бел. 2000Вт 360гр. до 20м IP20 MW-705 EKF PROxima | 25.26 | 31.81 | 1 | 1 | 50 | 25 Управление освещением, аварийное освещение, бытовые звонки | 25.02 Микроволновые датчики движения |  |  | Регулярная | PROxima | 0.1092 | 0.0005
dd-mw-707 | Микроволновый датчик движения бел. для высоких потолков 2000Вт 360гр. 30м IP65 MW-707 EKF | 59.42 | 74.83 | 1 | 1 | 40 | 25 Управление освещением, аварийное освещение, бытовые звонки | 25.02 Микроволновые датчики движения |  |  | Новая | PROxima | 0.25 | 0.0012469
dd-mw-706 | Микроволновый датчик движения белый 1200Вт 360гр. до 20м IP20 MW-706 EKF | 19.93 | 25.1 | 1 | 1 | 100 | 25 Управление освещением, аварийное освещение, бытовые звонки | 25.02 Микроволновые датчики движения |  |  | Регулярная | PROxima | 0.0406 | 0.000124
fr-ps-1-6 | Фотореле PS-1 6А 1200Вт IP44 EKF PROxima | 5.28 | 6.65 | 1 | 1 | 100 | 25 Управление освещением, аварийное освещение, бытовые звонки | 25.03 Фотореле |  |  | Регулярная | PROxima | 0.087 | 0.000165
fr-ps-2-10 | Фотореле PS-2 10А 2200Вт IP44 EKF PROxima | 7.17 | 9.02 | 1 | 1 | 100 | 25 Управление освещением, аварийное освещение, бытовые звонки | 25.03 Фотореле |  |  | Регулярная | PROxima | 0.15 | 0.0004725
fr-ps-3-20 | Фотореле PS-3 20А 4400Вт IP44 EKF PROxima | 10.27 | 12.94 | 1 | 1 | 50 | 25 Управление освещением, аварийное освещение, бытовые звонки | 25.03 Фотореле |  |  | Регулярная | PROxima | 0.198 | 7.268e-05
fr-ps-4-10 | Фотореле PS-4 10А 2200Вт IP66 EKF PROxima | 13.23 | 16.66 | 1 | 1 | 100 | 25 Управление освещением, аварийное освещение, бытовые звонки | 25.03 Фотореле |  |  | Регулярная | PROxima | 0.12 | 0.00448
fr-ps-5-15 | Фотореле PS-5 15А 3300Вт IP66 EKF PROxima | 14.61 | 18.39 | 1 | 1 | 100 | 25 Управление освещением, аварийное освещение, бытовые звонки | 25.03 Фотореле |  |  | Регулярная | PROxima | 0.12 | 0.00448
DBB-A-003 | Звонок беспр. на батарейках 003 (бел.-сер. 36 мелод. с индик. 2х1,5В АA дист. 80м.) EKF Basic | 7.38 | 9.29 | 1 | 1 | 120 | 25 Управление освещением, аварийное освещение, бытовые звонки | 25.04 Звонки бытовые |  |  | Регулярная | Basic | 0.117 | 0.000833
DBB-A-004 | Звонок беспр. на батарейках 004 (бел.-сер. 36 мелод. с индик. 2х1,5В АA дист. 80м.) EKF Basic | 7.38 | 9.29 | 1 | 1 | 120 | 25 Управление освещением, аварийное освещение, бытовые звонки | 25.04 Звонки бытовые |  |  | Регулярная | Basic | 0.117 | 0.000833
DBS-D-003 | Звонок беспроводной в розетку (черн.-сер. 25 мелод. с индик. дист. 120м.) EKF PROxima | 23.54 | 29.64 | 1 | 30 | 60 | 25 Управление освещением, аварийное освещение, бытовые звонки | 25.04 Звонки бытовые |  |  | Выводимая из ассортимента | PROxima | 0.18 | 0.0027094
DBB-D-002 | Звонок беспроводной на батарейках (бел.-сер. 20 мелод. с индик. 2х1,5В АA дист. 120м.) EKF PROxima | 17.17 | 21.62 | 1 | 30 | 60 | 25 Управление освещением, аварийное освещение, бытовые звонки | 25.04 Звонки бытовые |  |  | Регулярная | PROxima | 0.2 | 0.0021769
DBB-D-001 | Звонок беспроводной на батарейках (черн.-бел. 20 мелод. с индик. 2х1,5В АA дист. 120м.) EKF PROxima | 17.17 | 21.62 | 1 | 30 | 60 | 25 Управление освещением, аварийное освещение, бытовые звонки | 25.04 Звонки бытовые |  |  | Регулярная | PROxima | 0.16 | 0.0019237
DBB-A-001 | Звонок беспроводной на батарейках 001(черн.-бел. 36 мелод. с индик. 3х1,5В, ААA дист. 80м.) EKF Basic | 10.28 | 12.95 | 1 | 30 | 60 | 25 Управление освещением, аварийное освещение, бытовые звонки | 25.04 Звонки бытовые |  |  | Выводимая из ассортимента | Basic | 0.14 | 0.001176
DBB-A-002 | Звонок беспроводной на батарейках 002 (бел.-сер. 36 мелод. с индик. 3х1,5В ААA дист. 80м.) EKF Basic | 9.62 | 12.11 | 1 | 30 | 60 | 25 Управление освещением, аварийное освещение, бытовые звонки | 25.04 Звонки бытовые |  |  | Выводимая из ассортимента | Basic | 0.13 | 0.001176
DBW-001 | Звонок проводной на батарейках (бел.-голуб. 36 мелод. шнур 1.2м. с индик. 2х1,5В АА) EKF Basic | 5.17 | 6.51 | 1 | 30 | 60 | 25 Управление освещением, аварийное освещение, бытовые звонки | 25.04 Звонки бытовые |  |  | Регулярная | Basic | 0.12 | 0.001152
DB-T-01 | Кнопка для беспр. звонков с функцией обучения (бел.-сер. с индик.) EKF PROxima | 6.79 | 8.55 | 1 | 1 | 100 | 25 Управление освещением, аварийное освещение, бытовые звонки | 25.04 Звонки бытовые |  |  | Регулярная | PROxima | 0.03 | 0.0002275
pkal-02-01 | Пиктограмма "Выход" 240х95мм (для SAFEWAY-10) EKF | 0.88 | 1.1 | 1 | 1 | 1000 | 25 Управление освещением, аварийное освещение, бытовые звонки | 25.05 Светильники аварийного освещения |  |  | Новая | PROxima | 0.01 | 2.28e-05
pkal-01-01 | Пиктограмма "Выход" 320х120мм (для EXIT, SAFEWAY-40) EKF | 1.07 | 1.35 | 1 | 1 | 1000 | 25 Управление освещением, аварийное освещение, бытовые звонки | 25.05 Светильники аварийного освещения |  |  | Новая | PROxima | 0.01 | 3.84e-05
pkal-02-02 | Пиктограмма "Запасный выход" 240х95мм (для SAFEWAY-10) EKF | 0.88 | 1.1 | 1 | 1 | 1000 | 25 Управление освещением, аварийное освещение, бытовые звонки | 25.05 Светильники аварийного освещения |  |  | Новая | PROxima | 0.01 | 2.28e-05
pkal-01-02 | Пиктограмма "Запасный выход" 320х120мм (для EXIT, SAFEWAY-40) EKF | 1.07 | 1.35 | 1 | 1 | 1000 | 25 Управление освещением, аварийное освещение, бытовые звонки | 25.05 Светильники аварийного освещения |  |  | Новая | PROxima | 0.01 | 3.84e-05
pkal-02-03 | Пиктограмма "Направление налево" 240х95мм (для SAFEWAY-10) EKF | 0.88 | 1.1 | 1 | 1 | 1000 | 25 Управление освещением, аварийное освещение, бытовые звонки | 25.05 Светильники аварийного освещения |  |  | Новая | PROxima | 0.01 | 2.28e-05
pkal-01-03 | Пиктограмма "Направление налево" 320х120мм (для EXIT, SAFEWAY-40) EKF | 1.07 | 1.35 | 1 | 1 | 1000 | 25 Управление освещением, аварийное освещение, бытовые звонки | 25.05 Светильники аварийного освещения |  |  | Новая | PROxima | 0.01 | 3.84e-05
pkal-02-04 | Пиктограмма "Направление направо" 240х95мм (для SAFEWAY-10) EKF | 0.88 | 1.1 | 1 | 1 | 1000 | 25 Управление освещением, аварийное освещение, бытовые звонки | 25.05 Светильники аварийного освещения |  |  | Новая | PROxima | 0.01 | 2.28e-05
pkal-01-04 | Пиктограмма "Направление направо" 320х120мм (для EXIT, SAFEWAY-40) EKF | 1.07 | 1.35 | 1 | 1 | 1000 | 25 Управление освещением, аварийное освещение, бытовые звонки | 25.05 Светильники аварийного освещения |  |  | Новая | PROxima | 0.01 | 3.84e-05
pkal-02-05 | Пиктограмма "Направление прямо" 240х95мм (для SAFEWAY-10) EKF | 0.88 | 1.1 | 1 | 1 | 1000 | 25 Управление освещением, аварийное освещение, бытовые звонки | 25.05 Светильники аварийного освещения |  |  | Новая | PROxima | 0.01 | 2.28e-05
pkal-01-05 | Пиктограмма "Направление прямо" 320х120мм (для EXIT, SAFEWAY-40) EKF | 1.07 | 1.35 | 1 | 1 | 1000 | 25 Управление освещением, аварийное освещение, бытовые звонки | 25.05 Светильники аварийного освещения |  |  | Новая | PROxima | 0.01 | 3.84e-05
pkal-02-06 | Пиктограмма "Пожарный гидрант" 240х95мм (для SAFEWAY-10) EKF | 0.88 | 1.1 | 1 | 1 | 1000 | 25 Управление освещением, аварийное освещение, бытовые звонки | 25.05 Светильники аварийного освещения |  |  | Новая | PROxima | 0.01 | 2.28e-05
pkal-02-07 | Пиктограмма "Пожарный кран" 240х95мм (для SAFEWAY-10) EKF | 0.88 | 1.1 | 1 | 1 | 1000 | 25 Управление освещением, аварийное освещение, бытовые звонки | 25.05 Светильники аварийного освещения |  |  | Новая | PROxima | 0.01 | 2.28e-05
EXIT-SS-101-LED | Светильник аварийно-эвакуационного освещения EXIT-101 односторонний LED EKF Basic | 12.77 | 16.08 | 1 | 1 | 20 | 25 Управление освещением, аварийное освещение, бытовые звонки | 25.05 Светильники аварийного освещения |  |  | Регулярная | Basic | 0.725 | 0.0019162
EXIT-SS-102-LED | Светильник аварийно-эвакуационного освещения EXIT-102 односторонний LED EKF Basic | 12.77 | 16.08 | 1 | 1 | 20 | 25 Управление освещением, аварийное освещение, бытовые звонки | 25.05 Светильники аварийного освещения |  |  | Регулярная | Basic | 0.725 | 0.0019162
EXIT-DS-201-LED | Светильник аварийно-эвакуационного освещения EXIT-201 двухсторонний LED EKF Basic | 15.56 | 19.6 | 1 | 1 | 20 | 25 Управление освещением, аварийное освещение, бытовые звонки | 25.05 Светильники аварийного освещения |  |  | Регулярная | Basic | 0.725 | 0.0019162
EXIT-DS-202-LED | Светильник аварийно-эвакуационного освещения EXIT-202 двухсторонний LED EKF Basic | 15.56 | 19.6 | 1 | 1 | 20 | 25 Управление освещением, аварийное освещение, бытовые звонки | 25.05 Светильники аварийного освещения |  |  | Регулярная | Basic | 0.725 | 0.0019162
EXIT-SS-100-LED | Светильник аварийного освещения EXIT-100 одностор. без пиктограммы LED EKF Basic | 12.39 | 15.6 | 1 | 1 | 20 | 25 Управление освещением, аварийное освещение, бытовые звонки | 25.05 Светильники аварийного освещения |  |  | Новая | Basic | 0.5 | 0.0016128
EXITP-SS-101-LED | Светильник аварийного освещения EXITplus-101 одностор. LED EKF Proxima | 33.94 | 42.74 | 1 | 1 | 20 | 25 Управление освещением, аварийное освещение, бытовые звонки | 25.05 Светильники аварийного освещения |  |  | Новая | PROxima | 0.85 | 0.0033227
EXITP-DS-201-LED | Светильник аварийного освещения EXITplus-201 двухстор. LED EKF Proxima | 33.94 | 42.74 | 1 | 1 | 20 | 25 Управление освещением, аварийное освещение, бытовые звонки | 25.05 Светильники аварийного освещения |  |  | Новая | PROxima | 0.85 | 0.0033227
dpa-201 | Светильник аварийного освещения SAFEWAY-10 LED EKF Proxima | 28.62 | 36.03 | 1 | 1 | 20 | 25 Управление освещением, аварийное освещение, бытовые звонки | 25.05 Светильники аварийного освещения |  |  | Новая | PROxima | 0.7 | 0.0017043
dpa-202 | Светильник аварийного освещения SAFEWAY-40 LED EKF Proxima | 40.14 | 50.55 | 1 | 1 | 10 | 25 Управление освещением, аварийное освещение, бытовые звонки | 25.05 Светильники аварийного освещения |  |  | Новая | PROxima | 0.9 | 0.0033222
nm2-75-0.5 | Мат нагревательный двухжильный "Уют" 0,5 кв. м. 75 Вт EKF Proxima | 26.87 | 33.83 | 1 | 1 | 12 | 26 Теплый пол | 26.01 Нагревательный мат "УЮТ" |  |  | Регулярная | PROxima | 0.52 | 0.009386
nm2-150-1 | Мат нагревательный двухжильный "Уют" 1 кв. м. 150 Вт EKF Proxima | 35.14 | 44.25 | 1 | 1 | 12 | 26 Теплый пол | 26.01 Нагревательный мат "УЮТ" |  |  | Регулярная | PROxima | 0.84 | 0.009386
nm2-225-1.5 | Мат нагревательный двухжильный "Уют" 1,5 кв. м. 225 Вт EKF Proxima | 49.62 | 62.48 | 1 | 1 | 12 | 26 Теплый пол | 26.01 Нагревательный мат "УЮТ" |  |  | Регулярная | PROxima | 1.16 | 0.009386
nm2-300-2 | Мат нагревательный двухжильный "Уют" 2 кв. м. 300 Вт EKF Proxima | 62.03 | 78.11 | 1 | 1 | 12 | 26 Теплый пол | 26.01 Нагревательный мат "УЮТ" |  |  | Регулярная | PROxima | 1.48 | 0.009386
nm2-450-3 | Мат нагревательный двухжильный "Уют" 3 кв. м. 450 Вт EKF Proxima | 86.01 | 108.31 | 1 | 1 | 12 | 26 Теплый пол | 26.01 Нагревательный мат "УЮТ" |  |  | Регулярная | PROxima | 2.12 | 0.009386
nm2-750-5 | Мат нагревательный двухжильный "Уют" 5 кв. м. 750 Вт EKF Proxima | 122.88 | 154.73 | 1 | 1 | 6 | 26 Теплый пол | 26.01 Нагревательный мат "УЮТ" |  |  | Регулярная | PROxima | 3.6 | 0.017626
nm2-900-6 | Мат нагревательный двухжильный "Уют" 6 кв. м. 900 Вт EKF Proxima | 143.36 | 180.53 | 1 | 1 | 6 | 26 Теплый пол | 26.01 Нагревательный мат "УЮТ" |  |  | Регулярная | PROxima | 4.1 | 0.017626
nm2-600-4 | Мат нагревательный двухжильный "Уют" 4 кв. м. 600 Вт EKF Proxima | 106.49 | 134.1 | 1 | 1 | 6 | 26 Теплый пол | 26.01 Нагревательный мат "УЮТ" |  |  | Регулярная | PROxima | 2.95 | 0.017626
nm2-1050-7 | Теплый пол (мат нагревательный) "Уют" 7 кв.м. 1050 Вт EKF PROxima | 155.65 | 196 | 1 | 1 | 6 | 26 Теплый пол | 26.01 Нагревательный мат "УЮТ" |  |  | Новая | PROxima | 3.66 | 0.029952
nm2-1200-8 | Теплый пол (мат нагревательный) "Уют" 8 кв.м. 1200 Вт EKF PROxima | 172.04 | 216.64 | 1 | 1 | 6 | 26 Теплый пол | 26.01 Нагревательный мат "УЮТ" |  |  | Новая | PROxima | 4.12 | 0.029952
mtt-2 | Термостат для теплых полов механический 16 A 230В EKF Basic | 18.18 | 22.89 | 1 | 1 | 64 | 26 Теплый пол | 26.02 Термостаты для теплых полов |  |  | Новая | Basic | 0.9 | 0.0003698
ett-1 | Термостат для теплых полов электронный 16 A 230В с датчиком пола EKF Proxima | 56.75 | 71.47 | 1 | 1 | 64 | 26 Теплый пол | 26.02 Термостаты для теплых полов |  |  | Регулярная | PROxima | 0.29 | 0.000613
nk-1200 | Теплый пол (нагревательный кабель) 1200Вт 80 м 8,0 м2 EKF | 148.58 | 187.1 | 1 | 1 | 20 | 26 Теплый пол | 26.03 Нагревательный кабель |  |  | Новая | PROxima | 2.49 | 0.00784
nk-1500 | Теплый пол (нагревательный кабель) 1500Вт 100 м 10,0 м2 EKF | 168.66 | 212.39 | 1 | 1 | 20 | 26 Теплый пол | 26.03 Нагревательный кабель |  |  | Новая | PROxima | 3 | 0.00784
nk-150 | Теплый пол (нагревательный кабель) 150Вт 10 м 1.0 м2 EKF | 39.14 | 49.29 | 1 | 1 | 20 | 26 Теплый пол | 26.03 Нагревательный кабель |  |  | Новая | PROxima | 0.668 | 0.00784
nk-225 | Теплый пол (нагревательный кабель) 225Вт 16 м 1,5 м2 EKF | 46.17 | 58.14 | 1 | 1 | 20 | 26 Теплый пол | 26.03 Нагревательный кабель |  |  | Новая | PROxima | 0.778 | 0.00784
nk-300 | Теплый пол (нагревательный кабель) 300Вт 21 м 2,0 м2 EKF | 53.2 | 66.99 | 1 | 1 | 20 | 26 Теплый пол | 26.03 Нагревательный кабель |  |  | Новая | PROxima | 0.912 | 0.00784
nk-375 | Теплый пол (нагревательный кабель) 375Вт 27 м 2,5 м2 EKF | 60.22 | 75.84 | 1 | 1 | 20 | 26 Теплый пол | 26.03 Нагревательный кабель |  |  | Новая | PROxima | 1.04 | 0.00784
nk-450 | Теплый пол (нагревательный кабель) 450Вт 32 м 3,0 м2 EKF | 66.25 | 83.42 | 1 | 1 | 20 | 26 Теплый пол | 26.03 Нагревательный кабель |  |  | Новая | PROxima | 1.17 | 0.00784
nk-600 | Теплый пол (нагревательный кабель) 600Вт 43 м 4,0 м2 EKF | 80.3 | 101.12 | 1 | 1 | 20 | 26 Теплый пол | 26.03 Нагревательный кабель |  |  | Новая | PROxima | 1.42 | 0.00784
nk-75 | Теплый пол (нагревательный кабель) 75Вт 5 м 0,5 м2 EKF | 31.11 | 39.17 | 1 | 1 | 20 | 26 Теплый пол | 26.03 Нагревательный кабель |  |  | Новая | PROxima | 0.572 | 0.00784
nk-900 | Теплый пол (нагревательный кабель) 900Вт 64 м 6,0 м2 EKF | 118.46 | 149.17 | 1 | 1 | 20 | 26 Теплый пол | 26.03 Нагревательный кабель |  |  | Новая | PROxima | 1.89 | 0.00784
Ik-220-1100/0,5-5 | Инфракрасный пленочный теплый пол 1100Вт 5м2 ширина 0,5 метра EKF | 134.52 | 169.4 | 1 | 1 | 12 | 26 Теплый пол | 26.04 Инфракрасный пленочный теплый пол |  |  | Новая | PROxima | 2.98 | 0.0117
Ik-220-1320/0,5-6 | Инфракрасный пленочный теплый пол 1320Вт 6м2 ширина 0,5 метра EKF | 156.61 | 197.22 | 1 | 1 | 12 | 26 Теплый пол | 26.04 Инфракрасный пленочный теплый пол |  |  | Новая | PROxima | 3.545 | 0.0117
Ik-220-1540/0,5-7 | Инфракрасный пленочный теплый пол 1540Вт 7м2 ширина 0,5 метра EKF | 178.7 | 225.03 | 1 | 1 | 12 | 26 Теплый пол | 26.04 Инфракрасный пленочный теплый пол |  |  | Новая | PROxima | 4.05 | 0.0117
Ik-220-1760/0,5-8 | Инфракрасный пленочный теплый пол 1760Вт 8м2 ширина 0,5 метра EKF | 202.8 | 255.38 | 1 | 1 | 12 | 26 Теплый пол | 26.04 Инфракрасный пленочный теплый пол |  |  | Новая | PROxima | 4.565 | 0.0117
Ik-220-1980/0,5-9 | Инфракрасный пленочный теплый пол 1980Вт 9м2 ширина 0,5 метра EKF | 230.91 | 290.78 | 1 | 1 | 12 | 26 Теплый пол | 26.04 Инфракрасный пленочный теплый пол |  |  | Новая | PROxima | 5.3 | 0.0117
Ik-220-2200/0,5-10 | Инфракрасный пленочный теплый пол 2200Вт 10м2 ширина 0,5 метра EKF | 253 | 318.6 | 1 | 1 | 12 | 26 Теплый пол | 26.04 Инфракрасный пленочный теплый пол |  |  | Новая | PROxima | 5.6 | 0.0117
Ik-220-220/0,5-1 | Инфракрасный пленочный теплый пол 220Вт 1м2 ширина 0,5 метра EKF | 40.14 | 50.55 | 1 | 1 | 12 | 26 Теплый пол | 26.04 Инфракрасный пленочный теплый пол |  |  | Новая | PROxima | 0.918 | 0.0117
Ik-220-440/0,5-2 | Инфракрасный пленочный теплый пол 440Вт 2м2 ширина 0,5 метра EKF | 64.24 | 80.89 | 1 | 1 | 12 | 26 Теплый пол | 26.04 Инфракрасный пленочный теплый пол |  |  | Новая | PROxima | 1.43 | 0.0117
Ik-220-660/0,5-3 | Инфракрасный пленочный теплый пол 660Вт 3м2 ширина 0,5 метра EKF | 86.33 | 108.71 | 1 | 1 | 12 | 26 Теплый пол | 26.04 Инфракрасный пленочный теплый пол |  |  | Новая | PROxima | 2 | 0.0117
Ik-220-880/0,5-4 | Инфракрасный пленочный теплый пол 880Вт 4м2 ширина 0,5 метра EKF | 110.43 | 139.06 | 1 | 1 | 12 | 26 Теплый пол | 26.04 Инфракрасный пленочный теплый пол |  |  | Новая | PROxima | 2.48 | 0.0117
kk-100-40 | Канал кабельный (100х40) (8м) Plast EKF PROxima | 6.66 | 8.39 | 8 | 2 | 8 | 27 Кабеленесущие системы | 27.01 Кабельный канал EKF-Plast |  |  | Регулярная | PROxima | 0.735 | 0.004
kk-100-60 | Канал кабельный (100х60) (8м) Plast EKF PROxima | 6.71 | 8.45 | 8 | 2 | 8 | 27 Кабеленесущие системы | 27.01 Кабельный канал EKF-Plast |  |  | Регулярная | PROxima | 0.872 | 0.00644
kk-12-12 | Канал кабельный (12х12) (120м) Plast EKF PROxima | 0.44 | 0.56 | 120 | 2 | 120 | 27 Кабеленесущие системы | 27.01 Кабельный канал EKF-Plast |  |  | Регулярная | PROxima | 0.055 | 0.00017
kk-15-10 | Канал кабельный (15х10) (144м) Plast EKF PROxima | 0.44 | 0.56 | 144 | 2 | 144 | 27 Кабеленесущие системы | 27.01 Кабельный канал EKF-Plast |  |  | Регулярная | PROxima | 0.061 | 0.00015
kk-16-16 | Канал кабельный (16х16) (84м) Plast EKF PROxima | 0.58 | 0.73 | 84 | 2 | 84 | 27 Кабеленесущие системы | 27.01 Кабельный канал EKF-Plast |  |  | Регулярная | PROxima | 0.11 | 0.00028
kk-20-10 | Канал кабельный (20х10) (96м) Plast EKF PROxima | 0.58 | 0.73 | 96 | 2 | 96 | 27 Кабеленесущие системы | 27.01 Кабельный канал EKF-Plast |  |  | Регулярная | PROxima | 0.078 | 0.00024
kk-25-16 | Канал кабельный (25х16) (40м) Plast EKF PROxima | 0.88 | 1.11 | 40 | 2 | 40 | 27 Кабеленесущие системы | 27.01 Кабельный канал EKF-Plast |  |  | Регулярная | PROxima | 0.123 | 0.00048
kk-25-25 | Канал кабельный (25х25) (32м) Plast EKF PROxima | 1.18 | 1.49 | 32 | 2 | 32 | 27 Кабеленесущие системы | 27.01 Кабельный канал EKF-Plast |  |  | Регулярная | PROxima | 0.17 | 0.00075
kk-40-16 | Канал кабельный (40х16) (30м) Plast EKF PROxima | 1.37 | 1.72 | 30 | 2 | 30 | 27 Кабеленесущие системы | 27.01 Кабельный канал EKF-Plast |  |  | Регулярная | PROxima | 0.244 | 0.000768
kk-40-25 | Канал кабельный (40х25) (24м) Plast EKF PROxima | 1.6 | 2.01 | 24 | 2 | 24 | 27 Кабеленесущие системы | 27.01 Кабельный канал EKF-Plast |  |  | Регулярная | PROxima | 0.283 | 0.001
kk-40-40 | Канал кабельный (40х40) (24м) Plast EKF PROxima | 2.08 | 2.62 | 24 | 2 | 24 | 27 Кабеленесущие системы | 27.01 Кабельный канал EKF-Plast |  |  | Регулярная | PROxima | 0.308 | 0.00172
kk-60-40 | Канал кабельный (60х40) (18м) Plast EKF PROxima | 3.24 | 4.09 | 18 | 2 | 18 | 27 Кабеленесущие системы | 27.01 Кабельный канал EKF-Plast |  |  | Регулярная | PROxima | 0.467 | 0.0024
kk-60-60 | Канал кабельный (60х60) (12м) Plast EKF PROxima | 4.22 | 5.31 | 12 | 2 | 12 | 27 Кабеленесущие системы | 27.01 Кабельный канал EKF-Plast |  |  | Регулярная | PROxima | 0.546 | 0.0036
kk-80-40 | Канал кабельный (80х40) (12м) Plast EKF PROxima | 5.17 | 6.51 | 12 | 2 | 12 | 27 Кабеленесущие системы | 27.01 Кабельный канал EKF-Plast |  |  | Регулярная | PROxima | 0.631 | 0.0048
kk-80-60 | Канал кабельный (80х60) (8м) Plast EKF PROxima | 6.24 | 7.86 | 8 | 2 | 8 | 27 Кабеленесущие системы | 27.01 Кабельный канал EKF-Plast |  |  | Регулярная | PROxima | 0.752 | 0.0076
kk-100-40w | Канал кабельный под светлое дерево (100х40) (24м.) EKF PROxima | 11.67 | 14.7 | 24 | 2 | 24 | 27 Кабеленесущие системы | 27.01 Кабельный канал EKF-Plast |  |  | Заказная (2) | PROxima | 0.735 | 0.004
kk-100-60w | Канал кабельный под светлое дерево (100х60) (18м.) EKF PROxima | 14.46 | 18.2 | 18 | 2 | 18 | 27 Кабеленесущие системы | 27.01 Кабельный канал EKF-Plast |  |  | Регулярная | PROxima | 0.872 | 0.006
kk-12-12w | Канал кабельный под светлое дерево (12х12) (120м) Plast EKF PROxima. | 0.6 | 0.75 | 120 | 2 | 120 | 27 Кабеленесущие системы | 27.01 Кабельный канал EKF-Plast |  |  | Регулярная | PROxima | 0.0575 | 0.00017
kk-15-10w | Канал кабельный под светлое дерево (15х10) (144м) Plast EKF PROxima | 0.62 | 0.78 | 144 | 2 | 144 | 27 Кабеленесущие системы | 27.01 Кабельный канал EKF-Plast |  |  | Регулярная | PROxima | 0.0675 | 0.00015
kk-16-16w | Канал кабельный под светлое дерево (16х16) (84м) Plast EKF PROxima | 0.85 | 1.07 | 84 | 2 | 84 | 27 Кабеленесущие системы | 27.01 Кабельный канал EKF-Plast |  |  | Регулярная | PROxima | 0.087 | 0.00028
kk-20-10w | Канал кабельный под светлое дерево (20х10) (96м) Plast EKF PROxima | 0.88 | 1.1 | 96 | 2 | 96 | 27 Кабеленесущие системы | 27.01 Кабельный канал EKF-Plast |  |  | Регулярная | PROxima | 0.082 | 0.00022
kk-25-16w | Канал кабельный под светлое дерево (25х16) (40м) Plast EKF PROxima | 1.26 | 1.59 | 40 | 2 | 40 | 27 Кабеленесущие системы | 27.01 Кабельный канал EKF-Plast |  |  | Регулярная | PROxima | 0.145 | 0.00045
kk-25-25w | Канал кабельный под светлое дерево (25х25) (32м) Plast EKF PROxima | 1.78 | 2.24 | 32 | 2 | 32 | 27 Кабеленесущие системы | 27.01 Кабельный канал EKF-Plast |  |  | Регулярная | PROxima | 0.154 | 0.00075
kk-40-16w | Канал кабельный под светлое дерево (40х16) (30м) Plast EKF PROxima | 1.88 | 2.36 | 30 | 2 | 30 | 27 Кабеленесущие системы | 27.01 Кабельный канал EKF-Plast |  |  | Регулярная | PROxima | 0.244 | 0.00071
kk-40-25w | Канал кабельный под светлое дерево (40х25) (24м) Plast EKF PROxima | 2.06 | 2.59 | 24 | 2 | 24 | 27 Кабеленесущие системы | 27.01 Кабельный канал EKF-Plast |  |  | Регулярная | PROxima | 0.28 | 0.00112
kk-40-40w | Канал кабельный под светлое дерево (40х40) (24м.) EKF PROxima | 4.58 | 5.76 | 960 | 2 | 24 | 27 Кабеленесущие системы | 27.01 Кабельный канал EKF-Plast |  |  | Заказная (2) | PROxima | 0.308 | 0.0016
kk-60-40w | Канал кабельный под светлое дерево (60х40) (40м.) EKF PROxima | 6.5 | 8.19 | 40 | 2 | 40 | 27 Кабеленесущие системы | 27.01 Кабельный канал EKF-Plast |  |  | Регулярная | PROxima | 0.467 | 0.0024
kk-60-60w | Канал кабельный под светлое дерево (60х60) (24м.) EKF PROxima | 6.97 | 8.78 | 24 | 2 | 24 | 27 Кабеленесущие системы | 27.01 Кабельный канал EKF-Plast |  |  | Заказная (2) | PROxima | 0.546 | 0.0036
kk-100-40d | Канал кабельный под тёмное дерево (100х40) (24м.) EKF PROxima | 11.67 | 14.7 | 24 | 2 | 24 | 27 Кабеленесущие системы | 27.01 Кабельный канал EKF-Plast |  |  | Заказная (2) | PROxima | 0.735 | 0.004
kk-100-60d | Канал кабельный под тёмное дерево (100х60) (18м.) EKF PROxima | 14.46 | 18.2 | 18 | 2 | 18 | 27 Кабеленесущие системы | 27.01 Кабельный канал EKF-Plast |  |  | Регулярная | PROxima | 0.872 | 0.006
kk-12-12d | Канал кабельный под тёмное дерево (12х12) (120м) Plast EKF PROxima | 0.6 | 0.75 | 120 | 2 | 120 | 27 Кабеленесущие системы | 27.01 Кабельный канал EKF-Plast |  |  | Регулярная | PROxima | 0.0575 | 0.00017
kk-15-10d | Канал кабельный под тёмное дерево (15х10) (144м) Plast EKF PROxima | 0.62 | 0.78 | 144 | 2 | 144 | 27 Кабеленесущие системы | 27.01 Кабельный канал EKF-Plast |  |  | Регулярная | PROxima | 0.0675 | 0.00017
kk-16-16d | Канал кабельный под тёмное дерево (16х16) (84м) Plast EKF PROxima | 0.85 | 1.07 | 84 | 2 | 84 | 27 Кабеленесущие системы | 27.01 Кабельный канал EKF-Plast |  |  | Регулярная | PROxima | 0.087 | 0.00028
kk-20-10d | Канал кабельный под тёмное дерево (20х10) (96м) Plast EKF PROxima | 0.88 | 1.1 | 96 | 2 | 96 | 27 Кабеленесущие системы | 27.01 Кабельный канал EKF-Plast |  |  | Регулярная | PROxima | 0.082 | 0.00022
kk-25-16d | Канал кабельный под тёмное дерево (25х16) (40м) Plast EKF PROxima | 1.26 | 1.59 | 40 | 2 | 40 | 27 Кабеленесущие системы | 27.01 Кабельный канал EKF-Plast |  |  | Регулярная | PROxima | 0.145 | 0.00045
kk-25-25d | Канал кабельный под тёмное дерево (25х25) (32м) Plast EKF PROxima | 1.78 | 2.24 | 32 | 2 | 32 | 27 Кабеленесущие системы | 27.01 Кабельный канал EKF-Plast |  |  | Регулярная | PROxima | 0.154 | 0.0007
kk-40-16d | Канал кабельный под тёмное дерево (40х16) (30м) Plast EKF PROxima | 1.88 | 2.36 | 30 | 2 | 30 | 27 Кабеленесущие системы | 27.01 Кабельный канал EKF-Plast |  |  | Регулярная | PROxima | 0.244 | 0.00071
kk-40-25d | Канал кабельный под тёмное дерево (40х25) (24м.) Plast EKF PROxima | 2.06 | 2.59 | 24 | 2 | 24 | 27 Кабеленесущие системы | 27.01 Кабельный канал EKF-Plast |  |  | Регулярная | PROxima | 0.28 | 0.00112
kk-40-40d | Канал кабельный под тёмное дерево (40х40) (24м.) EKF PROxima | 4.58 | 5.76 | 960 | 2 | 24 | 27 Кабеленесущие системы | 27.01 Кабельный канал EKF-Plast |  |  | Заказная (2) | PROxima | 0.308 | 0.0016
kk-60-40d | Канал кабельный под тёмное дерево (60х40) (40м.) EKF PROxima | 6.5 | 8.19 | 40 | 2 | 40 | 27 Кабеленесущие системы | 27.01 Кабельный канал EKF-Plast |  |  | Регулярная | PROxima | 0.467 | 0.0024
kk-60-60d | Канал кабельный под тёмное дерево (60х60) (24м.) EKF PROxima | 6.97 | 8.78 | 24 | 2 | 24 | 27 Кабеленесущие системы | 27.01 Кабельный канал EKF-Plast |  |  | Заказная (2) | PROxima | 0.546 | 0.0036
kk-100-60b | Канал кабельный чёрный (100х60) (18м.) EKF Plast | 14.46 | 18.2 | 1008 | 2 | 18 | 27 Кабеленесущие системы | 27.01 Кабельный канал EKF-Plast |  |  | Заказная | PROxima | 0.87 | 0.006
kk-100-40-basic | Канал кабельный (100х40) (24м.) EKF Basic | 4.12 | 5.19 | 24 | 2 | 24 | 27 Кабеленесущие системы | 27.02 Кабельный канал EKF Basic |  |  | Регулярная | Basic | 0.735 | 0.004
kk-100-60-basic | Канал кабельный (100х60 (18м.) EKF Basic | 5.11 | 6.43 | 18 | 2 | 18 | 27 Кабеленесущие системы | 27.02 Кабельный канал EKF Basic |  |  | Регулярная | Basic | 0.872 | 0.006
kk-100-60-basic-g7005 | Канал кабельный (100х60 (18м.) RAL 7005 EKF Basic | 5.9 | 7.42 | 18 | 1 | 18 | 27 Кабеленесущие системы | 27.02 Кабельный канал EKF Basic |  |  | Заказная (1) | Basic | 0.872 | 0.006
kk-100-60-basic-g7037 | Канал кабельный (100х60) (18м.) RAL 7037 EKF Basic | 5.9 | 7.42 | 18 | 1 | 18 | 27 Кабеленесущие системы | 27.02 Кабельный канал EKF Basic |  |  | Заказная (1) | Basic | 0.872 | 0.006
kk-12-12-basic | Канал кабельный (12х12) (200м.) EKF Basic | 0.34 | 0.43 | 200 | 2 | 200 | 27 Кабеленесущие системы | 27.02 Кабельный канал EKF Basic |  |  | Регулярная | Basic | 0.055 | 0.000144
kk-15-10-basic | Канал кабельный (15х10) (200м.) EKF Basic | 0.35 | 0.45 | 200 | 2 | 200 | 27 Кабеленесущие системы | 27.02 Кабельный канал EKF Basic |  |  | Регулярная | Basic | 0.061 | 0.00015
kk-16-16-basic | Канал кабельный (16х16) (140м.) EKF Basic | 0.48 | 0.61 | 140 | 2 | 140 | 27 Кабеленесущие системы | 27.02 Кабельный канал EKF Basic |  |  | Регулярная | Basic | 0.081 | 0.000256
kk-20-10-basic | Канал кабельный (20х10) (160м.) EKF Basic | 0.48 | 0.61 | 160 | 2 | 160 | 27 Кабеленесущие системы | 27.02 Кабельный канал EKF Basic |  |  | Регулярная | Basic | 0.078 | 0.0002
kk-25-16-basic | Канал кабельный (25х16) (84м.) EKF Basic | 0.72 | 0.9 | 84 | 2 | 84 | 27 Кабеленесущие системы | 27.02 Кабельный канал EKF Basic |  |  | Регулярная | Basic | 0.123 | 0.0004
kk-25-25-basic | Канал кабельный (25х25) (60м.) EKF Basic | 0.89 | 1.12 | 60 | 2 | 60 | 27 Кабеленесущие системы | 27.02 Кабельный канал EKF Basic |  |  | Регулярная | Basic | 0.17 | 0.000625
kk-40-16-basic | Канал кабельный (40х16) (48м.) EKF Basic | 1.08 | 1.36 | 48 | 1 | 48 | 27 Кабеленесущие системы | 27.02 Кабельный канал EKF Basic |  |  | Регулярная | Basic | 0.244 | 0.00064
kk-40-25-basic | Канал кабельный (40х25) (32м.) EKF Basic | 1.2 | 1.51 | 32 | 2 | 32 | 27 Кабеленесущие системы | 27.02 Кабельный канал EKF Basic |  |  | Регулярная | Basic | 0.283 | 0.001
kk-40-40-basic | Канал кабельный (40х40) (24м.) EKF Basic | 1.57 | 1.98 | 24 | 2 | 24 | 27 Кабеленесущие системы | 27.02 Кабельный канал EKF Basic |  |  | Регулярная | Basic | 0.308 | 0.0016
kk-60-40-basic | Канал кабельный (60х40) (40м.) EKF Basic | 2.24 | 2.82 | 40 | 2 | 40 | 27 Кабеленесущие системы | 27.02 Кабельный канал EKF Basic |  |  | Регулярная | Basic | 0.467 | 0.0024
kk-60-60-basic | Канал кабельный (60х60) (24м.) EKF Basic | 3.09 | 3.89 | 24 | 2 | 24 | 27 Кабеленесущие системы | 27.02 Кабельный канал EKF Basic |  |  | Регулярная | Basic | 0.631 | 0.0032
kk-80-40-basic | Канал кабельный (80х40) (24м.) EKF Basic | 3.54 | 4.46 | 24 | 2 | 24 | 27 Кабеленесущие системы | 27.02 Кабельный канал EKF Basic |  |  | Регулярная | Basic | 0.546 | 0.0036
kk-80-40-10m-basic | Канал кабельный (80х40-10м) (120м) EKF Basic | 5.15 | 6.49 | 120 | 120 | 120 | 27 Кабеленесущие системы | 27.02 Кабельный канал EKF Basic |  |  | Заказная (10) | Basic | 0.546 | 0.0032
kk-80-60-basic | Канал кабельный (80х60) (24м.) EKF Basic | 3.7 | 4.66 | 24 | 2 | 24 | 27 Кабеленесущие системы | 27.02 Кабельный канал EKF Basic |  |  | Регулярная | Basic | 0.752 | 0.0048
z-100-60 | Заглушка (100x60) Plast EKF PROxima | 1.38 | 1.74 | 12 | 12 | 144 | 27 Кабеленесущие системы | 27.03 Аксессуары для кабельного канала | 27.03.01 Заглушки EKF-Plast |  | Выводимая из ассортимента | PROxima | 0.085 | 0.00055335
z-12-12 | Заглушка (12x12) Plast EKF PROxima | 0.09 | 0.12 | 12 | 12 | 11520 | 27 Кабеленесущие системы | 27.03 Аксессуары для кабельного канала | 27.03.01 Заглушки EKF-Plast |  | Выводимая из ассортимента | PROxima | 0.002 | 1.14e-05
z-15-10 | Заглушка (15x10) Plast EKF PROxima | 0.1 | 0.13 | 22 | 22 | 7392 | 27 Кабеленесущие системы | 27.03 Аксессуары для кабельного канала | 27.03.01 Заглушки EKF-Plast |  | Выводимая из ассортимента | PROxima | 0.002 | 4.25e-06
ecw-15-10x4 | Заглушка (15х10) (4 шт) Plast EKF PROxima Белый | 0.37 | 0.47 | 1 | 25 | 250 | 27 Кабеленесущие системы | 27.03 Аксессуары для кабельного канала | 27.03.01 Заглушки EKF-Plast |  | Регулярная | PROxima | 0.01 | 0.0001368
z-20-10 | Заглушка (20x10) Plast EKF PROxima | 0.14 | 0.18 | 10 | 10 | 5400 | 27 Кабеленесущие системы | 27.03 Аксессуары для кабельного канала | 27.03.01 Заглушки EKF-Plast |  | Выводимая из ассортимента | PROxima | 0.002 | 1.56e-05
ecw-100-40x2 | Заглушка (100х40) (2 шт) Plast EKF PROxima Белый | 2.67 | 3.37 | 1 | 10 | 60 | 27 Кабеленесущие системы | 27.03 Аксессуары для кабельного канала | 27.03.01 Заглушки EKF-Plast |  | Регулярная | PROxima | 0.09 | 0.0018354
ecw-100-60x2 | Заглушка (100х60) (2 шт) Plast EKF PROxima Белый | 3.69 | 4.65 | 1 | 10 | 60 | 27 Кабеленесущие системы | 27.03 Аксессуары для кабельного канала | 27.03.01 Заглушки EKF-Plast |  | Регулярная | PROxima | 0.116 | 0.0027094
ecl-15-10x4 | Заглушка (15х10) (4 шт) Plast EKF PROxima под светлое дерево | 0.59 | 0.74 | 1 | 25 | 250 | 27 Кабеленесущие системы | 27.03 Аксессуары для кабельного канала | 27.03.01 Заглушки EKF-Plast |  | Регулярная | PROxima | 0.01 | 0.0001368
ecd-15-10x4 | Заглушка (15х10) (4 шт) Plast EKF PROxima под темное дерево | 0.55 | 0.69 | 1 | 25 | 250 | 27 Кабеленесущие системы | 27.03 Аксессуары для кабельного канала | 27.03.01 Заглушки EKF-Plast |  | Регулярная | PROxima | 0.01 | 0.0001368
ecl-16-16x4 | Заглушка (16х16) (4 шт) Plast EKF PROxima под светлое дерево | 0.61 | 0.77 | 1 | 25 | 250 | 27 Кабеленесущие системы | 27.03 Аксессуары для кабельного канала | 27.03.01 Заглушки EKF-Plast |  | Регулярная | PROxima | 0.016 | 0.0002052
ecd-16-16x4 | Заглушка (16х16) (4 шт) Plast EKF PROxima под темное дерево | 0.72 | 0.9 | 1 | 25 | 250 | 27 Кабеленесущие системы | 27.03 Аксессуары для кабельного канала | 27.03.01 Заглушки EKF-Plast |  | Регулярная | PROxima | 0.016 | 0.0002052
ecw-16-16x4 | Заглушка (16х16) (4 шт) Plast EKF PROxima Белый | 0.69 | 0.87 | 1 | 25 | 250 | 27 Кабеленесущие системы | 27.03 Аксессуары для кабельного канала | 27.03.01 Заглушки EKF-Plast |  | Регулярная | PROxima | 0.016 | 0.0002052
ecl-20-10x4 | Заглушка (20х10) (4 шт) Plast EKF PROxima под светлое дерево | 0.63 | 0.8 | 1 | 25 | 250 | 27 Кабеленесущие системы | 27.03 Аксессуары для кабельного канала | 27.03.01 Заглушки EKF-Plast |  | Регулярная | PROxima | 0.016 | 0.0001368
ecd-20-10x4 | Заглушка (20х10) (4 шт) Plast EKF PROxima под темное дерево | 0.61 | 0.77 | 1 | 25 | 250 | 27 Кабеленесущие системы | 27.03 Аксессуары для кабельного канала | 27.03.01 Заглушки EKF-Plast |  | Регулярная | PROxima | 0.016 | 0.0001368
ecw-20-10x4 | Заглушка (20х10) (4 шт) Plast EKF PROxima Белый | 0.71 | 0.9 | 1 | 25 | 250 | 27 Кабеленесущие системы | 27.03 Аксессуары для кабельного канала | 27.03.01 Заглушки EKF-Plast |  | Регулярная | PROxima | 0.016 | 0.0001368
ecl-25-16x4 | Заглушка (25х16) (4 шт) Plast EKF PROxima под светлое дерево | 0.72 | 0.9 | 1 | 25 | 250 | 27 Кабеленесущие системы | 27.03 Аксессуары для кабельного канала | 27.03.01 Заглушки EKF-Plast |  | Регулярная | PROxima | 0.016 | 0.0002052
ecd-25-16x4 | Заглушка (25х16) (4 шт) Plast EKF PROxima под темное дерево | 0.95 | 1.2 | 1 | 25 | 250 | 27 Кабеленесущие системы | 27.03 Аксессуары для кабельного канала | 27.03.01 Заглушки EKF-Plast |  | Регулярная | PROxima | 0.016 | 0.0002052
ecw-25-16x4 | Заглушка (25х16) (4 шт) Plast EKF PROxima Белый | 0.77 | 0.97 | 1 | 25 | 250 | 27 Кабеленесущие системы | 27.03 Аксессуары для кабельного канала | 27.03.01 Заглушки EKF-Plast |  | Регулярная | PROxima | 0.016 | 0.0002052
ecl-25-25x4 | Заглушка (25х25) (4 шт) Plast EKF PROxima под светлое дерево | 1.71 | 2.15 | 1 | 25 | 250 | 27 Кабеленесущие системы | 27.03 Аксессуары для кабельного канала | 27.03.01 Заглушки EKF-Plast |  | Регулярная | PROxima | 0.02 | 0.0003078
ecd-25-25x4 | Заглушка (25х25) (4 шт) Plast EKF PROxima под темное дерево | 1.71 | 2.15 | 1 | 25 | 250 | 27 Кабеленесущие системы | 27.03 Аксессуары для кабельного канала | 27.03.01 Заглушки EKF-Plast |  | Регулярная | PROxima | 0.02 | 0.0003078
ecl-40-16x4 | Заглушка (40х16) (4 шт) Plast EKF PROxima под светлое дерево | 1.62 | 2.03 | 1 | 25 | 250 | 27 Кабеленесущие системы | 27.03 Аксессуары для кабельного канала | 27.03.01 Заглушки EKF-Plast |  | Регулярная | PROxima | 0.032 | 0.0002052
ecd-40-16x4 | Заглушка (40х16) (4 шт) Plast EKF PROxima под темное дерево | 1.62 | 2.03 | 1 | 25 | 250 | 27 Кабеленесущие системы | 27.03 Аксессуары для кабельного канала | 27.03.01 Заглушки EKF-Plast |  | Регулярная | PROxima | 0.032 | 0.0002052
ecw-40-16x4 | Заглушка (40х16) (4 шт) Plast EKF PROxima Белый | 1.39 | 1.75 | 1 | 25 | 250 | 27 Кабеленесущие системы | 27.03 Аксессуары для кабельного канала | 27.03.01 Заглушки EKF-Plast |  | Регулярная | PROxima | 0.032 | 0.0002052
ecl-40-25x4 | Заглушка (40х25) (4 шт) Plast EKF PROxima под светлое дерево | 1.56 | 1.96 | 1 | 25 | 150 | 27 Кабеленесущие системы | 27.03 Аксессуары для кабельного канала | 27.03.01 Заглушки EKF-Plast |  | Регулярная | PROxima | 0.036 | 0.0001368
ecd-40-25x4 | Заглушка (40х25) (4 шт) Plast EKF PROxima под темное дерево | 1.5 | 1.89 | 1 | 25 | 150 | 27 Кабеленесущие системы | 27.03 Аксессуары для кабельного канала | 27.03.01 Заглушки EKF-Plast |  | Регулярная | PROxima | 0.036 | 0.0001368
ecw-40-25x4 | Заглушка (40х25) (4 шт) Plast EKF PROxima Белый | 1.66 | 2.09 | 1 | 25 | 250 | 27 Кабеленесущие системы | 27.03 Аксессуары для кабельного канала | 27.03.01 Заглушки EKF-Plast |  | Регулярная | PROxima | 0.036 | 0.0001368
ecw-40-40x4 | Заглушка (40х40) (4 шт) Plast EKF PROxima Белый | 2.74 | 3.45 | 1 | 25 | 250 | 27 Кабеленесущие системы | 27.03 Аксессуары для кабельного канала | 27.03.01 Заглушки EKF-Plast |  | Регулярная | PROxima | 0.048 | 0.0004788
ecw-60-40x4 | Заглушка (60х40) (4 шт) Plast EKF PROxima Белый | 4.4 | 5.54 | 1 | 10 | 60 | 27 Кабеленесущие системы | 27.03 Аксессуары для кабельного канала | 27.03.01 Заглушки EKF-Plast |  | Регулярная | PROxima | 0.124 | 0.0018354
ecw-60-60x4 | Заглушка (60х60) (4 шт) Plast EKF PROxima Белый | 3.92 | 4.94 | 1 | 10 | 50 | 27 Кабеленесущие системы | 27.03 Аксессуары для кабельного канала | 27.03.01 Заглушки EKF-Plast |  | Регулярная | PROxima | 0.152 | 0.0027094
z-15-10n | Заглушка торцевая (15x10) Plast EKF PROxima | 0.13 | 0.16 | 22 | 22 | 22 | 27 Кабеленесущие системы | 27.03 Аксессуары для кабельного канала | 27.03.01 Заглушки EKF-Plast |  | Выводимая из ассортимента | PROxima | 0.002 | 4.25e-06
c-15-10 | Соединитель (15x10) Plast EKF PROxima | 0.1 | 0.12 | 20 | 20 | 8640 | 27 Кабеленесущие системы | 27.03 Аксессуары для кабельного канала | 27.03.02 Соединители EKF-Plast |  | Выводимая из ассортимента | PROxima | 0.002 | 5e-06
conw-15-10x4 | Соединитель (15х10) (4 шт) Plast EKF PROxima Белый | 0.44 | 0.55 | 1 | 25 | 250 | 27 Кабеленесущие системы | 27.03 Аксессуары для кабельного канала | 27.03.02 Соединители EKF-Plast |  | Регулярная | PROxima | 0.01 | 0.0001368
c-16-16 | Соединитель (16x16) Plast EKF PROxima | 0.18 | 0.22 | 10 | 10 | 8100 | 27 Кабеленесущие системы | 27.03 Аксессуары для кабельного канала | 27.03.02 Соединители EKF-Plast |  | Выводимая из ассортимента | PROxima | 0.004 | 1.2e-05
c-20-10 | Соединитель (20x10) Plast EKF PROxima | 0.14 | 0.18 | 24 | 24 | 7776 | 27 Кабеленесущие системы | 27.03 Аксессуары для кабельного канала | 27.03.02 Соединители EKF-Plast |  | Выводимая из ассортимента | PROxima | 0.003 | 8.28e-06
c-25-16 | Соединитель (25x16) Plast EKF PROxima | 0.21 | 0.26 | 20 | 20 | 2880 | 27 Кабеленесущие системы | 27.03 Аксессуары для кабельного канала | 27.03.02 Соединители EKF-Plast |  | Выводимая из ассортимента | PROxima | 0.004 | 1.8e-05
c-60-60 | Соединитель (60x60) Plast EKF PROxima | 0.88 | 1.11 | 4 | 4 | 960 | 27 Кабеленесущие системы | 27.03 Аксессуары для кабельного канала | 27.03.02 Соединители EKF-Plast |  | Выводимая из ассортимента | PROxima | 0.026 | 0.00018
c-80-40 | Соединитель (80x40) Plast EKF PROxima | 0.94 | 1.18 | 4 | 4 | 1200 | 27 Кабеленесущие системы | 27.03 Аксессуары для кабельного канала | 27.03.02 Соединители EKF-Plast |  | Выводимая из ассортимента | PROxima | 0.027 | 0.00018275
c-80-60 | Соединитель (80x60) Plast EKF PROxima | 1 | 1.26 | 4 | 4 | 160 | 27 Кабеленесущие системы | 27.03 Аксессуары для кабельного канала | 27.03.02 Соединители EKF-Plast |  | Выводимая из ассортимента | PROxima | 0.034 | 0.00025925
conw-100-40x2 | Соединитель (100х40) (2 шт) Plast EKF PROxima Белый | 2.9 | 3.65 | 1 | 10 | 60 | 27 Кабеленесущие системы | 27.03 Аксессуары для кабельного канала | 27.03.02 Соединители EKF-Plast |  | Регулярная | PROxima | 0.09 | 0.0018354
conw-100-60x2 | Соединитель (100х60) (2 шт) Plast EKF PROxima Белый | 3.02 | 3.8 | 1 | 10 | 60 | 27 Кабеленесущие системы | 27.03 Аксессуары для кабельного канала | 27.03.02 Соединители EKF-Plast |  | Регулярная | PROxima | 0.116 | 0.0027094
c-12-12 | Соединитель (12x12) Plast EKF PROxima | 0.08 | 0.1 | 12 | 1 | 11520 | 27 Кабеленесущие системы | 27.03 Аксессуары для кабельного канала | 27.03.02 Соединители EKF-Plast |  | Выводимая из ассортимента | PROxima | 0.002 | 4.88e-06
conl-15-10x4 | Соединитель (15х10) (4 шт) Plast EKF PROxima под светлое дерево | 0.52 | 0.65 | 1 | 25 | 250 | 27 Кабеленесущие системы | 27.03 Аксессуары для кабельного канала | 27.03.02 Соединители EKF-Plast |  | Регулярная | PROxima | 0.01 | 0.0001368
cond-15-10x4 | Соединитель (15х10) (4 шт) Plast EKF PROxima под темное дерево | 0.64 | 0.81 | 1 | 25 | 250 | 27 Кабеленесущие системы | 27.03 Аксессуары для кабельного канала | 27.03.02 Соединители EKF-Plast |  | Регулярная | PROxima | 0.01 | 0.0001368
conl-16-16x4 | Соединитель (16х16) (4 шт) Plast EKF PROxima под светлое дерево | 0.63 | 0.8 | 1 | 25 | 250 | 27 Кабеленесущие системы | 27.03 Аксессуары для кабельного канала | 27.03.02 Соединители EKF-Plast |  | Регулярная | PROxima | 0.016 | 0.0002052
cond-16-16x4 | Соединитель (16х16) (4 шт) Plast EKF PROxima под темное дерево | 0.83 | 1.05 | 1 | 25 | 250 | 27 Кабеленесущие системы | 27.03 Аксессуары для кабельного канала | 27.03.02 Соединители EKF-Plast |  | Регулярная | PROxima | 0.016 | 0.0002052
conw-16-16x4 | Соединитель (16х16) (4 шт) Plast EKF PROxima Белый | 0.81 | 1.02 | 1 | 25 | 250 | 27 Кабеленесущие системы | 27.03 Аксессуары для кабельного канала | 27.03.02 Соединители EKF-Plast |  | Регулярная | PROxima | 0.016 | 0.0002052
conl-20-10x4 | Соединитель (20х10) (4 шт) Plast EKF PROxima под светлое дерево | 0.74 | 0.93 | 1 | 25 | 250 | 27 Кабеленесущие системы | 27.03 Аксессуары для кабельного канала | 27.03.02 Соединители EKF-Plast |  | Регулярная | PROxima | 0.016 | 0.0001368
cond-20-10x4 | Соединитель (20х10) (4 шт) Plast EKF PROxima под темное дерево | 0.87 | 1.1 | 1 | 25 | 250 | 27 Кабеленесущие системы | 27.03 Аксессуары для кабельного канала | 27.03.02 Соединители EKF-Plast |  | Регулярная | PROxima | 0.016 | 0.0001368
conw-20-10x4 | Соединитель (20х10) (4 шт) Plast EKF PROxima Белый | 0.53 | 0.67 | 1 | 25 | 250 | 27 Кабеленесущие системы | 27.03 Аксессуары для кабельного канала | 27.03.02 Соединители EKF-Plast |  | Регулярная | PROxima | 0.016 | 0.0001368
conl-25-16x4 | Соединитель (25х16) (4 шт) Plast EKF PROxima под светлое дерево | 0.72 | 0.9 | 1 | 25 | 250 | 27 Кабеленесущие системы | 27.03 Аксессуары для кабельного канала | 27.03.02 Соединители EKF-Plast |  | Регулярная | PROxima | 0.016 | 0.0002052
cond-25-16x4 | Соединитель (25х16) (4 шт) Plast EKF PROxima под темное дерево | 0.6 | 0.76 | 1 | 25 | 250 | 27 Кабеленесущие системы | 27.03 Аксессуары для кабельного канала | 27.03.02 Соединители EKF-Plast |  | Регулярная | PROxima | 0.016 | 0.0002052
conw-25-16x4 | Соединитель (25х16) (4 шт) Plast EKF PROxima Белый | 0.94 | 1.18 | 1 | 25 | 250 | 27 Кабеленесущие системы | 27.03 Аксессуары для кабельного канала | 27.03.02 Соединители EKF-Plast |  | Регулярная | PROxima | 0.016 | 0.0002052
conl-25-25x4 | Соединитель (25х25) (4 шт) Plast EKF PROxima под светлое дерево | 1.26 | 1.59 | 1 | 25 | 250 | 27 Кабеленесущие системы | 27.03 Аксессуары для кабельного канала | 27.03.02 Соединители EKF-Plast |  | Регулярная | PROxima | 0.02 | 0.0003078
cond-25-25x4 | Соединитель (25х25) (4 шт) Plast EKF PROxima под темное дерево | 1.44 | 1.82 | 1 | 25 | 250 | 27 Кабеленесущие системы | 27.03 Аксессуары для кабельного канала | 27.03.02 Соединители EKF-Plast |  | Регулярная | PROxima | 0.02 | 0.0003078
conw-25-25x4 | Соединитель (25х25) (4 шт) Plast EKF PROxima Белый | 1.18 | 1.49 | 1 | 25 | 250 | 27 Кабеленесущие системы | 27.03 Аксессуары для кабельного канала | 27.03.02 Соединители EKF-Plast |  | Регулярная | PROxima | 0.02 | 0.0003078
conl-40-16x4 | Соединитель (40х16) (4 шт) Plast EKF PROxima под светлое дерево | 1.33 | 1.67 | 1 | 25 | 250 | 27 Кабеленесущие системы | 27.03 Аксессуары для кабельного канала | 27.03.02 Соединители EKF-Plast |  | Регулярная | PROxima | 0.032 | 0.0002052
cond-40-16x4 | Соединитель (40х16) (4 шт) Plast EKF PROxima под темное дерево | 1.62 | 2.05 | 1 | 25 | 250 | 27 Кабеленесущие системы | 27.03 Аксессуары для кабельного канала | 27.03.02 Соединители EKF-Plast |  | Регулярная | PROxima | 0.032 | 0.0002052
conw-40-16x4 | Соединитель (40х16) (4 шт) Plast EKF PROxima Белый | 1.17 | 1.48 | 1 | 25 | 250 | 27 Кабеленесущие системы | 27.03 Аксессуары для кабельного канала | 27.03.02 Соединители EKF-Plast |  | Регулярная | PROxima | 0.032 | 0.0002052
conl-40-25x4 | Соединитель (40х25) (4 шт) Plast EKF PROxima под светлое дерево | 2.07 | 2.61 | 1 | 25 | 250 | 27 Кабеленесущие системы | 27.03 Аксессуары для кабельного канала | 27.03.02 Соединители EKF-Plast |  | Регулярная | PROxima | 0.036 | 0.0001368
cond-40-25x4 | Соединитель (40х25) (4 шт) Plast EKF PROxima под темное дерево | 1.83 | 2.3 | 1 | 25 | 250 | 27 Кабеленесущие системы | 27.03 Аксессуары для кабельного канала | 27.03.02 Соединители EKF-Plast |  | Регулярная | PROxima | 0.036 | 0.0001368
conw-40-25x4 | Соединитель (40х25) (4 шт) Plast EKF PROxima Белый | 1.76 | 2.22 | 1 | 25 | 250 | 27 Кабеленесущие системы | 27.03 Аксессуары для кабельного канала | 27.03.02 Соединители EKF-Plast |  | Регулярная | PROxima | 0.036 | 0.0001368
conw-40-40x4 | Соединитель (40х40) (4 шт) Plast EKF PROxima Белый | 2.77 | 3.48 | 1 | 25 | 250 | 27 Кабеленесущие системы | 27.03 Аксессуары для кабельного канала | 27.03.02 Соединители EKF-Plast |  | Регулярная | PROxima | 0.048 | 0.0004788
conw-60-40x4 | Соединитель (60х40) (4 шт) Plast EKF PROxima Белый | 3.19 | 4.02 | 1 | 10 | 60 | 27 Кабеленесущие системы | 27.03 Аксессуары для кабельного канала | 27.03.02 Соединители EKF-Plast |  | Регулярная | PROxima | 0.124 | 0.0018354
conw-60-60x4 | Соединитель (60х60) (4 шт) Plast EKF PROxima Белый | 4.01 | 5.04 | 1 | 10 | 60 | 27 Кабеленесущие системы | 27.03 Аксессуары для кабельного канала | 27.03.02 Соединители EKF-Plast |  | Регулярная | PROxima | 0.152 | 0.0027094
tchw-15-10x4 | Угол T-образный (15х10) (4 шт) Plast EKF PROxima Белый | 0.72 | 0.91 | 1 | 30 | 180 | 27 Кабеленесущие системы | 27.03 Аксессуары для кабельного канала | 27.03.03 Углы T-образные EKF-Plast |  | Регулярная | PROxima | 0.018 | 0.0001368
tchw-100-40x2 | Угол T-образный (100х40) (2 шт) Plast EKF PROxima Белый | 3.21 | 4.04 | 1 | 5 | 50 | 27 Кабеленесущие системы | 27.03 Аксессуары для кабельного канала | 27.03.03 Углы T-образные EKF-Plast |  | Регулярная | PROxima | 0.156 | 0.0018354
tchw-100-60x2 | Угол T-образный (100х60) (2 шт) Plast EKF PROxima Белый | 4.95 | 6.24 | 1 | 5 | 50 | 27 Кабеленесущие системы | 27.03 Аксессуары для кабельного канала | 27.03.03 Углы T-образные EKF-Plast |  | Регулярная | PROxima | 0.196 | 0.0027094
tchl-15-10x4 | Угол T-образный (15х10) (4 шт) Plast EKF PROxima под светлое дерево | 0.59 | 0.74 | 1 | 30 | 180 | 27 Кабеленесущие системы | 27.03 Аксессуары для кабельного канала | 27.03.03 Углы T-образные EKF-Plast |  | Регулярная | PROxima | 0.018 | 0.0001368
tchd-15-10x4 | Угол T-образный (15х10) (4 шт) Plast EKF PROxima под темное дерево | 0.55 | 0.69 | 1 | 30 | 180 | 27 Кабеленесущие системы | 27.03 Аксессуары для кабельного канала | 27.03.03 Углы T-образные EKF-Plast |  | Регулярная | PROxima | 0.018 | 0.0001368
tchl-16-16x4 | Угол T-образный (16х16) (4 шт) Plast EKF PROxima под светлое дерево | 0.65 | 0.82 | 1 | 25 | 250 | 27 Кабеленесущие системы | 27.03 Аксессуары для кабельного канала | 27.03.03 Углы T-образные EKF-Plast |  | Регулярная | PROxima | 0.02 | 0.0002052
tchd-16-16x4 | Угол T-образный (16х16) (4 шт) Plast EKF PROxima под темное дерево | 0.63 | 0.79 | 1 | 25 | 250 | 27 Кабеленесущие системы | 27.03 Аксессуары для кабельного канала | 27.03.03 Углы T-образные EKF-Plast |  | Регулярная | PROxima | 0.02 | 0.0002052
tchw-16-16x4 | Угол T-образный (16х16) (4 шт) Plast EKF PROxima Белый | 0.83 | 1.05 | 1 | 25 | 250 | 27 Кабеленесущие системы | 27.03 Аксессуары для кабельного канала | 27.03.03 Углы T-образные EKF-Plast |  | Регулярная | PROxima | 0.02 | 0.0002052
tchl-20-10x4 | Угол T-образный (20х10) (4 шт) Plast EKF PROxima под светлое дерево | 0.57 | 0.72 | 1 | 25 | 250 | 27 Кабеленесущие системы | 27.03 Аксессуары для кабельного канала | 27.03.03 Углы T-образные EKF-Plast |  | Регулярная | PROxima | 0.032 | 0.0001368
tchd-20-10x4 | Угол T-образный (20х10) (4 шт) Plast EKF PROxima под темное дерево | 0.63 | 0.79 | 1 | 25 | 250 | 27 Кабеленесущие системы | 27.03 Аксессуары для кабельного канала | 27.03.03 Углы T-образные EKF-Plast |  | Регулярная | PROxima | 0.032 | 0.0001368
tchw-20-10x4 | Угол T-образный (20х10) (4 шт) Plast EKF PROxima Белый | 1.04 | 1.31 | 1 | 25 | 250 | 27 Кабеленесущие системы | 27.03 Аксессуары для кабельного канала | 27.03.03 Углы T-образные EKF-Plast |  | Регулярная | PROxima | 0.032 | 0.0001368
tchl-25-16x4 | Угол T-образный (25х16) (4 шт) Plast EKF PROxima под светлое дерево | 0.72 | 0.91 | 1 | 25 | 250 | 27 Кабеленесущие системы | 27.03 Аксессуары для кабельного канала | 27.03.03 Углы T-образные EKF-Plast |  | Регулярная | PROxima | 0.036 | 0.0002052
tchd-25-16x4 | Угол T-образный (25х16) (4 шт) Plast EKF PROxima под темное дерево | 1.26 | 1.59 | 1 | 25 | 250 | 27 Кабеленесущие системы | 27.03 Аксессуары для кабельного канала | 27.03.03 Углы T-образные EKF-Plast |  | Регулярная | PROxima | 0.036 | 0.0002052
tchw-25-16x4 | Угол T-образный (25х16) (4 шт) Plast EKF PROxima Белый | 1.19 | 1.5 | 1 | 25 | 250 | 27 Кабеленесущие системы | 27.03 Аксессуары для кабельного канала | 27.03.03 Углы T-образные EKF-Plast |  | Регулярная | PROxima | 0.036 | 0.0002052
tchl-25-25x4 | Угол T-образный (25х25) (4 шт) Plast EKF PROxima под светлое дерево | 1.9 | 2.39 | 1 | 25 | 250 | 27 Кабеленесущие системы | 27.03 Аксессуары для кабельного канала | 27.03.03 Углы T-образные EKF-Plast |  | Регулярная | PROxima | 0.04 | 0.0003078
tchd-25-25x4 | Угол T-образный (25х25) (4 шт) Plast EKF PROxima под темное дерево | 2.09 | 2.63 | 1 | 25 | 250 | 27 Кабеленесущие системы | 27.03 Аксессуары для кабельного канала | 27.03.03 Углы T-образные EKF-Plast |  | Регулярная | PROxima | 0.04 | 0.0003078
tchw-25-25x4 | Угол T-образный (25х25) (4 шт) Plast EKF PROxima Белый | 1.76 | 2.22 | 1 | 25 | 250 | 27 Кабеленесущие системы | 27.03 Аксессуары для кабельного канала | 27.03.03 Углы T-образные EKF-Plast |  | Регулярная | PROxima | 0.04 | 0.0003078
tchl-40-16x4 | Угол T-образный (40х16) (4 шт) Plast EKF PROxima под светлое дерево | 1.17 | 1.48 | 1 | 15 | 90 | 27 Кабеленесущие системы | 27.03 Аксессуары для кабельного канала | 27.03.03 Углы T-образные EKF-Plast |  | Регулярная | PROxima | 0.048 | 0.0002052
tchd-40-16x4 | Угол T-образный (40х16) (4 шт) Plast EKF PROxima под темное дерево | 2.08 | 2.62 | 1 | 15 | 90 | 27 Кабеленесущие системы | 27.03 Аксессуары для кабельного канала | 27.03.03 Углы T-образные EKF-Plast |  | Регулярная | PROxima | 0.048 | 0.0002052
tchw-40-16x4 | Угол T-образный (40х16) (4 шт) Plast EKF PROxima Белый | 1.96 | 2.46 | 1 | 15 | 90 | 27 Кабеленесущие системы | 27.03 Аксессуары для кабельного канала | 27.03.03 Углы T-образные EKF-Plast |  | Регулярная | PROxima | 0.048 | 0.0002052
tchl-40-25x4 | Угол T-образный (40х25) (4 шт) Plast EKF PROxima под светлое дерево | 1.58 | 1.99 | 1 | 15 | 90 | 27 Кабеленесущие системы | 27.03 Аксессуары для кабельного канала | 27.03.03 Углы T-образные EKF-Plast |  | Регулярная | PROxima | 0.06 | 0.0001368
tchd-40-25x4 | Угол T-образный (40х25) (4 шт) Plast EKF PROxima под темное дерево | 2.5 | 3.15 | 1 | 15 | 90 | 27 Кабеленесущие системы | 27.03 Аксессуары для кабельного канала | 27.03.03 Углы T-образные EKF-Plast |  | Регулярная | PROxima | 0.06 | 0.0001368
tchw-40-25x4 | Угол T-образный (40х25) (4 шт) Plast EKF PROxima Белый | 2.35 | 2.96 | 1 | 15 | 90 | 27 Кабеленесущие системы | 27.03 Аксессуары для кабельного канала | 27.03.03 Углы T-образные EKF-Plast |  | Регулярная | PROxima | 0.06 | 0.0001368
tchw-40-40x4 | Угол T-образный (40х40) (4 шт) Plast EKF PROxima Белый | 3.38 | 4.25 | 1 | 25 | 250 | 27 Кабеленесущие системы | 27.03 Аксессуары для кабельного канала | 27.03.03 Углы T-образные EKF-Plast |  | Регулярная | PROxima | 0.08 | 0.0004788
tchw-60-40x4 | Угол T-образный (60х40) (4 шт) Plast EKF PROxima Белый | 3.99 | 5.02 | 1 | 10 | 60 | 27 Кабеленесущие системы | 27.03 Аксессуары для кабельного канала | 27.03.03 Углы T-образные EKF-Plast |  | Регулярная | PROxima | 0.16 | 0.0018354
tchw-60-60x4 | Угол T-образный (60х60) (4 шт) Plast EKF PROxima Белый | 5.24 | 6.6 | 1 | 10 | 60 | 27 Кабеленесущие системы | 27.03 Аксессуары для кабельного канала | 27.03.03 Углы T-образные EKF-Plast |  | Регулярная | PROxima | 0.392 | 0.0027094
t-100-60 | Угол Т-образный (100x60) Plast EKF PROxima | 1.35 | 1.7 | 8 | 8 | 96 | 27 Кабеленесущие системы | 27.03 Аксессуары для кабельного канала | 27.03.03 Углы T-образные EKF-Plast |  | Выводимая из ассортимента | PROxima | 0.109 | 0.000959
t-12-12 | Угол Т-образный (12x12) Plast EKF PROxima | 0.08 | 0.1 | 12 | 12 | 960 | 27 Кабеленесущие системы | 27.03 Аксессуары для кабельного канала | 27.03.03 Углы T-образные EKF-Plast |  | Выводимая из ассортимента | PROxima | 0.004 | 1.9e-05
t-15-10 | Угол Т-образный (15x10) Plast EKF PROxima | 0.1 | 0.12 | 24 | 24 | 2880 | 27 Кабеленесущие системы | 27.03 Аксессуары для кабельного канала | 27.03.03 Углы T-образные EKF-Plast |  | Выводимая из ассортимента | PROxima | 0.004 | 1.9e-05
t-16-16 | Угол Т-образный (16x16) Plast EKF PROxima | 0.17 | 0.22 | 10 | 10 | 2400 | 27 Кабеленесущие системы | 27.03 Аксессуары для кабельного канала | 27.03.03 Углы T-образные EKF-Plast |  | Выводимая из ассортимента | PROxima | 0.005 | 2.2e-05
t-20-10 | Угол Т-образный (20x10) Plast EKF PROxima | 0.14 | 0.18 | 10 | 10 | 1620 | 27 Кабеленесущие системы | 27.03 Аксессуары для кабельного канала | 27.03.03 Углы T-образные EKF-Plast |  | Выводимая из ассортимента | PROxima | 0.008 | 4.4e-05
t-25-16 | Угол Т-образный (25x16) Plast EKF PROxima | 0.2 | 0.25 | 10 | 10 | 1080 | 27 Кабеленесущие системы | 27.03 Аксессуары для кабельного канала | 27.03.03 Углы T-образные EKF-Plast |  | Выводимая из ассортимента | PROxima | 0.007 | 4.9e-05
t-25-25 | Угол Т-образный (25x25) Plast EKF PROxima | 0.22 | 0.27 | 8 | 8 | 1536 | 27 Кабеленесущие системы | 27.03 Аксессуары для кабельного канала | 27.03.03 Углы T-образные EKF-Plast |  | Выводимая из ассортимента | PROxima | 0.011 | 6.464e-05
t-40-16 | Угол Т-образный (40x16) Plast EKF PROxima | 0.22 | 0.28 | 68 | 68 | 816 | 27 Кабеленесущие системы | 27.03 Аксессуары для кабельного канала | 27.03.03 Углы T-образные EKF-Plast |  | Выводимая из ассортимента | PROxima | 0.013 | 7.4e-05
t-40-25 | Угол Т-образный (40x25) Plast EKF PROxima | 0.34 | 0.43 | 40 | 40 | 480 | 27 Кабеленесущие системы | 27.03 Аксессуары для кабельного канала | 27.03.03 Углы T-образные EKF-Plast |  | Выводимая из ассортимента | PROxima | 0.016 | 9.6e-05
t-60-40 | Угол Т-образный (60x40) Plast EKF PROxima | 0.91 | 1.15 | 28 | 28 | 336 | 27 Кабеленесущие системы | 27.03 Аксессуары для кабельного канала | 27.03.03 Углы T-образные EKF-Plast |  | Выводимая из ассортимента | PROxima | 0.051 | 0.000258
t-60-60 | Угол Т-образный (60x60) Plast EKF PROxima | 1.02 | 1.28 | 4 | 4 | 20 | 27 Кабеленесущие системы | 27.03 Аксессуары для кабельного канала | 27.03.03 Углы T-образные EKF-Plast |  | Выводимая из ассортимента | PROxima | 0.064 | 0
t-80-40 | Угол Т-образный (80x40) Plast EKF PROxima | 1.02 | 1.28 | 2 | 2 | 160 | 27 Кабеленесущие системы | 27.03 Аксессуары для кабельного канала | 27.03.03 Углы T-образные EKF-Plast |  | Выводимая из ассортимента | PROxima | 0.05 | 0.000248
obw-100-40x2 | Угол внешний (100х40) (2 шт) Plast EKF PROxima Белый | 3.78 | 4.76 | 1 | 10 | 60 | 27 Кабеленесущие системы | 27.03 Аксессуары для кабельного канала | 27.03.04 Углы внешние EKF-Plast |  | Регулярная | PROxima | 0.1 | 0.0018354
obw-100-60x2 | Угол внешний (100х60) (2 шт) Plast EKF PROxima Белый | 4.07 | 5.12 | 1 | 10 | 60 | 27 Кабеленесущие системы | 27.03 Аксессуары для кабельного канала | 27.03.04 Углы внешние EKF-Plast |  | Регулярная | PROxima | 0.156 | 0.0027094
e-100-60 | Угол внешний (100х60) Plast EKF PROxima | 1.35 | 1.7 | 12 | 12 | 144 | 27 Кабеленесущие системы | 27.03 Аксессуары для кабельного канала | 27.03.04 Углы внешние EKF-Plast |  | Выводимая из ассортимента | PROxima | 0.098 | 0.001245
e-12-12 | Угол внешний (12х12) Plast EKF PROxima | 0.08 | 0.1 | 12 | 12 | 8640 | 27 Кабеленесущие системы | 27.03 Аксессуары для кабельного канала | 27.03.04 Углы внешние EKF-Plast |  | Выводимая из ассортимента | PROxima | 0.003 | 7.94e-06
obl-15-10x4 | Угол внешний (15х10) (4 шт) Plast EKF PROxima под светлое дерево | 0.57 | 0.72 | 1 | 25 | 250 | 27 Кабеленесущие системы | 27.03 Аксессуары для кабельного канала | 27.03.04 Углы внешние EKF-Plast |  | Регулярная | PROxima | 0.012 | 0.0001368
obd-15-10x4 | Угол внешний (15х10) (4 шт) Plast EKF PROxima под темное дерево | 0.63 | 0.79 | 1 | 25 | 250 | 27 Кабеленесущие системы | 27.03 Аксессуары для кабельного канала | 27.03.04 Углы внешние EKF-Plast |  | Регулярная | PROxima | 0.012 | 0.0001368
obw-15-10x4 | Угол внешний (15х10) (4 шт) Plast EKF PROxima Белый | 0.59 | 0.74 | 1 | 25 | 250 | 27 Кабеленесущие системы | 27.03 Аксессуары для кабельного канала | 27.03.04 Углы внешние EKF-Plast |  | Регулярная | PROxima | 0.012 | 0.0001368
e-15-10 | Угол внешний (15х10) Plast EKF PROxima | 0.11 | 0.14 | 20 | 20 | 5400 | 27 Кабеленесущие системы | 27.03 Аксессуары для кабельного канала | 27.03.04 Углы внешние EKF-Plast |  | Выводимая из ассортимента | PROxima | 0.003 | 6.3e-06
obl-16-16x4 | Угол внешний (16х16) (4 шт) Plast EKF PROxima под светлое дерево | 0.57 | 0.72 | 1 | 25 | 250 | 27 Кабеленесущие системы | 27.03 Аксессуары для кабельного канала | 27.03.04 Углы внешние EKF-Plast |  | Регулярная | PROxima | 0.02 | 0.0002052
obd-16-16x4 | Угол внешний (16х16) (4 шт) Plast EKF PROxima под темное дерево | 0.56 | 0.7 | 1 | 25 | 250 | 27 Кабеленесущие системы | 27.03 Аксессуары для кабельного канала | 27.03.04 Углы внешние EKF-Plast |  | Регулярная | PROxima | 0.02 | 0.0002052
obw-16-16x4 | Угол внешний (16х16) (4 шт) Plast EKF PROxima Белый | 0.74 | 0.94 | 1 | 25 | 250 | 27 Кабеленесущие системы | 27.03 Аксессуары для кабельного канала | 27.03.04 Углы внешние EKF-Plast |  | Регулярная | PROxima | 0.02 | 0.0002052
e-16-16 | Угол внешний (16х16) Plast EKF PROxima | 0.2 | 0.25 | 10 | 10 | 5400 | 27 Кабеленесущие системы | 27.03 Аксессуары для кабельного канала | 27.03.04 Углы внешние EKF-Plast |  | Выводимая из ассортимента | PROxima | 0.006 | 1.8e-05
obl-20-10x4 | Угол внешний (20х10) (4 шт) Plast EKF PROxima под светлое дерево | 0.65 | 0.82 | 1 | 25 | 250 | 27 Кабеленесущие системы | 27.03 Аксессуары для кабельного канала | 27.03.04 Углы внешние EKF-Plast |  | Регулярная | PROxima | 0.02 | 0.0001368
obd-20-10x4 | Угол внешний (20х10) (4 шт) Plast EKF PROxima под темное дерево | 0.56 | 0.7 | 1 | 25 | 250 | 27 Кабеленесущие системы | 27.03 Аксессуары для кабельного канала | 27.03.04 Углы внешние EKF-Plast |  | Регулярная | PROxima | 0.02 | 0.0001368
obw-20-10x4 | Угол внешний (20х10) (4 шт) Plast EKF PROxima Белый | 0.88 | 1.11 | 1 | 25 | 250 | 27 Кабеленесущие системы | 27.03 Аксессуары для кабельного канала | 27.03.04 Углы внешние EKF-Plast |  | Регулярная | PROxima | 0.02 | 0.0001368
e-20-10 | Угол внешний (20х10) Plast EKF PROxima | 0.19 | 0.23 | 10 | 10 | 2160 | 27 Кабеленесущие системы | 27.03 Аксессуары для кабельного канала | 27.03.04 Углы внешние EKF-Plast |  | Выводимая из ассортимента | PROxima | 0.006 | 2.218e-05
obl-25-16x4 | Угол внешний (25х16) (4 шт) Plast EKF PROxima под светлое дерево | 0.72 | 0.91 | 1 | 25 | 250 | 27 Кабеленесущие системы | 27.03 Аксессуары для кабельного канала | 27.03.04 Углы внешние EKF-Plast |  | Регулярная | PROxima | 0.02 | 0.0002052
obd-25-16x4 | Угол внешний (25х16) (4 шт) Plast EKF PROxima под темное дерево | 0.69 | 0.87 | 1 | 25 | 250 | 27 Кабеленесущие системы | 27.03 Аксессуары для кабельного канала | 27.03.04 Углы внешние EKF-Plast |  | Регулярная | PROxima | 0.02 | 0.0002052
obw-25-16x4 | Угол внешний (25х16) (4 шт) Plast EKF PROxima Белый | 1.25 | 1.57 | 1 | 25 | 250 | 27 Кабеленесущие системы | 27.03 Аксессуары для кабельного канала | 27.03.04 Углы внешние EKF-Plast |  | Регулярная | PROxima | 0.02 | 0.0002052
e-25-16 | Угол внешний (25х16) Plast EKF PROxima | 0.26 | 0.33 | 10 | 10 | 2800 | 27 Кабеленесущие системы | 27.03 Аксессуары для кабельного канала | 27.03.04 Углы внешние EKF-Plast |  | Выводимая из ассортимента | PROxima | 0.006 | 1.5e-05
obl-25-25x4 | Угол внешний (25х25) (4 шт) Plast EKF PROxima под светлое дерево | 1.72 | 2.17 | 1 | 25 | 250 | 27 Кабеленесущие системы | 27.03 Аксессуары для кабельного канала | 27.03.04 Углы внешние EKF-Plast |  | Регулярная | PROxima | 0.026 | 0.0003078
obd-25-25x4 | Угол внешний (25х25) (4 шт) Plast EKF PROxima под темное дерево | 1.72 | 2.17 | 1 | 25 | 250 | 27 Кабеленесущие системы | 27.03 Аксессуары для кабельного канала | 27.03.04 Углы внешние EKF-Plast |  | Регулярная | PROxima | 0.026 | 0.0003078
obw-25-25x4 | Угол внешний (25х25) (4 шт) Plast EKF PROxima Белый | 1.37 | 1.73 | 1 | 25 | 250 | 27 Кабеленесущие системы | 27.03 Аксессуары для кабельного канала | 27.03.04 Углы внешние EKF-Plast |  | Регулярная | PROxima | 0.026 | 0.0003078
e-25-25 | Угол внешний (25х25) Plast EKF PROxima | 0.26 | 0.32 | 8 | 8 | 640 | 27 Кабеленесущие системы | 27.03 Аксессуары для кабельного канала | 27.03.04 Углы внешние EKF-Plast |  | Выводимая из ассортимента | PROxima | 0.009 | 1e-05
obl-40-16x4 | Угол внешний (40х16) (4 шт) Plast EKF PROxima под светлое дерево | 1.33 | 1.67 | 1 | 25 | 250 | 27 Кабеленесущие системы | 27.03 Аксессуары для кабельного канала | 27.03.04 Углы внешние EKF-Plast |  | Регулярная | PROxima | 0.032 | 0.0002052
obd-40-16x4 | Угол внешний (40х16) (4 шт) Plast EKF PROxima под темное дерево | 1.12 | 1.41 | 1 | 25 | 250 | 27 Кабеленесущие системы | 27.03 Аксессуары для кабельного канала | 27.03.04 Углы внешние EKF-Plast |  | Регулярная | PROxima | 0.032 | 0.0002052
obw-40-16x4 | Угол внешний (40х16) (4 шт) Plast EKF PROxima Белый | 1.42 | 1.79 | 1 | 25 | 250 | 27 Кабеленесущие системы | 27.03 Аксессуары для кабельного канала | 27.03.04 Углы внешние EKF-Plast |  | Регулярная | PROxima | 0.032 | 0.0002052
e-40-16n | Угол внешний (40х16) Plast EKF PROxima | 0.25 | 0.32 | 98 | 98 | 98 | 27 Кабеленесущие системы | 27.03 Аксессуары для кабельного канала | 27.03.04 Углы внешние EKF-Plast |  | Выводимая из ассортимента | PROxima | 0.01 | 3.9e-05
obl-40-25x4 | Угол внешний (40х25) (4 шт) Plast EKF PROxima под светлое дерево | 2.12 | 2.67 | 1 | 25 | 150 | 27 Кабеленесущие системы | 27.03 Аксессуары для кабельного канала | 27.03.04 Углы внешние EKF-Plast |  | Регулярная | PROxima | 0.048 | 0.0001368
obd-40-25x4 | Угол внешний (40х25) (4 шт) Plast EKF PROxima под темное дерево | 2.12 | 2.67 | 1 | 25 | 150 | 27 Кабеленесущие системы | 27.03 Аксессуары для кабельного канала | 27.03.04 Углы внешние EKF-Plast |  | Регулярная | PROxima | 0.048 | 0.0001368
obw-40-25x4 | Угол внешний (40х25) (4 шт) Plast EKF PROxima Белый | 1.69 | 2.13 | 1 | 25 | 250 | 27 Кабеленесущие системы | 27.03 Аксессуары для кабельного канала | 27.03.04 Углы внешние EKF-Plast |  | Регулярная | PROxima | 0.048 | 0.0001368
e-40-25 | Угол внешний (40х25) Plast EKF PROxima | 0.38 | 0.48 | 60 | 60 | 720 | 27 Кабеленесущие системы | 27.03 Аксессуары для кабельного канала | 27.03.04 Углы внешние EKF-Plast |  | Выводимая из ассортимента | PROxima | 0.015 | 6.2e-05
obw-40-40x4 | Угол внешний (40х40) (4 шт) Plast EKF PROxima Белый | 3.43 | 4.31 | 1 | 25 | 150 | 27 Кабеленесущие системы | 27.03 Аксессуары для кабельного канала | 27.03.04 Углы внешние EKF-Plast |  | Регулярная | PROxima | 0.072 | 0.0004788
e-40-40 | Угол внешний (40х40) Plast EKF PROxima | 0.76 | 0.95 | 6 | 6 | 540 | 27 Кабеленесущие системы | 27.03 Аксессуары для кабельного канала | 27.03.04 Углы внешние EKF-Plast |  | Выводимая из ассортимента | PROxima | 0.024 | 0.0001584
obw-60-40x4 | Угол внешний (60х40) (4 шт) Plast EKF PROxima Белый | 4.69 | 5.91 | 1 | 10 | 60 | 27 Кабеленесущие системы | 27.03 Аксессуары для кабельного канала | 27.03.04 Углы внешние EKF-Plast |  | Регулярная | PROxima | 0.14 | 0.0018354
e-60-40 | Угол внешний (60х40) Plast EKF PROxima | 1.03 | 1.3 | 48 | 48 | 576 | 27 Кабеленесущие системы | 27.03 Аксессуары для кабельного канала | 27.03.04 Углы внешние EKF-Plast |  | Выводимая из ассортимента | PROxima | 0.043 | 0.000275
obw-60-60x4 | Угол внешний (60х60) (4 шт) Plast EKF PROxima Белый | 6.54 | 8.24 | 1 | 10 | 60 | 27 Кабеленесущие системы | 27.03 Аксессуары для кабельного канала | 27.03.04 Углы внешние EKF-Plast |  | Регулярная | PROxima | 0.152 | 0.0027094
e-60-60 | Угол внешний (60х60) Plast EKF PROxima | 1.15 | 1.45 | 4 | 4 | 300 | 27 Кабеленесущие системы | 27.03 Аксессуары для кабельного канала | 27.03.04 Углы внешние EKF-Plast |  | Выводимая из ассортимента | PROxima | 0.047 | 0.000167
e-80-40 | Угол внешний (80х40) Plast EKF PROxima | 0.68 | 0.85 | 2 | 2 | 480 | 27 Кабеленесущие системы | 27.03 Аксессуары для кабельного канала | 27.03.04 Углы внешние EKF-Plast |  | Выводимая из ассортимента | PROxima | 0.042 | 0.000306
e-80-60 | Угол внешний (80х60) Plast EKF PROxima | 0.8 | 1.01 | 2 | 2 | 160 | 27 Кабеленесущие системы | 27.03 Аксессуары для кабельного канала | 27.03.04 Углы внешние EKF-Plast |  | Выводимая из ассортимента | PROxima | 0.063 | 0.000211
e-40-16 | Угол внешний нерегулируемый (40х16) Plast EKF PROxima | 0.15 | 0.19 | 98 | 98 | 1764 | 27 Кабеленесущие системы | 27.03 Аксессуары для кабельного канала | 27.03.04 Углы внешние EKF-Plast |  | Выводимая из ассортимента | PROxima | 0.01 | 4.05e-05
e-40-25n | Угол внешний нерегулируемый (40х25) Plast EKF PROxima | 0.38 | 0.48 | 60 | 60 | 60 | 27 Кабеленесущие системы | 27.03 Аксессуары для кабельного канала | 27.03.04 Углы внешние EKF-Plast |  | Выводимая из ассортимента | PROxima | 0.015 | 6.2e-05
e-60-40n | Угол внешний нерегулируемый (60х40) Plast EKF PROxima | 1.03 | 1.3 | 48 | 48 | 48 | 27 Кабеленесущие системы | 27.03 Аксессуары для кабельного канала | 27.03.04 Углы внешние EKF-Plast |  | Выводимая из ассортимента | PROxima | 0.043 | 0.000275
i-100-60 | Угол внутренний (100х60) Plast EKF PROxima | 1.53 | 1.93 | 24 | 24 | 288 | 27 Кабеленесущие системы | 27.03 Аксессуары для кабельного канала | 27.03.05 Углы внутренние EKF-Plast |  | Выводимая из ассортимента | PROxima | 0.06 | 0.000443
i-12-12 | Угол внутренний (12х12) Plast EKF PROxima | 0.04 | 0.06 | 12 | 12 | 6480 | 27 Кабеленесущие системы | 27.03 Аксессуары для кабельного канала | 27.03.05 Углы внутренние EKF-Plast |  | Выводимая из ассортимента | PROxima | 0.002 | 9.09e-06
i-15-10 | Угол внутренний (15х10) Plast EKF PROxima | 0.06 | 0.08 | 16 | 16 | 5376 | 27 Кабеленесущие системы | 27.03 Аксессуары для кабельного канала | 27.03.05 Углы внутренние EKF-Plast |  | Выводимая из ассортимента | PROxima | 0.002 | 1.9e-05
i-16-16 | Угол внутренний (16х16) Plast EKF PROxima | 0.12 | 0.15 | 10 | 10 | 4800 | 27 Кабеленесущие системы | 27.03 Аксессуары для кабельного канала | 27.03.05 Углы внутренние EKF-Plast |  | Выводимая из ассортимента | PROxima | 0.004 | 1.9e-05
i-20-10 | Угол внутренний (20х10) Plast EKF PROxima | 0.09 | 0.12 | 10 | 10 | 2160 | 27 Кабеленесущие системы | 27.03 Аксессуары для кабельного канала | 27.03.05 Углы внутренние EKF-Plast |  | Выводимая из ассортимента | PROxima | 0.005 | 2.25e-05
i-25-16 | Угол внутренний (25х16) Plast EKF PROxima | 0.22 | 0.28 | 16 | 16 | 2688 | 27 Кабеленесущие системы | 27.03 Аксессуары для кабельного канала | 27.03.05 Углы внутренние EKF-Plast |  | Выводимая из ассортимента | PROxima | 0.005 | 2.8e-05
i-25-25 | Угол внутренний (25х25) Plast EKF PROxima | 0.25 | 0.31 | 8 | 8 | 1440 | 27 Кабеленесущие системы | 27.03 Аксессуары для кабельного канала | 27.03.05 Углы внутренние EKF-Plast |  | Выводимая из ассортимента | PROxima | 0.009 | 4.707e-05
i-40-16 | Угол внутренний (40х16) Plast EKF PROxima | 0.25 | 0.32 | 115 | 116 | 2088 | 27 Кабеленесущие системы | 27.03 Аксессуары для кабельного канала | 27.03.05 Углы внутренние EKF-Plast |  | Выводимая из ассортимента | PROxima | 0.007 | 3.87e-05
i-40-25 | Угол внутренний (40х25) Plast EKF PROxima | 0.38 | 0.48 | 78 | 78 | 936 | 27 Кабеленесущие системы | 27.03 Аксессуары для кабельного канала | 27.03.05 Углы внутренние EKF-Plast |  | Выводимая из ассортимента | PROxima | 0.011 | 9.8e-05
i-40-40 | Угол внутренний (40х40) Plast EKF PROxima | 0.45 | 0.56 | 6 | 6 | 540 | 27 Кабеленесущие системы | 27.03 Аксессуары для кабельного канала | 27.03.05 Углы внутренние EKF-Plast |  | Выводимая из ассортимента | PROxima | 0.027 | 0.0001512
i-60-40 | Угол внутренний (60х40) Plast EKF PROxima | 1.03 | 1.3 | 56 | 56 | 672 | 27 Кабеленесущие системы | 27.03 Аксессуары для кабельного канала | 27.03.05 Углы внутренние EKF-Plast |  | Выводимая из ассортимента | PROxima | 0.031 | 0.000196
i-60-60 | Угол внутренний (60х60) Plast EKF PROxima | 0.68 | 0.85 | 4 | 4 | 160 | 27 Кабеленесущие системы | 27.03 Аксессуары для кабельного канала | 27.03.05 Углы внутренние EKF-Plast |  | Выводимая из ассортимента | PROxima | 0.054 | 0.000141
i-80-40 | Угол внутренний (80х40) Plast EKF PROxima | 1.15 | 1.45 | 2 | 2 | 300 | 27 Кабеленесущие системы | 27.03 Аксессуары для кабельного канала | 27.03.05 Углы внутренние EKF-Plast |  | Выводимая из ассортимента | PROxima | 0.071 | 0.000171
i-80-60 | Угол внутренний (80х60) Plast EKF PROxima | 1.36 | 1.72 | 2 | 2 | 160 | 27 Кабеленесущие системы | 27.03 Аксессуары для кабельного канала | 27.03.05 Углы внутренние EKF-Plast |  | Выводимая из ассортимента | PROxima | 0.08 | 0.000407
ibw-100-40x2 | Угол внутренний (100х40) (2 шт) Plast EKF PROxima Белый | 3.78 | 4.76 | 1 | 5 | 50 | 27 Кабеленесущие системы | 27.03 Аксессуары для кабельного канала | 27.03.05 Углы внутренние EKF-Plast |  | Регулярная | PROxima | 0.07 | 0.0018354
ibw-100-60x2 | Угол внутренний (100х60) (2 шт) Plast EKF PROxima Белый | 4.07 | 5.12 | 1 | 5 | 50 | 27 Кабеленесущие системы | 27.03 Аксессуары для кабельного канала | 27.03.05 Углы внутренние EKF-Plast |  | Регулярная | PROxima | 0.1 | 0.0027094
ibl-15-10x4 | Угол внутренний (15х10) (4 шт) Plast EKF PROxima под светлое дерево | 0.54 | 0.69 | 1 | 25 | 250 | 27 Кабеленесущие системы | 27.03 Аксессуары для кабельного канала | 27.03.05 Углы внутренние EKF-Plast |  | Регулярная | PROxima | 0.012 | 0.0001368
ibd-15-10x4 | Угол внутренний (15х10) (4 шт) Plast EKF PROxima под темное дерево | 0.54 | 0.69 | 1 | 25 | 250 | 27 Кабеленесущие системы | 27.03 Аксессуары для кабельного канала | 27.03.05 Углы внутренние EKF-Plast |  | Регулярная | PROxima | 0.012 | 0.0001368
ibw-15-10x4 | Угол внутренний (15х10) (4 шт) Plast EKF PROxima Белый | 0.59 | 0.74 | 1 | 25 | 250 | 27 Кабеленесущие системы | 27.03 Аксессуары для кабельного канала | 27.03.05 Углы внутренние EKF-Plast |  | Регулярная | PROxima | 0.012 | 0.0001368
ibl-16-16x4 | Угол внутренний (16х16) (4 шт) Plast EKF PROxima под светлое дерево | 0.63 | 0.8 | 1 | 25 | 250 | 27 Кабеленесущие системы | 27.03 Аксессуары для кабельного канала | 27.03.05 Углы внутренние EKF-Plast |  | Регулярная | PROxima | 0.018 | 0.0002052
ibd-16-16x4 | Угол внутренний (16х16) (4 шт) Plast EKF PROxima под темное дерево | 0.56 | 0.7 | 1 | 25 | 250 | 27 Кабеленесущие системы | 27.03 Аксессуары для кабельного канала | 27.03.05 Углы внутренние EKF-Plast |  | Регулярная | PROxima | 0.018 | 0.0002052
ibw-16-16x4 | Угол внутренний (16х16) (4 шт) Plast EKF PROxima Белый | 0.87 | 1.1 | 1 | 25 | 250 | 27 Кабеленесущие системы | 27.03 Аксессуары для кабельного канала | 27.03.05 Углы внутренние EKF-Plast |  | Регулярная | PROxima | 0.018 | 0.0002052
ibl-20-10x4 | Угол внутренний (20х10) (4 шт) Plast EKF PROxima под светлое дерево | 0.65 | 0.82 | 1 | 25 | 250 | 27 Кабеленесущие системы | 27.03 Аксессуары для кабельного канала | 27.03.05 Углы внутренние EKF-Plast |  | Регулярная | PROxima | 0.018 | 0.0001368
ibd-20-10x4 | Угол внутренний (20х10) (4 шт) Plast EKF PROxima под темное дерево | 0.72 | 0.91 | 1 | 25 | 250 | 27 Кабеленесущие системы | 27.03 Аксессуары для кабельного канала | 27.03.05 Углы внутренние EKF-Plast |  | Регулярная | PROxima | 0.018 | 0.0001368
ibw-20-10x4 | Угол внутренний (20х10) (4 шт) Plast EKF PROxima Белый | 0.64 | 0.8 | 1 | 25 | 250 | 27 Кабеленесущие системы | 27.03 Аксессуары для кабельного канала | 27.03.05 Углы внутренние EKF-Plast |  | Регулярная | PROxima | 0.018 | 0.0001368
ibl-25-16x4 | Угол внутренний (25х16) (4 шт) Plast EKF PROxima под светлое дерево | 0.63 | 0.8 | 1 | 25 | 250 | 27 Кабеленесущие системы | 27.03 Аксессуары для кабельного канала | 27.03.05 Углы внутренние EKF-Plast |  | Регулярная | PROxima | 0.016 | 0.0002052
ibd-25-16x4 | Угол внутренний (25х16) (4 шт) Plast EKF PROxima под темное дерево | 0.93 | 1.17 | 1 | 25 | 250 | 27 Кабеленесущие системы | 27.03 Аксессуары для кабельного канала | 27.03.05 Углы внутренние EKF-Plast |  | Регулярная | PROxima | 0.016 | 0.0002052
ibw-25-16x4 | Угол внутренний (25х16) (4 шт) Plast EKF PROxima Белый | 1.25 | 1.57 | 1 | 25 | 250 | 27 Кабеленесущие системы | 27.03 Аксессуары для кабельного канала | 27.03.05 Углы внутренние EKF-Plast |  | Регулярная | PROxima | 0.016 | 0.0002052
ibl-25-25x4 | Угол внутренний (25х25) (4 шт) Plast EKF PROxima под светлое дерево | 1.64 | 2.07 | 1 | 25 | 250 | 27 Кабеленесущие системы | 27.03 Аксессуары для кабельного канала | 27.03.05 Углы внутренние EKF-Plast |  | Регулярная | PROxima | 0.02 | 0.0003078
ibd-25-25x4 | Угол внутренний (25х25) (4 шт) Plast EKF PROxima под темное дерево | 1.64 | 2.07 | 1 | 25 | 250 | 27 Кабеленесущие системы | 27.03 Аксессуары для кабельного канала | 27.03.05 Углы внутренние EKF-Plast |  | Регулярная | PROxima | 0.02 | 0.0003078
ibw-25-25x4 | Угол внутренний (25х25) (4 шт) Plast EKF PROxima Белый | 1.31 | 1.65 | 1 | 25 | 250 | 27 Кабеленесущие системы | 27.03 Аксессуары для кабельного канала | 27.03.05 Углы внутренние EKF-Plast |  | Регулярная | PROxima | 0.02 | 0.0003078
ibl-40-16x4 | Угол внутренний (40х16) (4 шт) Plast EKF PROxima под светлое дерево | 1.16 | 1.46 | 1 | 25 | 250 | 27 Кабеленесущие системы | 27.03 Аксессуары для кабельного канала | 27.03.05 Углы внутренние EKF-Plast |  | Регулярная | PROxima | 0.024 | 0.0002052
ibd-40-16x4 | Угол внутренний (40х16) (4 шт) Plast EKF PROxima под темное дерево | 1.23 | 1.55 | 1 | 25 | 250 | 27 Кабеленесущие системы | 27.03 Аксессуары для кабельного канала | 27.03.05 Углы внутренние EKF-Plast |  | Регулярная | PROxima | 0.024 | 0.0002052
ibw-40-16x4 | Угол внутренний (40х16) (4 шт) Plast EKF PROxima Белый | 1.16 | 1.47 | 1 | 25 | 250 | 27 Кабеленесущие системы | 27.03 Аксессуары для кабельного канала | 27.03.05 Углы внутренние EKF-Plast |  | Регулярная | PROxima | 0.024 | 0.0002052
ibl-40-25x4 | Угол внутренний (40х25) (4 шт) Plast EKF PROxima под светлое дерево | 1.58 | 1.99 | 1 | 25 | 250 | 27 Кабеленесущие системы | 27.03 Аксессуары для кабельного канала | 27.03.05 Углы внутренние EKF-Plast |  | Регулярная | PROxima | 0.036 | 0.0001368
ibd-40-25x4 | Угол внутренний (40х25) (4 шт) Plast EKF PROxima под темное дерево | 1.58 | 1.99 | 1 | 25 | 250 | 27 Кабеленесущие системы | 27.03 Аксессуары для кабельного канала | 27.03.05 Углы внутренние EKF-Plast |  | Регулярная | PROxima | 0.036 | 0.0001368
ibw-40-25x4 | Угол внутренний (40х25) (4 шт) Plast EKF PROxima Белый | 1.27 | 1.59 | 1 | 25 | 250 | 27 Кабеленесущие системы | 27.03 Аксессуары для кабельного канала | 27.03.05 Углы внутренние EKF-Plast |  | Регулярная | PROxima | 0.036 | 0.0001368
ibw-40-40x4 | Угол внутренний (40х40) (4 шт) Plast EKF PROxima Белый | 2.98 | 3.76 | 1 | 25 | 250 | 27 Кабеленесущие системы | 27.03 Аксессуары для кабельного канала | 27.03.05 Углы внутренние EKF-Plast |  | Регулярная | PROxima | 0.048 | 0.0004788
ibw-60-40x4 | Угол внутренний (60х40) (4 шт) Plast EKF PROxima Белый | 5.5 | 6.93 | 1 | 10 | 120 | 27 Кабеленесущие системы | 27.03 Аксессуары для кабельного канала | 27.03.05 Углы внутренние EKF-Plast |  | Регулярная | PROxima | 0.1 | 0.0018354
ibw-60-60x4 | Угол внутренний (60х60) (4 шт) Plast EKF PROxima Белый | 5.6 | 7.05 | 1 | 10 | 60 | 27 Кабеленесущие системы | 27.03 Аксессуары для кабельного канала | 27.03.05 Углы внутренние EKF-Plast |  | Регулярная | PROxima | 0.152 | 0.0027094
abw-15-10x4 | Поворот 90 гр. (15х10) (4 шт) Plast EKF PROxima Белый | 0.5 | 0.63 | 1 | 25 | 250 | 27 Кабеленесущие системы | 27.03 Аксессуары для кабельного канала | 27.03.06 Поворот 90 гр.EKF-Plast |  | Регулярная | PROxima | 0.016 | 0.0001368
abw-100-40x2 | Поворот 90 гр. (100х40) (2 шт) Plast EKF PROxima Белый | 3.21 | 4.04 | 1 | 20 | 100 | 27 Кабеленесущие системы | 27.03 Аксессуары для кабельного канала | 27.03.06 Поворот 90 гр.EKF-Plast |  | Регулярная | PROxima | 0.15 | 0.0018354
abw-100-60x2 | Поворот 90 гр. (100х60) (2 шт) Plast EKF PROxima Белый | 3.46 | 4.36 | 1 | 20 | 120 | 27 Кабеленесущие системы | 27.03 Аксессуары для кабельного канала | 27.03.06 Поворот 90 гр.EKF-Plast |  | Регулярная | PROxima | 0.196 | 0.0027094
abl-15-10x4 | Поворот 90 гр. (15х10) (4 шт) Plast EKF PROxima под светлое дерево | 0.64 | 0.81 | 1 | 25 | 250 | 27 Кабеленесущие системы | 27.03 Аксессуары для кабельного канала | 27.03.06 Поворот 90 гр.EKF-Plast |  | Регулярная | PROxima | 0.016 | 0.0001368
abd-15-10x4 | Поворот 90 гр. (15х10) (4 шт) Plast EKF PROxima под темное дерево | 0.64 | 0.81 | 1 | 25 | 250 | 27 Кабеленесущие системы | 27.03 Аксессуары для кабельного канала | 27.03.06 Поворот 90 гр.EKF-Plast |  | Регулярная | PROxima | 0.016 | 0.0001368
abl-16-16x4 | Поворот 90 гр. (16х16) (4 шт) Plast EKF PROxima под светлое дерево | 0.63 | 0.8 | 1 | 25 | 250 | 27 Кабеленесущие системы | 27.03 Аксессуары для кабельного канала | 27.03.06 Поворот 90 гр.EKF-Plast |  | Регулярная | PROxima | 0.02 | 0.0002052
abd-16-16x4 | Поворот 90 гр. (16х16) (4 шт) Plast EKF PROxima под темное дерево | 0.77 | 0.97 | 1 | 25 | 250 | 27 Кабеленесущие системы | 27.03 Аксессуары для кабельного канала | 27.03.06 Поворот 90 гр.EKF-Plast |  | Регулярная | PROxima | 0.02 | 0.0002052
abw-16-16x4 | Поворот 90 гр. (16х16) (4 шт) Plast EKF PROxima Белый | 0.87 | 1.1 | 1 | 25 | 250 | 27 Кабеленесущие системы | 27.03 Аксессуары для кабельного канала | 27.03.06 Поворот 90 гр.EKF-Plast |  | Регулярная | PROxima | 0.02 | 0.0002052
abl-20-10x4 | Поворот 90 гр. (20х10) (4 шт) Plast EKF PROxima под светлое дерево | 0.64 | 0.81 | 1 | 25 | 250 | 27 Кабеленесущие системы | 27.03 Аксессуары для кабельного канала | 27.03.06 Поворот 90 гр.EKF-Plast |  | Регулярная | PROxima | 0.024 | 0.0001368
abd-20-10x4 | Поворот 90 гр. (20х10) (4 шт) Plast EKF PROxima под темное дерево | 0.56 | 0.7 | 1 | 25 | 250 | 27 Кабеленесущие системы | 27.03 Аксессуары для кабельного канала | 27.03.06 Поворот 90 гр.EKF-Plast |  | Регулярная | PROxima | 0.024 | 0.0001368
abw-20-10x4 | Поворот 90 гр. (20х10) (4 шт) Plast EKF PROxima Белый | 0.64 | 0.8 | 1 | 25 | 250 | 27 Кабеленесущие системы | 27.03 Аксессуары для кабельного канала | 27.03.06 Поворот 90 гр.EKF-Plast |  | Регулярная | PROxima | 0.024 | 0.0001368
abl-25-16x4 | Поворот 90 гр. (25х16) (4 шт) Plast EKF PROxima под светлое дерево | 0.72 | 0.91 | 1 | 25 | 250 | 27 Кабеленесущие системы | 27.03 Аксессуары для кабельного канала | 27.03.06 Поворот 90 гр.EKF-Plast |  | Регулярная | PROxima | 0.028 | 0.0002052
abd-25-16x4 | Поворот 90 гр. (25х16) (4 шт) Plast EKF PROxima под темное дерево | 0.61 | 0.77 | 1 | 25 | 250 | 27 Кабеленесущие системы | 27.03 Аксессуары для кабельного канала | 27.03.06 Поворот 90 гр.EKF-Plast |  | Регулярная | PROxima | 0.028 | 0.0002052
abw-25-16x4 | Поворот 90 гр. (25х16) (4 шт) Plast EKF PROxima Белый | 1.25 | 1.57 | 1 | 25 | 250 | 27 Кабеленесущие системы | 27.03 Аксессуары для кабельного канала | 27.03.06 Поворот 90 гр.EKF-Plast |  | Регулярная | PROxima | 0.028 | 0.0002052
abl-25-25x4 | Поворот 90 гр. (25х25) (4 шт) Plast EKF PROxima под светлое дерево | 1.51 | 1.9 | 1 | 25 | 250 | 27 Кабеленесущие системы | 27.03 Аксессуары для кабельного канала | 27.03.06 Поворот 90 гр.EKF-Plast |  | Регулярная | PROxima | 0.036 | 0.0003078
abd-25-25x4 | Поворот 90 гр. (25х25) (4 шт) Plast EKF PROxima под темное дерево | 2.02 | 2.54 | 1 | 25 | 250 | 27 Кабеленесущие системы | 27.03 Аксессуары для кабельного канала | 27.03.06 Поворот 90 гр.EKF-Plast |  | Регулярная | PROxima | 0.036 | 0.0003078
abw-25-25x4 | Поворот 90 гр. (25х25) (4 шт) Plast EKF PROxima Белый | 1.42 | 1.79 | 1 | 25 | 250 | 27 Кабеленесущие системы | 27.03 Аксессуары для кабельного канала | 27.03.06 Поворот 90 гр.EKF-Plast |  | Регулярная | PROxima | 0.036 | 0.0003078
abl-40-16x4 | Поворот 90 гр. (40х16) (4 шт) Plast EKF PROxima под светлое дерево | 1.32 | 1.66 | 1 | 25 | 250 | 27 Кабеленесущие системы | 27.03 Аксессуары для кабельного канала | 27.03.06 Поворот 90 гр.EKF-Plast |  | Регулярная | PROxima | 0.044 | 0.0002052
abd-40-16x4 | Поворот 90 гр. (40х16) (4 шт) Plast EKF PROxima под темное дерево | 1.45 | 1.82 | 1 | 25 | 250 | 27 Кабеленесущие системы | 27.03 Аксессуары для кабельного канала | 27.03.06 Поворот 90 гр.EKF-Plast |  | Регулярная | PROxima | 0.044 | 0.0002052
abw-40-16x4 | Поворот 90 гр. (40х16) (4 шт) Plast EKF PROxima Белый | 1.12 | 1.41 | 1 | 25 | 250 | 27 Кабеленесущие системы | 27.03 Аксессуары для кабельного канала | 27.03.06 Поворот 90 гр.EKF-Plast |  | Регулярная | PROxima | 0.044 | 0.0002052
abl-40-25x4 | Поворот 90 гр. (40х25) (4 шт) Plast EKF PROxima под светлое дерево | 2.05 | 2.58 | 1 | 25 | 250 | 27 Кабеленесущие системы | 27.03 Аксессуары для кабельного канала | 27.03.06 Поворот 90 гр.EKF-Plast |  | Регулярная | PROxima | 0.056 | 0.0001368
abd-40-25x4 | Поворот 90 гр. (40х25) (4 шт) Plast EKF PROxima под темное дерево | 1.87 | 2.35 | 1 | 25 | 250 | 27 Кабеленесущие системы | 27.03 Аксессуары для кабельного канала | 27.03.06 Поворот 90 гр.EKF-Plast |  | Регулярная | PROxima | 0.056 | 0.0001368
abw-40-25x4 | Поворот 90 гр. (40х25) (4 шт) Plast EKF PROxima Белый | 2.05 | 2.58 | 1 | 25 | 250 | 27 Кабеленесущие системы | 27.03 Аксессуары для кабельного канала | 27.03.06 Поворот 90 гр.EKF-Plast |  | Регулярная | PROxima | 0.056 | 0.0001368
abw-40-40x4 | Поворот 90 гр. (40х40) (4 шт) Plast EKF PROxima Белый | 2.86 | 3.6 | 1 | 25 | 250 | 27 Кабеленесущие системы | 27.03 Аксессуары для кабельного канала | 27.03.06 Поворот 90 гр.EKF-Plast |  | Регулярная | PROxima | 0.08 | 0.0004788
abw-60-40x4 | Поворот 90 гр. (60х40) (4 шт) Plast EKF PROxima Белый | 4.41 | 5.55 | 1 | 10 | 100 | 27 Кабеленесущие системы | 27.03 Аксессуары для кабельного канала | 27.03.06 Поворот 90 гр.EKF-Plast |  | Регулярная | PROxima | 0.16 | 0.0018354
abw-60-60x4 | Поворот 90 гр. (60х60) (4 шт) Plast EKF PROxima Белый | 8.36 | 10.52 | 1 | 10 | 60 | 27 Кабеленесущие системы | 27.03 Аксессуары для кабельного канала | 27.03.06 Поворот 90 гр.EKF-Plast |  | Регулярная | PROxima | 0.2 | 0.0027094
l-25-25 | Угол плоский L-образные (25x25) Plast EKF PROxima | 0.21 | 0.27 | 10 | 8 | 2400 | 27 Кабеленесущие системы | 27.03 Аксессуары для кабельного канала | 27.03.06 Поворот 90 гр.EKF-Plast |  | Выводимая из ассортимента | PROxima | 0.011 | 9e-06
l-40-40 | Угол плоский L-образные (40x40) Plast EKF PROxima | 0.76 | 0.95 | 6 | 6 | 720 | 27 Кабеленесущие системы | 27.03 Аксессуары для кабельного канала | 27.03.06 Поворот 90 гр.EKF-Plast |  | Выводимая из ассортимента | PROxima | 0.031 | 0.000144
l-60-60 | Угол плоский L-образные (60x60) Plast EKF PROxima | 1 | 1.26 | 4 | 4 | 300 | 27 Кабеленесущие системы | 27.03 Аксессуары для кабельного канала | 27.03.06 Поворот 90 гр.EKF-Plast |  | Выводимая из ассортимента | PROxima | 0.031 | 0.000216
l-80-60 | Угол плоский L-образные (80x60) Plast EKF PROxima | 1.36 | 1.72 | 2 | 2 | 160 | 27 Кабеленесущие системы | 27.03 Аксессуары для кабельного канала | 27.03.06 Поворот 90 гр.EKF-Plast |  | Выводимая из ассортимента | PROxima | 0.093 | 0.000438
l-100-60 | Угол плоский L-образный (100x60) Plast EKF PROxima | 1.53 | 1.93 | 8 | 8 | 96 | 27 Кабеленесущие системы | 27.03 Аксессуары для кабельного канала | 27.03.06 Поворот 90 гр.EKF-Plast |  | Выводимая из ассортимента | PROxima | 0.114 | 0.000765
l-12-12 | Угол плоский L-образный (12x12) Plast EKF PROxima | 0.08 | 0.1 | 12 | 12 | 10800 | 27 Кабеленесущие системы | 27.03 Аксессуары для кабельного канала | 27.03.06 Поворот 90 гр.EKF-Plast |  | Выводимая из ассортимента | PROxima | 0.003 | 1.019e-05
l-15-10 | Угол плоский L-образный (15x10) Plast EKF PROxima | 0.11 | 0.14 | 32 | 32 | 6144 | 27 Кабеленесущие системы | 27.03 Аксессуары для кабельного канала | 27.03.06 Поворот 90 гр.EKF-Plast |  | Выводимая из ассортимента | PROxima | 0.003 | 1.2e-05
l-16-16n | Угол плоский L-образный (16x16) Plast EKF PROxima | 0.2 | 0.25 | 10 | 10 | 10 | 27 Кабеленесущие системы | 27.03 Аксессуары для кабельного канала | 27.03.06 Поворот 90 гр.EKF-Plast |  | Выводимая из ассортимента | PROxima | 0.004 | 1.8e-05
l-20-10 | Угол плоский L-образный (20x10) Plast EKF PROxima | 0.09 | 0.12 | 10 | 10 | 2700 | 27 Кабеленесущие системы | 27.03 Аксессуары для кабельного канала | 27.03.06 Поворот 90 гр.EKF-Plast |  | Выводимая из ассортимента | PROxima | 0.007 | 0
l-25-16 | Угол плоский L-образный (25x16) Plast EKF PROxima | 0.13 | 0.17 | 10 | 10 | 1560 | 27 Кабеленесущие системы | 27.03 Аксессуары для кабельного канала | 27.03.06 Поворот 90 гр.EKF-Plast |  | Выводимая из ассортимента | PROxima | 0.006 | 1.9e-05
l-40-16 | Угол плоский L-образный (40x16) Plast EKF PROxima | 0.15 | 0.19 | 80 | 80 | 960 | 27 Кабеленесущие системы | 27.03 Аксессуары для кабельного канала | 27.03.06 Поворот 90 гр.EKF-Plast |  | Выводимая из ассортимента | PROxima | 0.012 | 0
l-40-25 | Угол плоский L-образный (40x25) Plast EKF PROxima | 0.23 | 0.28 | 40 | 40 | 800 | 27 Кабеленесущие системы | 27.03 Аксессуары для кабельного канала | 27.03.06 Поворот 90 гр.EKF-Plast |  | Выводимая из ассортимента | PROxima | 0.016 | 8.2e-05
l-60-40 | Угол плоский L-образный (60x40) Plast EKF PROxima | 0.61 | 0.76 | 36 | 36 | 432 | 27 Кабеленесущие системы | 27.03 Аксессуары для кабельного канала | 27.03.06 Поворот 90 гр.EKF-Plast |  | Выводимая из ассортимента | PROxima | 0.059 | 0.000277
l-80-40 | Угол плоский L-образный (80x40) Plast EKF PROxima | 0.59 | 0.74 | 2 | 2 | 320 | 27 Кабеленесущие системы | 27.03 Аксессуары для кабельного канала | 27.03.06 Поворот 90 гр.EKF-Plast |  | Выводимая из ассортимента | PROxima | 0.076 | 0.000159
l-16-16 | Угол плоский L-образный нерегулируемый (16x16) Plast EKF PROxima | 0.12 | 0.15 | 10 | 10 | 5600 | 27 Кабеленесущие системы | 27.03 Аксессуары для кабельного канала | 27.03.06 Поворот 90 гр.EKF-Plast |  | Выводимая из ассортимента | PROxima | 0.004 | 1.53e-05
l-20-10n | Угол плоский L-образный нерегулируемый (20x10) Plast EKF PROxima | 0.16 | 0.2 | 10 | 10 | 10 | 27 Кабеленесущие системы | 27.03 Аксессуары для кабельного канала | 27.03.06 Поворот 90 гр.EKF-Plast |  | Выводимая из ассортимента | PROxima | 0.007 | 2.7e-05
l-40-25n | Угол плоский L-образный нерегулируемый (40x25) Plast EKF PROxima | 0.38 | 0.48 | 40 | 40 | 40 | 27 Кабеленесущие системы | 27.03 Аксессуары для кабельного канала | 27.03.06 Поворот 90 гр.EKF-Plast |  | Выводимая из ассортимента | PROxima | 0.016 | 2e-06
kk80-40 | Канал кабельный перфорир. (ВхШ: 80х40мм.) EKF PROxima | 7.13 | 8.97 | 40 | 1 | 40 | 27 Кабеленесущие системы | 27.04 Перфорированные кабельные каналы |  |  | Регулярная | PROxima | 1.14 | 0.0064
kk80-60 | Канал кабельный перфорир. (ВхШ: 80х60мм.) EKF PROxima | 8.55 | 10.77 | 24 | 1 | 24 | 27 Кабеленесущие системы | 27.04 Перфорированные кабельные каналы |  |  | Регулярная | PROxima | 1.41 | 0.0096
kk100-100 | Канал кабельный перфорированный (ВхШ: 100х100мм.) EKF PROxima | 11.98 | 15.08 | 12 | 1 | 12 | 27 Кабеленесущие системы | 27.04 Перфорированные кабельные каналы |  |  | Выводимая из ассортимента | PROxima | 1.222 | 0.02
kk25-40 | Канал кабельный перфорированный (ВхШ: 25х40мм.) EKF PROxima | 4.29 | 5.4 | 50 | 1 | 50 | 27 Кабеленесущие системы | 27.04 Перфорированные кабельные каналы |  |  | Выводимая из ассортимента | PROxima | 0.28 | 0.002
kk25-25 | Канал кабельный перфорированный (ВхШ: 30х25мм.) EKF PROxima | 2.73 | 3.43 | 100 | 1 | 100 | 27 Кабеленесущие системы | 27.04 Перфорированные кабельные каналы |  |  | Регулярная | PROxima | 0.235 | 0.0013
kk40-25 | Канал кабельный перфорированный (ВхШ: 40х25мм.) EKF PROxima | 3.44 | 4.33 | 100 | 1 | 100 | 27 Кабеленесущие системы | 27.04 Перфорированные кабельные каналы |  |  | Регулярная | PROxima | 0.28 | 0.002
kk40-40 | Канал кабельный перфорированный (ВхШ: 40х40мм.) EKF PROxima | 4.32 | 5.44 | 52 | 1 | 52 | 27 Кабеленесущие системы | 27.04 Перфорированные кабельные каналы |  |  | Регулярная | PROxima | 0.365 | 0.0032
kk40-60 | Канал кабельный перфорированный (ВхШ: 40х60мм.) EKF PROxima | 5.22 | 6.57 | 36 | 1 | 36 | 27 Кабеленесущие системы | 27.04 Перфорированные кабельные каналы |  |  | Регулярная | PROxima | 0.44 | 0.0048
kk50-50 | Канал кабельный перфорированный (ВхШ: 50х50мм.) EKF PROxima | 6.29 | 7.93 | 40 | 1 | 40 | 27 Кабеленесущие системы | 27.04 Перфорированные кабельные каналы |  |  | Выводимая из ассортимента | PROxima | 0.445 | 0.005
kk60-25 | Канал кабельный перфорированный (ВхШ: 60х25мм.) EKF PROxima | 4.24 | 5.34 | 60 | 1 | 60 | 27 Кабеленесущие системы | 27.04 Перфорированные кабельные каналы |  |  | Регулярная | PROxima | 0.41 | 0.003
kk60-40 | Канал кабельный перфорированный (ВхШ: 60х40мм.) EKF PROxima | 5.25 | 6.61 | 36 | 1 | 36 | 27 Кабеленесущие системы | 27.04 Перфорированные кабельные каналы |  |  | Регулярная | PROxima | 0.45 | 0.0048
kk60-60 | Канал кабельный перфорированный (ВхШ: 60х60мм.) EKF PROxima | 7.23 | 9.1 | 24 | 1 | 24 | 27 Кабеленесущие системы | 27.04 Перфорированные кабельные каналы |  |  | Регулярная | PROxima | 0.55 | 0.0072
kk80-25 | Канал кабельный перфорированный (ВхШ: 80х25мм.) EKF PROxima | 5.63 | 7.09 | 56 | 1 | 56 | 27 Кабеленесущие системы | 27.04 Перфорированные кабельные каналы |  |  | Регулярная | PROxima | 0.95 | 0.004
kk80-80 | Канал кабельный перфорированный (ВхШ: 80х80мм.) EKF PROxima | 10.4 | 13.1 | 20 | 1 | 20 | 27 Кабеленесущие системы | 27.04 Перфорированные кабельные каналы |  |  | Регулярная | PROxima | 0.813 | 0.0129
tg-z-16-t | Труба ПВХ гибкая гофр. d16мм, тяжёлая с протяжкой, 100м, цвет серый EKF | 0.32 | 0.4 | 100 | 1 | 100 | 27 Кабеленесущие системы | 27.05 Трубы гофрированные ПВХ EKF-Plast |  |  | Регулярная |  | 0.0425 | 0.000256
tg-z-20-t | Труба ПВХ гибкая гофр. d20мм, тяжёлая с протяжкой, 100м, цвет серый EKF PROxima | 0.44 | 0.55 | 100 | 1 | 100 | 27 Кабеленесущие системы | 27.05 Трубы гофрированные ПВХ EKF-Plast |  |  | Регулярная |  | 0.0688 | 0.0004
tg-z-25-t | Труба ПВХ гибкая гофр. d25мм, тяжёлая с протяжкой, 75м, цвет серый EKF PROxima | 0.61 | 0.77 | 75 | 1 | 75 | 27 Кабеленесущие системы | 27.05 Трубы гофрированные ПВХ EKF-Plast |  |  | Регулярная |  | 0.0725 | 0.000625
tg-z-32-t | Труба ПВХ гибкая гофр. d32мм, тяжёлая с протяжкой, 50м, цвет серый EKF PROxima | 0.91 | 1.15 | 50 | 1 | 50 | 27 Кабеленесущие системы | 27.05 Трубы гофрированные ПВХ EKF-Plast |  |  | Регулярная |  | 0.1575 | 0.001024
tg-z-40-t | Труба ПВХ гибкая гофр. d40мм, тяжёлая с протяжкой, 25м, цвет серый EKF PROxima | 1.29 | 1.63 | 25 | 1 | 25 | 27 Кабеленесущие системы | 27.05 Трубы гофрированные ПВХ EKF-Plast |  |  | Новая |  | 0.241 | 0.0016
tg-z-50-t | Труба ПВХ гибкая гофр. d50мм, тяжёлая с протяжкой, 20м, цвет серый EKF PROxima | 1.88 | 2.37 | 20 | 1 | 20 | 27 Кабеленесущие системы | 27.05 Трубы гофрированные ПВХ EKF-Plast |  |  | Новая |  | 0.2 | 0.0025
tg-z-16 | Труба гофр. ПВХ Plast с зондом d16мм (100м.) EKF PROxima | 0.2 | 0.25 | 100 | 100 | 100 | 27 Кабеленесущие системы | 27.05 Трубы гофрированные ПВХ EKF-Plast |  |  | Регулярная | PROxima | 0.034 | 0.000256
tg-z-16-10m | Труба гофр. ПВХ Plast с зондом d16мм (10м.) EKF PROxima | 0.29 | 0.37 | 10 | 1 | 10 | 27 Кабеленесущие системы | 27.05 Трубы гофрированные ПВХ EKF-Plast |  |  | Регулярная | PROxima | 0.034 | 0.0003
tg-z-16-25n | Труба гофр. ПВХ Plast с зондом d16мм (25м.) EKF PROxima | 0.24 | 0.3 | 25 | 25 | 25 | 27 Кабеленесущие системы | 27.05 Трубы гофрированные ПВХ EKF-Plast |  |  | Регулярная | PROxima | 0.03 | 0.000256
tg-z-16-50m | Труба гофр. ПВХ Plast с зондом d16мм (50м.) EKF PROxima | 0.2 | 0.25 | 50 | 50 | 50 | 27 Кабеленесущие системы | 27.05 Трубы гофрированные ПВХ EKF-Plast |  |  | Регулярная | PROxima | 0.034 | 0.000256
tg-z-20 | Труба гофр. ПВХ Plast с зондом d20мм (100м.) EKF PROxima | 0.26 | 0.32 | 100 | 1 | 100 | 27 Кабеленесущие системы | 27.05 Трубы гофрированные ПВХ EKF-Plast |  |  | Регулярная | PROxima | 0.055 | 0.0004
tg-z-20-10m | Труба гофр. ПВХ Plast с зондом d20мм (10м.) EKF PROxima | 0.38 | 0.47 | 10 | 1 | 10 | 27 Кабеленесущие системы | 27.05 Трубы гофрированные ПВХ EKF-Plast |  |  | Регулярная | PROxima | 0.044 | 0.0004
tg-z-20-25n | Труба гофр. ПВХ Plast с зондом d20мм (25м.) EKF PROxima | 0.29 | 0.37 | 25 | 25 | 25 | 27 Кабеленесущие системы | 27.05 Трубы гофрированные ПВХ EKF-Plast |  |  | Регулярная | PROxima | 0.05 | 0.000625
tg-z-20-50m | Труба гофр. ПВХ Plast с зондом d20мм (50м.) EKF PROxima | 0.26 | 0.33 | 50 | 50 | 50 | 27 Кабеленесущие системы | 27.05 Трубы гофрированные ПВХ EKF-Plast |  |  | Регулярная | PROxima | 0.036 | 0.0004
tg-z-25-10m | Труба гофр. ПВХ Plast с зондом d25мм (10м.) EKF PROxima | 0.58 | 0.73 | 10 | 1 | 10 | 27 Кабеленесущие системы | 27.05 Трубы гофрированные ПВХ EKF-Plast |  |  | Регулярная | PROxima | 0.062 | 0.0006
tg-z-25-25n | Труба гофр. ПВХ Plast с зондом d25мм (25м.) EKF PROxima | 0.47 | 0.6 | 25 | 25 | 25 | 27 Кабеленесущие системы | 27.05 Трубы гофрированные ПВХ EKF-Plast |  |  | Регулярная | PROxima | 0.06 | 0.001377
tg-z-25 | Труба гофр. ПВХ Plast с зондом d25мм (50м.) EKF PROxima | 0.39 | 0.5 | 50 | 50 | 50 | 27 Кабеленесущие системы | 27.05 Трубы гофрированные ПВХ EKF-Plast |  |  | Регулярная | PROxima | 0.058 | 0.000625
tg-z-32-25 | Труба гофр. ПВХ Plast с зондом d32мм (25м.) EKF PROxima | 0.67 | 0.84 | 25 | 25 | 25 | 27 Кабеленесущие системы | 27.05 Трубы гофрированные ПВХ EKF-Plast |  |  | Регулярная | PROxima | 0.08 | 0.001024
tg-z-32 | Труба гофр. ПВХ Plast с зондом d32мм (50м.) EKF PROxima | 0.61 | 0.76 | 50 | 50 | 50 | 27 Кабеленесущие системы | 27.05 Трубы гофрированные ПВХ EKF-Plast |  |  | Регулярная | PROxima | 0.126 | 0.001024
tg-z-40 | Труба гофр. ПВХ Plast с зондом d40мм (15м.) EKF | 0.84 | 1.06 | 15 | 15 | 15 | 27 Кабеленесущие системы | 27.05 Трубы гофрированные ПВХ EKF-Plast |  |  | Регулярная | PROxima | 0.193 | 0.00128
tg-z-50 | Труба гофр. ПВХ Plast с зондом d50мм (20м.) EKF PROxima | 1.2 | 1.51 | 20 | 20 | 20 | 27 Кабеленесущие системы | 27.05 Трубы гофрированные ПВХ EKF-Plast |  |  | Регулярная | PROxima | 0.16 | 0.0019625
tg-z-16w | Труба гофр. ПВХ Plast с зондом под светлое дерево d16мм (25м.) EKF PROxima | 0.3 | 0.38 | 25 | 25 | 25 | 27 Кабеленесущие системы | 27.05 Трубы гофрированные ПВХ EKF-Plast |  |  | Регулярная | PROxima | 0.034 | 0.000256
tg-z-20w | Труба гофр. ПВХ Plast с зондом под светлое дерево d20мм (25м.) EKF PROxima | 0.39 | 0.49 | 25 | 25 | 25 | 27 Кабеленесущие системы | 27.05 Трубы гофрированные ПВХ EKF-Plast |  |  | Регулярная | PROxima | 0.055 | 0.0004
tg-z-25w | Труба гофр. ПВХ Plast с зондом под светлое дерево d25мм (25м.) EKF PROxima | 0.62 | 0.78 | 25 | 25 | 25 | 27 Кабеленесущие системы | 27.05 Трубы гофрированные ПВХ EKF-Plast |  |  | Регулярная | PROxima | 0.058 | 0.000625
tg-z-16d | Труба гофр. ПВХ Plast с зондом под темное дерево d16мм (25м.) EKF PROxima | 0.3 | 0.38 | 25 | 25 | 25 | 27 Кабеленесущие системы | 27.05 Трубы гофрированные ПВХ EKF-Plast |  |  | Регулярная | PROxima | 0.034 | 0.000256
tg-z-20d | Труба гофр. ПВХ Plast с зондом под темное дерево d20мм (25м.) EKF PROxima | 0.39 | 0.49 | 25 | 25 | 25 | 27 Кабеленесущие системы | 27.05 Трубы гофрированные ПВХ EKF-Plast |  |  | Регулярная | PROxima | 0.055 | 0.0004
tg-z-25d | Труба гофр. ПВХ Plast с зондом под темное дерево d25мм (25м.) EKF PROxima | 0.62 | 0.78 | 25 | 25 | 25 | 27 Кабеленесущие системы | 27.05 Трубы гофрированные ПВХ EKF-Plast |  |  | Регулярная | PROxima | 0.058 | 0.000625
tg-z-63 | Труба гофр.ПВХ Plast с зондом d63мм (15м) EKF | 2.1 | 2.64 | 15 | 15 | 15 | 27 Кабеленесущие системы | 27.05 Трубы гофрированные ПВХ EKF-Plast |  |  | Регулярная | PROxima | 0.2 | 0.0085333
FRHF-50 | Труба гофр. FRHF с зондом d50мм (20м.) черная Plast EKF PROxima | 3.9 | 4.91 | 20 | 20 | 20 | 27 Кабеленесущие системы | 27.06 Трубы гофрированные негорючие безгалогеновые (FRHF) EKF-Plast |  |  | Заказная (1) | PROxima | 0.22 | 0.0025
FRHF-63 | Труба гофр. FRHF с зондом d63мм (15м.) черная Plast EKF PROxima | 5.87 | 7.39 | 15 | 15 | 15 | 27 Кабеленесущие системы | 27.06 Трубы гофрированные негорючие безгалогеновые (FRHF) EKF-Plast |  |  | Новая | PROxima | 0.24 | 0.003969
FRHF-16 | Труба гофр. FRHF с зондом d16мм (100м) черная Plast EKF PROxima | 0.74 | 0.93 | 100 | 100 | 100 | 27 Кабеленесущие системы | 27.06 Трубы гофрированные негорючие безгалогеновые (FRHF) EKF-Plast |  |  | Регулярная | PROxima | 0.023 | 0.000256
FRHF-20 | Труба гофр. FRHF с зондом d20мм (100м) черная Plast EKF PROxima | 0.98 | 1.23 | 100 | 100 | 100 | 27 Кабеленесущие системы | 27.06 Трубы гофрированные негорючие безгалогеновые (FRHF) EKF-Plast |  |  | Регулярная | PROxima | 0.033 | 0.0004
FRHF-25 | Труба гофр. FRHF с зондом d25мм (75м) черная Plast EKF PROxima | 1.54 | 1.93 | 75 | 75 | 75 | 27 Кабеленесущие системы | 27.06 Трубы гофрированные негорючие безгалогеновые (FRHF) EKF-Plast |  |  | Регулярная | PROxima | 0.04 | 0.000625
FRHF-32 | Труба гофр. FRHF с зондом d32мм (50м) черная Plast EKF PROxima | 2.2 | 2.77 | 50 | 50 | 50 | 27 Кабеленесущие системы | 27.06 Трубы гофрированные негорючие безгалогеновые (FRHF) EKF-Plast |  |  | Регулярная | PROxima | 0.048 | 0.001024
FRHF-40 | Труба гофр. FRHF с зондом d40мм (25м.) черная Plast EKF PROxima | 2.86 | 3.6 | 25 | 25 | 25 | 27 Кабеленесущие системы | 27.06 Трубы гофрированные негорючие безгалогеновые (FRHF) EKF-Plast |  |  | Регулярная | PROxima | 0.2 | 0.0016
tpnd-16-t | Труба ПНД гибкая гофр. d16мм, тяжёлая с протяжкой, 100м, цвет черный EKF PROxima | 0.35 | 0.45 | 100 | 1 | 100 | 27 Кабеленесущие системы | 27.07 Трубы гофрированные ПНД EKF-Plast |  |  | Регулярная | PROxima | 0.04 | 0.000256
tpnd-20-t | Труба ПНД гибкая гофр. d20мм, тяжёлая с протяжкой, 100м, цвет черный EKF PROxima | 0.47 | 0.6 | 100 | 1 | 100 | 27 Кабеленесущие системы | 27.07 Трубы гофрированные ПНД EKF-Plast |  |  | Регулярная | PROxima | 0.052 | 0.0004
tpnd-25-t | Труба ПНД гибкая гофр. d25мм, тяжёлая с протяжкой, 75м, цвет черный EKF PROxima | 0.61 | 0.77 | 75 | 1 | 75 | 27 Кабеленесущие системы | 27.07 Трубы гофрированные ПНД EKF-Plast |  |  | Регулярная | PROxima | 0.075 | 0.000625
tpnd-32-t | Труба ПНД гибкая гофр. d32мм, тяжёлая с протяжкой, 50м, цвет черный EKF PROxima | 0.85 | 1.07 | 50 | 1 | 50 | 27 Кабеленесущие системы | 27.07 Трубы гофрированные ПНД EKF-Plast |  |  | Регулярная | PROxima | 0.107 | 0.001024
tpnd-40-t | Труба ПНД гибкая гофр. d40мм, тяжёлая с протяжкой, 25м, цвет черный EKF PROxima | 1.49 | 1.87 | 25 | 1 | 25 | 27 Кабеленесущие системы | 27.07 Трубы гофрированные ПНД EKF-Plast |  |  | Регулярная | PROxima | 0.15 | 0.0016
tpnd-50-t | Труба ПНД гибкая гофр. d50мм, тяжёлая с протяжкой, 20м, цвет черный EKF PROxima | 2.06 | 2.6 | 20 | 1 | 20 | 27 Кабеленесущие системы | 27.07 Трубы гофрированные ПНД EKF-Plast |  |  | Новая | PROxima | 0.2 | 0.0025
tpnd-16-to | Труба ПНД гибкая гофр. д.16мм, тяжёлая с протяжкой, 100м, цвет оранжевый | 0.37 | 0.47 | 100 | 1 | 100 | 27 Кабеленесущие системы | 27.07 Трубы гофрированные ПНД EKF-Plast |  |  | Регулярная | PROxima | 0.04 | 0.0003
tpnd-20-to | Труба ПНД гибкая гофр. д.20мм, тяжёлая с протяжкой, 100м, цвет оранжевый | 0.5 | 0.63 | 100 | 1 | 100 | 27 Кабеленесущие системы | 27.07 Трубы гофрированные ПНД EKF-Plast |  |  | Регулярная | PROxima | 0.052 | 0.0004
tpnd-25-to | Труба ПНД гибкая гофр. д.25мм, тяжёлая с протяжкой, 50м, цвет оранжевый | 0.65 | 0.81 | 50 | 1 | 50 | 27 Кабеленесущие системы | 27.07 Трубы гофрированные ПНД EKF-Plast |  |  | Регулярная | PROxima | 0.075 | 0.0006
tpnd-32-to | Труба ПНД гибкая гофр. д.32мм, тяжёлая с протяжкой, 25м, цвет оранжевый | 0.9 | 1.14 | 25 | 1 | 25 | 27 Кабеленесущие системы | 27.07 Трубы гофрированные ПНД EKF-Plast |  |  | Регулярная | PROxima | 0.107 | 0.001
tpnd-40-to | Труба ПНД гибкая гофр. д.40мм, тяжёлая с протяжкой, 20м, цвет оранжевый | 1.57 | 1.98 | 20 | 1 | 20 | 27 Кабеленесущие системы | 27.07 Трубы гофрированные ПНД EKF-Plast |  |  | Новая | PROxima | 0.15 | 0.0016
tpnd-50-to | Труба ПНД гибкая гофр. д.50мм, тяжёлая с протяжкой, 15м, цвет оранжевый | 2.19 | 2.75 | 15 | 1 | 15 | 27 Кабеленесущие системы | 27.07 Трубы гофрированные ПНД EKF-Plast |  |  | Регулярная | PROxima | 0.2 | 0.0025
tpnd-16-o | Труба гофр. ПНД Plast с зондом d16мм (100м.) оранжевая EKF PROxima | 0.31 | 0.39 | 100 | 100 | 100 | 27 Кабеленесущие системы | 27.07 Трубы гофрированные ПНД EKF-Plast |  |  | Регулярная | PROxima | 0.023 | 0.000256
tpnd-16 | Труба гофр. ПНД Plast с зондом d16мм (100м.) черная EKF PROxima | 0.28 | 0.35 | 100 | 100 | 100 | 27 Кабеленесущие системы | 27.07 Трубы гофрированные ПНД EKF-Plast |  |  | Регулярная | PROxima | 0.023 | 0.000256
tpnd-16-25m | Труба гофр. ПНД Plast с зондом d16мм (25м.) черная EKF PROxima | 0.32 | 0.4 | 25 | 1 | 25 | 27 Кабеленесущие системы | 27.07 Трубы гофрированные ПНД EKF-Plast |  |  | Регулярная | PROxima | 0.02 | 0.0003
tpnd-20-o | Труба гофр. ПНД Plast с зондом d20мм (100м.) оранжевая EKF PROxima | 0.41 | 0.52 | 100 | 100 | 100 | 27 Кабеленесущие системы | 27.07 Трубы гофрированные ПНД EKF-Plast |  |  | Регулярная | PROxima | 0.033 | 0.0004
tpnd-20 | Труба гофр. ПНД Plast с зондом d20мм (100м.) черная EKF PROxima | 0.38 | 0.48 | 100 | 100 | 100 | 27 Кабеленесущие системы | 27.07 Трубы гофрированные ПНД EKF-Plast |  |  | Регулярная | PROxima | 0.033 | 0.0004
tpnd-20-25m | Труба гофр. ПНД Plast с зондом d20мм (25м.) черная EKF PROxima | 0.42 | 0.52 | 25 | 1 | 25 | 27 Кабеленесущие системы | 27.07 Трубы гофрированные ПНД EKF-Plast |  |  | Регулярная | PROxima | 0.03 | 0.0004
tpnd-25-25m | Труба гофр. ПНД Plast с зондом d25мм (25м.) черная EKF PROxima | 0.58 | 0.73 | 25 | 1 | 25 | 27 Кабеленесущие системы | 27.07 Трубы гофрированные ПНД EKF-Plast |  |  | Регулярная | PROxima | 0.04 | 0.0006
tpnd-25-50m | Труба гофр. ПНД Plast с зондом d25мм (50м.) черная EKF PROxima | 0.52 | 0.66 | 50 | 1 | 50 | 27 Кабеленесущие системы | 27.07 Трубы гофрированные ПНД EKF-Plast |  |  | Регулярная | PROxima | 0.04 | 0.000625
tpnd-25-o | Труба гофр. ПНД Plast с зондом d25мм (75м.) оранжевая EKF PROxima | 0.61 | 0.77 | 75 | 75 | 75 | 27 Кабеленесущие системы | 27.07 Трубы гофрированные ПНД EKF-Plast |  |  | Регулярная | PROxima | 0.058 | 0.000625
tpnd-25n | Труба гофр. ПНД Plast с зондом d25мм (75м.) черная EKF PROxima | 0.56 | 0.71 | 75 | 75 | 75 | 27 Кабеленесущие системы | 27.07 Трубы гофрированные ПНД EKF-Plast |  |  | Регулярная | PROxima | 0.04 | 0.000625
tpnd-32-25m | Труба гофр. ПНД Plast с зондом d32мм (25м.) черная EKF PROxima | 0.78 | 0.99 | 25 | 1 | 25 | 27 Кабеленесущие системы | 27.07 Трубы гофрированные ПНД EKF-Plast |  |  | Регулярная | PROxima | 0.05 | 0.001
tpnd-32-o | Труба гофр. ПНД Plast с зондом d32мм (50м.) оранжевая EKF PROxima | 0.92 | 1.16 | 50 | 50 | 50 | 27 Кабеленесущие системы | 27.07 Трубы гофрированные ПНД EKF-Plast |  |  | Регулярная | PROxima | 0.092 | 0.001024
tpnd-32n | Труба гофр. ПНД Plast с зондом d32мм (50м.) черная EKF PROxima | 0.73 | 0.92 | 50 | 50 | 50 | 27 Кабеленесущие системы | 27.07 Трубы гофрированные ПНД EKF-Plast |  |  | Регулярная | PROxima | 0.048 | 0.001024
tpnd-40-o | Труба гофр. ПНД Plast с зондом d40мм (25м.) оранжевая EKF PROxima | 1.3 | 1.64 | 25 | 25 | 25 | 27 Кабеленесущие системы | 27.07 Трубы гофрированные ПНД EKF-Plast |  |  | Заказная (3) | PROxima | 0.092 | 0.001024
tpnd-40n | Труба гофр. ПНД Plast с зондом d40мм (25м.) черная EKF PROxima | 1.01 | 1.27 | 25 | 25 | 25 | 27 Кабеленесущие системы | 27.07 Трубы гофрированные ПНД EKF-Plast |  |  | Регулярная | PROxima | 0.031 | 0.0016
tpnd-50-o | Труба гофр. ПНД Plast с зондом d50мм (20м.) оранжевая EKF PROxima | 1.65 | 2.08 | 20 | 20 | 20 | 27 Кабеленесущие системы | 27.07 Трубы гофрированные ПНД EKF-Plast |  |  | Заказная (3) | PROxima | 0.092 | 0.0025
tpnd-50n | Труба гофр. ПНД Plast с зондом d50мм (20м.) черная EKF PROxima | 1.43 | 1.81 | 20 | 20 | 20 | 27 Кабеленесущие системы | 27.07 Трубы гофрированные ПНД EKF-Plast |  |  | Регулярная | PROxima | 0.15 | 0.003125
tpnd-63-o | Труба гофр. ПНД Plast с зондом d63мм (15м.) оранжевая EKF PROxima | 3.39 | 4.27 | 15 | 15 | 15 | 27 Кабеленесущие системы | 27.07 Трубы гофрированные ПНД EKF-Plast |  |  | Заказная (3) | PROxima | 0.102 | 0.003969
tpnd-63n | Труба гофр. ПНД Plast с зондом d63мм (15м.) черная EKF PROxima | 3.48 | 4.39 | 15 | 15 | 15 | 27 Кабеленесущие системы | 27.07 Трубы гофрированные ПНД EKF-Plast |  |  | Заказная (2) | PROxima | 0.2 | 0.0041667
tpndg-16 | Труба гладкая жесткая ПНД черная d16мм (100м) EKF PROxima | 0.56 | 0.7 | 100 | 100 | 100 | 27 Кабеленесущие системы | 27.08 Труба гладкая ПНД EKF-Plast |  |  | Регулярная | PROxima | 0.23 | 0.000256
tpndg-20 | Труба гладкая жесткая ПНД черная d20мм (100м) EKF PROxima | 0.66 | 0.83 | 100 | 100 | 100 | 27 Кабеленесущие системы | 27.08 Труба гладкая ПНД EKF-Plast |  |  | Регулярная | PROxima | 0.033 | 0.0004
tpndg-25 | Труба гладкая жесткая ПНД черная d25мм (100м) EKF PROxima | 0.85 | 1.07 | 100 | 100 | 100 | 27 Кабеленесущие системы | 27.08 Труба гладкая ПНД EKF-Plast |  |  | Регулярная | PROxima | 0.058 | 0.000625
tpndg-32 | Труба гладкая жесткая ПНД черная d32мм (100м) EKF PROxima | 1.11 | 1.4 | 100 | 100 | 100 | 27 Кабеленесущие системы | 27.08 Труба гладкая ПНД EKF-Plast |  |  | Регулярная | PROxima | 0.092 | 0.001024
tpndg-40 | Труба гладкая жесткая ПНД черная d40мм (100м) EKF PROxima | 1.65 | 2.07 | 100 | 100 | 100 | 27 Кабеленесущие системы | 27.08 Труба гладкая ПНД EKF-Plast |  |  | Регулярная | PROxima | 0.066 | 0.0016
tpndg-50 | Труба гладкая жесткая ПНД черная d50мм (100м) EKF PROxima | 2.73 | 3.44 | 100 | 100 | 100 | 27 Кабеленесущие системы | 27.08 Труба гладкая ПНД EKF-Plast |  |  | Новая | PROxima | 0.116 | 0.0025
tpndg-63 | Труба гладкая жесткая ПНД черная d63мм (100м) EKF PROxima | 4.13 | 5.2 | 100 | 100 | 100 | 27 Кабеленесущие системы | 27.08 Труба гладкая ПНД EKF-Plast |  |  | Новая | PROxima | 0.146 | 0.003969
tg2st-200-35m | Труба гофрированная двустенная гибкая ПНД d 200 с зондом (25 м) красная, EKF PROxima | 15.99 | 20.13 | 1995 | 25 | 25 | 27 Кабеленесущие системы | 27.09 Труба двустенная ПНД |  |  | Заказная (2) | PROxima | 1.36 | 0.04
tg2st-90-50m | Труба гофрированная двустенная гибкая ПНД d 90 с зондом (50 м) красная EKF | 4.88 | 6.14 | 5000 | 50 | 50 | 27 Кабеленесущие системы | 27.09 Труба двустенная ПНД |  |  | Заказная (1) | PROxima | 0.4 | 0.0081
tg2st-110-50m | Труба гофрированная двустенная гибкая ПНД d 110 с зондом (50 м) красная, EKF PROxima | 4.39 | 5.53 | 50 | 50 | 50 | 27 Кабеленесущие системы | 27.09 Труба двустенная ПНД |  |  | Регулярная | PROxima | 0.6 | 0.0121
tg2st-125-50m | Труба гофрированная двустенная гибкая ПНД d 125 с зондом (50 м) красная, EKF PROxima | 6.28 | 7.91 | 5000 | 50 | 50 | 27 Кабеленесущие системы | 27.09 Труба двустенная ПНД |  |  | Заказная (1) | PROxima | 0.68 | 0.015625
tg2st-160-50m | Труба гофрированная двустенная гибкая ПНД d 160 с зондом (50 м) красная, EKF PROxima | 7.75 | 9.75 | 50 | 50 | 50 | 27 Кабеленесущие системы | 27.09 Труба двустенная ПНД |  |  | Регулярная | PROxima | 1.05 | 0.0256
tg2st-40-50m | Труба гофрированная двустенная гибкая ПНД d 40 с зондом (50 м) красная, EKF | 1.67 | 2.1 | 50 | 50 | 50 | 27 Кабеленесущие системы | 27.09 Труба двустенная ПНД |  |  | Регулярная | PROxima | 0.17 | 0.0016
tg2st-50-50m | Труба гофрированная двустенная гибкая ПНД d 50 с зондом (50 м) красная EKF PROxima | 1.86 | 2.34 | 50 | 50 | 50 | 27 Кабеленесущие системы | 27.09 Труба двустенная ПНД |  |  | Регулярная | PROxima | 0.175 | 0.0025
tg2st-63-50m | Труба гофрированная двустенная гибкая ПНД d 63 с зондом (50 м) красная EKF PROxima | 2.21 | 2.78 | 50 | 50 | 50 | 27 Кабеленесущие системы | 27.09 Труба двустенная ПНД |  |  | Регулярная | PROxima | 0.25 | 0.003969
tg2st-75-50m | Труба гофрированная двустенная гибкая ПНД d 75 с зондом (50 м) красная, EKF PROxima | 2.8 | 3.53 | 50 | 50 | 50 | 27 Кабеленесущие системы | 27.09 Труба двустенная ПНД |  |  | Регулярная | PROxima | 0.29 | 0.005625
tr2st-110-6m | Труба гофрированная двустенная жесткая ПНД d110 6м (36м/уп.) красная, EKF PROxima | 5.62 | 7.08 | 36 | 1 | 36 | 27 Кабеленесущие системы | 27.09 Труба двустенная ПНД |  |  | Регулярная | PROxima | 0.56 | 0.0055
tr2st-125-6m | Труба гофрированная двустенная жесткая ПНД d125 6м (36м/уп.) красная, EKF PROxima | 7.33 | 9.22 | 36 | 1 | 36 | 27 Кабеленесущие системы | 27.09 Труба двустенная ПНД |  |  | Заказная (1) | PROxima | 0.68 | 0.00625
tr2st-160-6m | Труба гофрированная двустенная жесткая ПНД d160 6м (24м/уп.) красная, EKF PROxima | 10.54 | 13.27 | 24 | 1 | 24 | 27 Кабеленесущие системы | 27.09 Труба двустенная ПНД |  |  | Новая | PROxima | 1.05 | 0.008
tr2st-200-6m | Труба гофрированная двустенная жесткая ПНД d200 6м (12м/уп.) красная, EKF PROxima | 13.73 | 17.29 | 2004 | 1 | 12 | 27 Кабеленесущие системы | 27.09 Труба двустенная ПНД |  |  | Новая | PROxima | 1.37 | 0.01
tr2st-90-6m | Труба гофрированная двустенная жесткая ПНД d90 6м (36м/уп.) красная, EKF PROxima | 5.11 | 6.43 | 36 | 1 | 36 | 27 Кабеленесущие системы | 27.09 Труба двустенная ПНД |  |  | Новая | PROxima | 0.4 | 0.045
tr2st-50-6m | Труба гофрированная двустенная жесткая ПНД d50 6м (36м/уп) красная, EKF | 2.7 | 3.4 | 36 | 1 | 36 | 27 Кабеленесущие системы | 27.09 Труба двустенная ПНД |  |  | Заказная | PROxima | 0 | 0.015
tr2st-63-6m | Труба гофрированная двустенная жесткая ПНД d63 6м (36м/уп) красная, EKF | 3.3 | 4.15 | 36 | 1 | 36 | 27 Кабеленесущие системы | 27.09 Труба двустенная ПНД |  |  | Заказная | PROxima | 0 | 0.023814
tr2st-75-6m | Труба гофрированная двустенная жесткая ПНД d75 6м (36м/уп.) красная, EKF | 3.9 | 4.91 | 36 | 1 | 36 | 27 Кабеленесущие системы | 27.09 Труба двустенная ПНД |  |  | Заказная | PROxima | 0 | 0.03375
trg-16w-2m | Труба гладкая жесткая ПВХ d16 EKF белая (50м/уп) (2м) EKF PROxima | 0.46 | 0.58 | 50 | 2 | 50 | 27 Кабеленесущие системы | 27.10 Труба гладкая ПВХ жесткого типа EKF-Plast |  |  | Регулярная | PROxima | 0.08 | 0.0003
trg-16-3n | Труба гладкая жесткая ПВХ d16 EKF серая (156м/уп) (3м.) EKF PROxima | 0.38 | 0.48 | 156 | 3 | 156 | 27 Кабеленесущие системы | 27.10 Труба гладкая ПВХ жесткого типа EKF-Plast |  |  | Регулярная | PROxima | 0.08 | 0.000256
trg-20w-2m | Труба гладкая жесткая ПВХ d20 EKF белая (50м/уп) (2м) EKF PROxima | 0.54 | 0.68 | 50 | 2 | 50 | 27 Кабеленесущие системы | 27.10 Труба гладкая ПВХ жесткого типа EKF-Plast |  |  | Регулярная | PROxima | 0.126 | 0.0004
trg-20-3m | Труба гладкая жесткая ПВХ d20 EKF серая (156м/уп) (3м) EKF PROxima | 0.5 | 0.63 | 156 | 3 | 156 | 27 Кабеленесущие системы | 27.10 Труба гладкая ПВХ жесткого типа EKF-Plast |  |  | Регулярная | PROxima | 0.126 | 0.0004
trg-20-3n | Труба гладкая жесткая ПВХ d20 EKF серая (156м/уп) (3м.) EKF PROxima | 0.5 | 0.63 | 156 | 156 | 156 | 27 Кабеленесущие системы | 27.10 Труба гладкая ПВХ жесткого типа EKF-Plast |  |  | Выводимая из ассортимента | PROxima | 0.126 | 0.0004
trg-25w-2m | Труба гладкая жесткая ПВХ d25 EKF белая (50м/уп) (2м) EKF PROxima | 0.76 | 0.96 | 50 | 2 | 50 | 27 Кабеленесущие системы | 27.10 Труба гладкая ПВХ жесткого типа EKF-Plast |  |  | Регулярная | PROxima | 0.166 | 0.0006
trg-25-3n | Труба гладкая жесткая ПВХ d25 EKF серая (111м/уп) (3м.) EKF PROxima | 0.65 | 0.82 | 111 | 3 | 111 | 27 Кабеленесущие системы | 27.10 Труба гладкая ПВХ жесткого типа EKF-Plast |  |  | Регулярная | PROxima | 0.166 | 0.000625
trg-32-3n | Труба гладкая жесткая ПВХ d32 EKF серая (72м/уп) (3м.) EKF PROxima | 1 | 1.26 | 72 | 3 | 72 | 27 Кабеленесущие системы | 27.10 Труба гладкая ПВХ жесткого типа EKF-Plast |  |  | Регулярная | PROxima | 0.233 | 0.001024
trg-40-3n | Труба гладкая жесткая ПВХ d40 EKF серая (57м/уп) (3м.) EKF PROxima | 1.33 | 1.68 | 57 | 3 | 57 | 27 Кабеленесущие системы | 27.10 Труба гладкая ПВХ жесткого типа EKF-Plast |  |  | Регулярная | PROxima | 0.316 | 0.0016
trg-50-3n | Труба гладкая жесткая ПВХ d50 EKF серая (21м/уп) (3м.) EKF PROxima | 1.92 | 2.42 | 21 | 3 | 21 | 27 Кабеленесущие системы | 27.10 Труба гладкая ПВХ жесткого типа EKF-Plast |  |  | Регулярная | PROxima | 0.466 | 0.0025
trg-63-3n | Труба гладкая жесткая ПВХ d63 EKF серая (21м/уп) (3м.) EKF PROxima | 2.76 | 3.48 | 21 | 3 | 21 | 27 Кабеленесущие системы | 27.10 Труба гладкая ПВХ жесткого типа EKF-Plast |  |  | Регулярная | PROxima | 0.373 | 0.003969
mrzp-10-50 | Металлорукав нг ПВХ РЗ-ЦП - 10 (50м.) EKF PROxima | 1.18 | 1.49 | 50 | 50 | 50 | 27 Кабеленесущие системы | 27.11 Металлорукав в черной ПВХ изоляции |  |  | Регулярная | PROxima | 0.12 | 0.00019321
mrzp-12-50 | Металлорукав нг ПВХ РЗ-ЦП - 12 (50м.) EKF PROxima | 1.36 | 1.71 | 50 | 50 | 50 | 27 Кабеленесущие системы | 27.11 Металлорукав в черной ПВХ изоляции |  |  | Регулярная | PROxima | 0.155 | 0.0006585
mrzp-15-50 | Металлорукав нг ПВХ РЗ-ЦП - 15 (50м.) EKF PROxima | 1.54 | 1.94 | 50 | 50 | 50 | 27 Кабеленесущие системы | 27.11 Металлорукав в черной ПВХ изоляции |  |  | Регулярная | PROxima | 0.176 | 0.00087922
mrzp-18-50 | Металлорукав нг ПВХ РЗ-ЦП - 18 (50м.) EKF PROxima | 1.82 | 2.29 | 50 | 50 | 50 | 27 Кабеленесущие системы | 27.11 Металлорукав в черной ПВХ изоляции |  |  | Регулярная | PROxima | 0.176 | 0.00087922
mrzp-20-50 | Металлорукав нг ПВХ РЗ-ЦП - 20 (50м.) EKF PROxima | 2.07 | 2.61 | 50 | 50 | 50 | 27 Кабеленесущие системы | 27.11 Металлорукав в черной ПВХ изоляции |  |  | Регулярная | PROxima | 0.2232 | 0.0012182
mrzp-22-20 | Металлорукав нг ПВХ РЗ-ЦП - 22 (20м.) EKF PROxima | 2.4 | 3.02 | 20 | 20 | 20 | 27 Кабеленесущие системы | 27.11 Металлорукав в черной ПВХ изоляции |  |  | Регулярная | PROxima | 0.235 | 0.0014972
mrzp-25-20 | Металлорукав нг ПВХ РЗ-ЦП - 25 (20м.) EKF PROxima | 3 | 3.77 | 20 | 20 | 20 | 27 Кабеленесущие системы | 27.11 Металлорукав в черной ПВХ изоляции |  |  | Регулярная | PROxima | 0.3201 | 0.0017981
mrzp-32-20 | Металлорукав нг ПВХ РЗ-ЦП - 32 (20м.) EKF PROxima | 3.37 | 4.25 | 20 | 20 | 20 | 27 Кабеленесущие системы | 27.11 Металлорукав в черной ПВХ изоляции |  |  | Регулярная | PROxima | 0.383 | 0.0024988
mrzp-38-20 | Металлорукав нг ПВХ РЗ-ЦП - 38 (20м.) EKF PROxima | 4.76 | 6 | 20 | 20 | 20 | 27 Кабеленесущие системы | 27.11 Металлорукав в черной ПВХ изоляции |  |  | Регулярная | PROxima | 0.53 | 0.0037964
mrzp-50-20 | Металлорукав нг ПВХ РЗ-ЦП - 50 (20м.) EKF PROxima | 6.53 | 8.22 | 20 | 20 | 20 | 27 Кабеленесущие системы | 27.11 Металлорукав в черной ПВХ изоляции |  |  | Регулярная | PROxima | 0.7 | 0.0064973
mrzp-8-50 | Металлорукав нг ПВХ РЗ-ЦП - 8 (50м.) EKF PROxima | 0.87 | 1.1 | 50 | 50 | 50 | 27 Кабеленесущие системы | 27.11 Металлорукав в черной ПВХ изоляции |  |  | Заказная (3) | PROxima | 0.11 | 0.00059908
mrzp-10-50-g | Металлорукав ПВХ РЗ-ЦП - 10 (50м.) серый мешок EKF PROxima | 1.24 | 1.57 | 2000 | 50 | 50 | 27 Кабеленесущие системы | 27.12 Металлорукав в серой ПВХ изоляции |  |  | Заказная (3) | PROxima | 0.12 | 0.0006585
mrzp-12-50-g | Металлорукав ПВХ РЗ-ЦП - 12 (50м.) серый мешок EKF PROxima | 1.43 | 1.8 | 2000 | 50 | 50 | 27 Кабеленесущие системы | 27.12 Металлорукав в серой ПВХ изоляции |  |  | Заказная (3) | PROxima | 0.155 | 0.0006585
mrzp-15-50-g | Металлорукав ПВХ РЗ-ЦП - 15 (50м.) серый мешок EKF PROxima | 1.61 | 2.03 | 2000 | 50 | 50 | 27 Кабеленесущие системы | 27.12 Металлорукав в серой ПВХ изоляции |  |  | Заказная (3) | PROxima | 0.176 | 0.00087922
mrzp-18-50-g | Металлорукав ПВХ РЗ-ЦП - 18 (50м.) серый мешок EKF PROxima | 1.91 | 2.4 | 2000 | 50 | 50 | 27 Кабеленесущие системы | 27.12 Металлорукав в серой ПВХ изоляции |  |  | Заказная (3) | PROxima | 0.176 | 0.00087922
mrzp-20-50-g | Металлорукав ПВХ РЗ-ЦП - 20 (50м.) серый мешок EKF PROxima | 2.17 | 2.74 | 2000 | 50 | 50 | 27 Кабеленесущие системы | 27.12 Металлорукав в серой ПВХ изоляции |  |  | Заказная (3) | PROxima | 0.2232 | 0.0012182
mrzp-22-20-g | Металлорукав ПВХ РЗ-ЦП - 22 (20м.) серый мешок EKF PROxima | 2.51 | 3.17 | 2000 | 20 | 20 | 27 Кабеленесущие системы | 27.12 Металлорукав в серой ПВХ изоляции |  |  | Заказная (3) | PROxima | 0.235 | 0.0014972
mrzp-25-20-g | Металлорукав ПВХ РЗ-ЦП - 25 (20м.) серый мешок EKF PROxima | 3.15 | 3.96 | 2000 | 20 | 20 | 27 Кабеленесущие системы | 27.12 Металлорукав в серой ПВХ изоляции |  |  | Заказная (3) | PROxima | 0.3201 | 0.0017981
mrzp-32-20-g | Металлорукав ПВХ РЗ-ЦП - 32 (20м.) серый мешок EKF PROxima | 4.06 | 5.11 | 2000 | 20 | 20 | 27 Кабеленесущие системы | 27.12 Металлорукав в серой ПВХ изоляции |  |  | Заказная (3) | PROxima | 0.383 | 0.0024988
mrzp-38-20-g | Металлорукав ПВХ РЗ-ЦП - 38 (20м.) серый мешок EKF PROxima | 5 | 6.3 | 2000 | 20 | 20 | 27 Кабеленесущие системы | 27.12 Металлорукав в серой ПВХ изоляции |  |  | Заказная (3) | PROxima | 0.53 | 0.0037964
mrzp-50-20-g | Металлорукав ПВХ РЗ-ЦП - 50 (20м.) серый мешок EKF PROxima | 6.86 | 8.64 | 2000 | 20 | 20 | 27 Кабеленесущие системы | 27.12 Металлорукав в серой ПВХ изоляции |  |  | Заказная (3) | PROxima | 0.7 | 0.0064973
mrzn-10-100 | Металлорукав Р3-ЦХ-10 с зондом (100м.) EKF PROxima | 0.72 | 0.91 | 100 | 100 | 100 | 27 Кабеленесущие системы | 27.13 Металлорукав в бухтах |  |  | Регулярная | PROxima | 0.095 | 0.0001
mrzn-10-20 | Металлорукав Р3-ЦХ-10 с зондом (20м.) EKF PROxima | 0.73 | 0.92 | 20 | 20 | 20 | 27 Кабеленесущие системы | 27.13 Металлорукав в бухтах |  |  | Регулярная | PROxima | 0.095 | 0.0001
mrzn-12-100 | Металлорукав Р3-ЦХ-12 с зондом (100м.) EKF PROxima | 0.78 | 0.98 | 100 | 100 | 100 | 27 Кабеленесущие системы | 27.13 Металлорукав в бухтах |  |  | Регулярная | PROxima | 0.115 | 0.000144
mrzn-12-20 | Металлорукав Р3-ЦХ-12 с зондом (20м.) EKF PROxima | 0.96 | 1.2 | 20 | 20 | 20 | 27 Кабеленесущие системы | 27.13 Металлорукав в бухтах |  |  | Регулярная | PROxima | 0.115 | 0.000144
mrzn-15-100 | Металлорукав Р3-ЦХ-15 с зондом (100м.) EKF PROxima | 0.9 | 1.13 | 100 | 100 | 100 | 27 Кабеленесущие системы | 27.13 Металлорукав в бухтах |  |  | Регулярная | PROxima | 0.155 | 0.000225
mrzn-15-20 | Металлорукав Р3-ЦХ-15 с зондом (20м.) EKF PROxima | 1.08 | 1.36 | 20 | 20 | 20 | 27 Кабеленесущие системы | 27.13 Металлорукав в бухтах |  |  | Регулярная | PROxima | 0.155 | 0.000225
mrzn-18-15 | Металлорукав Р3-ЦХ-18 с зондом (15м.) EKF PROxima | 1.3 | 1.64 | 15 | 15 | 15 | 27 Кабеленесущие системы | 27.13 Металлорукав в бухтах |  |  | Регулярная | PROxima | 0.175 | 0.000324
mrzn-18-50 | Металлорукав Р3-ЦХ-18 с зондом (50м.) EKF PROxima | 1.14 | 1.43 | 50 | 50 | 50 | 27 Кабеленесущие системы | 27.13 Металлорукав в бухтах |  |  | Регулярная | PROxima | 0.175 | 0.000324
mrzn-20-15 | Металлорукав Р3-ЦХ-20 с зондом (15м.) EKF PROxima | 1.29 | 1.63 | 15 | 15 | 15 | 27 Кабеленесущие системы | 27.13 Металлорукав в бухтах |  |  | Регулярная | PROxima | 0.22 | 0.0004
mrzn-20-50 | Металлорукав Р3-ЦХ-20 с зондом (50м.) EKF PROxima | 1.28 | 1.61 | 50 | 50 | 50 | 27 Кабеленесущие системы | 27.13 Металлорукав в бухтах |  |  | Регулярная | PROxima | 0.22 | 0.0004
mrzn-22-15 | Металлорукав Р3-ЦХ-22 с зондом (15м.) EKF PROxima | 1.55 | 1.95 | 15 | 15 | 15 | 27 Кабеленесущие системы | 27.13 Металлорукав в бухтах |  |  | Регулярная | PROxima | 0.23 | 0.000484
mrzn-22-50 | Металлорукав Р3-ЦХ-22 с зондом (50м.) EKF PROxima.. | 1.46 | 1.84 | 50 | 50 | 50 | 27 Кабеленесущие системы | 27.13 Металлорукав в бухтах |  |  | Регулярная | PROxima | 0.23 | 0.000484
mrzn-25-15 | Металлорукав Р3-ЦХ-25 с зондом (15м.) EKF PROxima | 1.89 | 2.38 | 15 | 15 | 15 | 27 Кабеленесущие системы | 27.13 Металлорукав в бухтах |  |  | Заказная (2) | PROxima | 0.24 | 0.000625
mrzn-25-50 | Металлорукав Р3-ЦХ-25 с зондом (50м.) EKF PROxima. | 1.65 | 2.08 | 50 | 50 | 50 | 27 Кабеленесущие системы | 27.13 Металлорукав в бухтах |  |  | Регулярная | PROxima | 0.24 | 0.000625
mrzn-32-25 | Металлорукав Р3-ЦХ-32 с зондом (25м.) EKF PROxima | 2.53 | 3.18 | 25 | 25 | 25 | 27 Кабеленесущие системы | 27.13 Металлорукав в бухтах |  |  | Регулярная | PROxima | 0.425 | 0.001024
mrzn-38-25 | Металлорукав Р3-ЦХ-38 с зондом (25м.) EKF PROxima | 2.95 | 3.71 | 25 | 25 | 25 | 27 Кабеленесущие системы | 27.13 Металлорукав в бухтах |  |  | Регулярная | PROxima | 0.485 | 0.001444
mrzn-50-15 | Металлорукав Р3-ЦХ-50 с зондом (15м) EKF PROxima | 4.2 | 5.29 | 15 | 15 | 15 | 27 Кабеленесущие системы | 27.13 Металлорукав в бухтах |  |  | Регулярная | PROxima | 0.65 | 0.0025
mrzn-10-100m | Металлорукав Р3-ЦХ-10 (100м.) мешок EKF PROxima | 0.8 | 1.01 | 100 | 100 | 100 | 27 Кабеленесущие системы | 27.14 Металлорукав в мешках |  |  | Выводимая из ассортимента | PROxima | 0.095 | 0.0001
mrzn-10-20-100 | Металлорукав Р3-ЦХ-10 (5 мини бухт по 20м.) EKF PROxima | 0.8 | 1.01 | 100 | 20 | 100 | 27 Кабеленесущие системы | 27.14 Металлорукав в мешках |  |  | Выводимая из ассортимента | PROxima | 0.095 | 0.0001
mrzn-12-100m | Металлорукав Р3-ЦХ-12 (100м.) мешок EKF PROxima | 0.89 | 1.12 | 100 | 100 | 100 | 27 Кабеленесущие системы | 27.14 Металлорукав в мешках |  |  | Выводимая из ассортимента | PROxima | 0.115 | 0.000144
mrzn-12-20-100 | Металлорукав Р3-ЦХ-12 (5 мини бухт по 20м.) EKF PROxima | 0.89 | 1.12 | 100 | 20 | 100 | 27 Кабеленесущие системы | 27.14 Металлорукав в мешках |  |  | Выводимая из ассортимента | PROxima | 0.115 | 0.000144
mrzn-15-100m | Металлорукав Р3-ЦХ-15 (100м.) мешок EKF PROxima | 1.01 | 1.27 | 100 | 100 | 100 | 27 Кабеленесущие системы | 27.14 Металлорукав в мешках |  |  | Выводимая из ассортимента | PROxima | 0.155 | 0.000225
mrzn-15-20-100 | Металлорукав Р3-ЦХ-15 (5 мини бухт по 20м.) EKF PROxima | 0.97 | 1.22 | 100 | 20 | 100 | 27 Кабеленесущие системы | 27.14 Металлорукав в мешках |  |  | Выводимая из ассортимента | PROxima | 0.155 | 0.000225
mrzn-18-15-75 | Металлорукав Р3-ЦХ-18 (5 мини бухт по 15м.) EKF PROxima | 1.06 | 1.34 | 75 | 15 | 75 | 27 Кабеленесущие системы | 27.14 Металлорукав в мешках |  |  | Выводимая из ассортимента | PROxima | 0.175 | 0.000324
mrzn-18-50m | Металлорукав Р3-ЦХ-18 (50м.) мешок EKF PROxima | 1.25 | 1.58 | 50 | 50 | 50 | 27 Кабеленесущие системы | 27.14 Металлорукав в мешках |  |  | Выводимая из ассортимента | PROxima | 0.175 | 0.000324
mrzn-20-15-75 | Металлорукав Р3-ЦХ-20 (5 мини бухт по 15м.) EKF PROxima | 1.14 | 1.44 | 75 | 15 | 75 | 27 Кабеленесущие системы | 27.14 Металлорукав в мешках |  |  | Выводимая из ассортимента | PROxima | 0.22 | 0.0004
mrzn-20-50m | Металлорукав Р3-ЦХ-20 (50м.) мешок EKF PROxima | 1.4 | 1.76 | 50 | 50 | 50 | 27 Кабеленесущие системы | 27.14 Металлорукав в мешках |  |  | Выводимая из ассортимента | PROxima | 0.22 | 0.0004
mrzn-22-15-75 | Металлорукав Р3-ЦХ-22 (5 мини бухт по 15м.) EKF PROxima | 1.32 | 1.66 | 75 | 15 | 75 | 27 Кабеленесущие системы | 27.14 Металлорукав в мешках |  |  | Выводимая из ассортимента | PROxima | 0.23 | 0.000484
mrzn-22-50m | Металлорукав Р3-ЦХ-22 (50м.) мешок EKF PROxima | 1.52 | 1.91 | 50 | 50 | 50 | 27 Кабеленесущие системы | 27.14 Металлорукав в мешках |  |  | Выводимая из ассортимента | PROxima | 0.23 | 0.000484
mrzn-25-15-75 | Металлорукав Р3-ЦХ-25 (5 мини бухт по 15м.) EKF PROxima | 1.49 | 1.88 | 75 | 15 | 75 | 27 Кабеленесущие системы | 27.14 Металлорукав в мешках |  |  | Выводимая из ассортимента | PROxima | 0.24 | 0.000625
mrzn-25-50m | Металлорукав Р3-ЦХ-25 (50м.) мешок EKF PROxima | 1.96 | 2.47 | 50 | 50 | 50 | 27 Кабеленесущие системы | 27.14 Металлорукав в мешках |  |  | Выводимая из ассортимента | PROxima | 0.24 | 0.000625
mrzn-32-25m | Металлорукав Р3-ЦХ-32 (25м.) мешок EKF PROxima | 2.69 | 3.38 | 25 | 25 | 25 | 27 Кабеленесущие системы | 27.14 Металлорукав в мешках |  |  | Выводимая из ассортимента | PROxima | 0.425 | 0.001024
mrzn-38-25m | Металлорукав Р3-ЦХ-38 (25м.) мешок EKF PROxima | 3.06 | 3.85 | 25 | 25 | 25 | 27 Кабеленесущие системы | 27.14 Металлорукав в мешках |  |  | Выводимая из ассортимента | PROxima | 0.485 | 0.001444
mrzn-50-20m | Металлорукав Р3-ЦХ-50 (20м.) мешок EKF PROxima | 4.06 | 5.12 | 20 | 20 | 20 | 27 Кабеленесущие системы | 27.14 Металлорукав в мешках |  |  | Выводимая из ассортимента | PROxima | 0.485 | 0.001444
CL-110-4-2 | Держатель расстояния (кластер) для двустенных труб, d=110 мм EKF PROxima, четверной | 11.02 | 13.87 | 5 | 5 | 50 | 27 Кабеленесущие системы | 27.15 Аксессуары для труб и металлорукава | 27.15.01 Аксессуары для двухстенных труб |  | Регулярная | PROxima | 0.1 | 0.003
CL-160-4-2 | Держатель расстояния (кластер) для двустенных труб, d=160 мм EKF PROxima, четверной | 35.68 | 44.93 | 5 | 5 | 1 | 27 Кабеленесущие системы | 27.15 Аксессуары для труб и металлорукава | 27.15.01 Аксессуары для двухстенных труб |  | Новая | PROxima | 0.1 | 0.0052
CL200-4-2 | Держатель расстояния (кластер) для двустенных труб, d=200 мм EKF PROxima, четверной | 86.35 | 108.74 | 5 | 5 | 1 | 27 Кабеленесущие системы | 27.15 Аксессуары для труб и металлорукава | 27.15.01 Аксессуары для двухстенных труб |  | Новая | PROxima | 0.1 | 0.009
CL-50-4-2 | Держатель расстояния (кластер) для двустенных труб, d=50 мм EKF PROxima, четверной | 12.38 | 15.59 | 5 | 5 | 1 | 27 Кабеленесущие системы | 27.15 Аксессуары для труб и металлорукава | 27.15.01 Аксессуары для двухстенных труб |  | Новая | PROxima | 0.1 | 0.000625
CL-63-4-2 | Держатель расстояния (кластер) для двустенных труб, d=63 мм EKF PROxima, четверной | 12.72 | 16.02 | 5 | 5 | 1 | 27 Кабеленесущие системы | 27.15 Аксессуары для труб и металлорукава | 27.15.01 Аксессуары для двухстенных труб |  | Новая | PROxima | 0.1 | 0.0009
CL-75-4-2 | Держатель расстояния (кластер) для двустенных труб, d=75 мм EKF PROxima, четверной | 14.39 | 18.12 | 5 | 5 | 1 | 27 Кабеленесущие системы | 27.15 Аксессуары для труб и металлорукава | 27.15.01 Аксессуары для двухстенных труб |  | Новая | PROxima | 0.1 | 0.00119
CL-90-4-2 | Держатель расстояния (кластер) для двустенных труб, d=90 мм EKF PROxima, четверной | 16.53 | 20.82 | 5 | 5 | 1 | 27 Кабеленесущие системы | 27.15 Аксессуары для труб и металлорукава | 27.15.01 Аксессуары для двухстенных труб |  | Новая | PROxima | 0.1 | 0.0018
EC110 | Заглушка для двустенных труб d=110 мм EKF PROxima | 8.9 | 11.21 | 10 | 10 | 1 | 27 Кабеленесущие системы | 27.15 Аксессуары для труб и металлорукава | 27.15.01 Аксессуары для двухстенных труб |  | Новая | PROxima | 0.1 | 2.75e-06
EC125 | Заглушка для двустенных труб d=125 мм EKF PROxima | 18.07 | 22.76 | 10 | 10 | 1 | 27 Кабеленесущие системы | 27.15 Аксессуары для труб и металлорукава | 27.15.01 Аксессуары для двухстенных труб |  | Новая | PROxima | 0.1 | 3.13e-06
EC160 | Заглушка для двустенных труб d=160 мм EKF PROxima | 19.34 | 24.36 | 10 | 10 | 1 | 27 Кабеленесущие системы | 27.15 Аксессуары для труб и металлорукава | 27.15.01 Аксессуары для двухстенных труб |  | Новая | PROxima | 0.1 | 4e-06
EC200 | Заглушка для двустенных труб d=200 мм EKF PROxima | 65.26 | 82.18 | 10 | 10 | 1 | 27 Кабеленесущие системы | 27.15 Аксессуары для труб и металлорукава | 27.15.01 Аксессуары для двухстенных труб |  | Новая | PROxima | 0.1 | 5e-06
EC40 | Заглушка для двустенных труб d=40 мм EKF PROxima | 5.15 | 6.49 | 10 | 10 | 1 | 27 Кабеленесущие системы | 27.15 Аксессуары для труб и металлорукава | 27.15.01 Аксессуары для двухстенных труб |  | Новая | PROxima | 0.1 | 1e-06
EC50 | Заглушка для двустенных труб d=50 мм EKF PROxima | 5.82 | 7.33 | 10 | 10 | 1 | 27 Кабеленесущие системы | 27.15 Аксессуары для труб и металлорукава | 27.15.01 Аксессуары для двухстенных труб |  | Новая | PROxima | 0.1 | 1.25e-06
EC63 | Заглушка для двустенных труб d=63 мм EKF PROxima | 6.02 | 7.59 | 10 | 10 | 1 | 27 Кабеленесущие системы | 27.15 Аксессуары для труб и металлорукава | 27.15.01 Аксессуары для двухстенных труб |  | Новая | PROxima | 0.1 | 1.58e-06
EC75 | Заглушка для двустенных труб d=75 мм EKF PROxima | 6.36 | 8.01 | 10 | 10 | 1 | 27 Кабеленесущие системы | 27.15 Аксессуары для труб и металлорукава | 27.15.01 Аксессуары для двухстенных труб |  | Новая | PROxima | 0.1 | 1.88e-06
EC90 | Заглушка для двустенных труб d=90 мм EKF PROxima | 7.03 | 8.85 | 10 | 10 | 1 | 27 Кабеленесущие системы | 27.15 Аксессуары для труб и металлорукава | 27.15.01 Аксессуары для двухстенных труб |  | Новая | PROxima | 0.1 | 2.25e-06
CQR110 | Муфта быстросъемная для двустенной трубы d=110 мм EKF PROxima | 5.2 | 6.55 | 20 | 20 | 20 | 27 Кабеленесущие системы | 27.15 Аксессуары для труб и металлорукава | 27.15.01 Аксессуары для двухстенных труб |  | Регулярная | PROxima | 0.11 | 0.0022
CQR160 | Муфта быстросъемная для двустенной трубы d=160 мм EKF PROxima | 9.36 | 11.78 | 10 | 10 | 10 | 27 Кабеленесущие системы | 27.15 Аксессуары для труб и металлорукава | 27.15.01 Аксессуары для двухстенных труб |  | Регулярная | PROxima | 0.27 | 0.0063
CQR200 | Муфта быстросъемная для двустенной трубы d=200 мм EKF PROxima | 51.37 | 64.69 | 10 | 10 | 1 | 27 Кабеленесущие системы | 27.15 Аксессуары для труб и металлорукава | 27.15.01 Аксессуары для двухстенных труб |  | Новая | PROxima | 0.1 | 0.0048
CQR40 | Муфта быстросъемная для двустенной трубы d=40 мм EKF PROxima | 0.98 | 1.24 | 10 | 10 | 1 | 27 Кабеленесущие системы | 27.15 Аксессуары для труб и металлорукава | 27.15.01 Аксессуары для двухстенных труб |  | Регулярная | PROxima | 0.1 | 0.000192
CQR50 | Муфта быстросъемная для двустенной трубы d=50 мм EKF PROxima | 1.28 | 1.61 | 10 | 10 | 1 | 27 Кабеленесущие системы | 27.15 Аксессуары для труб и металлорукава | 27.15.01 Аксессуары для двухстенных труб |  | Регулярная | PROxima | 0.1 | 0.0003
CQR63 | Муфта быстросъемная для двустенной трубы d=63 мм EKF PROxima | 1.57 | 1.97 | 10 | 10 | 40 | 27 Кабеленесущие системы | 27.15 Аксессуары для труб и металлорукава | 27.15.01 Аксессуары для двухстенных труб |  | Регулярная | PROxima | 0.045 | 0.0005
CQR75 | Муфта быстросъемная для двустенной трубы d=75 мм EKF PROxima | 2.99 | 3.77 | 10 | 10 | 1 | 27 Кабеленесущие системы | 27.15 Аксессуары для труб и металлорукава | 27.15.01 Аксессуары для двухстенных труб |  | Новая | PROxima | 0.1 | 0.000675
CQR90 | Муфта быстросъемная для двустенной трубы d=90 мм EKF PROxima | 3.53 | 4.45 | 10 | 10 | 1 | 27 Кабеленесущие системы | 27.15 Аксессуары для труб и металлорукава | 27.15.01 Аксессуары для двухстенных труб |  | Новая | PROxima | 0.1 | 0.000972
SR110 | Уплотнительное кольцо для двустенных труб d=110 мм EKF PROxima | 7.1 | 8.93 | 50 | 50 | 1 | 27 Кабеленесущие системы | 27.15 Аксессуары для труб и металлорукава | 27.15.01 Аксессуары для двухстенных труб |  | Новая | PROxima | 0.02 | 2.42e-05
SR40 | Уплотнительное кольцо для двустенных труб d=40 мм EKF PROxima | 4.69 | 5.9 | 50 | 50 | 1 | 27 Кабеленесущие системы | 27.15 Аксессуары для труб и металлорукава | 27.15.01 Аксессуары для двухстенных труб |  | Новая | PROxima | 0.02 | 3.2e-06
SR50 | Уплотнительное кольцо для двустенных труб d=50 мм EKF PROxima | 5.02 | 6.32 | 50 | 50 | 1 | 27 Кабеленесущие системы | 27.15 Аксессуары для труб и металлорукава | 27.15.01 Аксессуары для двухстенных труб |  | Новая | PROxima | 0.02 | 5e-06
SR63 | Уплотнительное кольцо для двустенных труб d=63 мм EKF PROxima | 4.69 | 5.9 | 50 | 50 | 1 | 27 Кабеленесущие системы | 27.15 Аксессуары для труб и металлорукава | 27.15.01 Аксессуары для двухстенных труб |  | Новая | PROxima | 0.02 | 7.94e-06
SR75 | Уплотнительное кольцо для двустенных труб d=75 мм EKF PROxima | 3.68 | 4.64 | 50 | 50 | 1 | 27 Кабеленесущие системы | 27.15 Аксессуары для труб и металлорукава | 27.15.01 Аксессуары для двухстенных труб |  | Новая | PROxima | 0.02 | 1.125e-05
SR90 | Уплотнительное кольцо для двустенных труб d=90 мм EKF PROxima | 5.42 | 6.83 | 50 | 50 | 1 | 27 Кабеленесущие системы | 27.15 Аксессуары для труб и металлорукава | 27.15.01 Аксессуары для двухстенных труб |  | Новая | PROxima | 0.02 | 1.62e-05
kn-t-20-r | Коннектор для гофрированной трубы (20мм.) (10шт.) Plast EKFPROxima | 0.71 | 0.9 | 10 | 1 | 10 | 27 Кабеленесущие системы | 27.15 Аксессуары для труб и металлорукава | 27.15.02 Аксессуары для труб и металлорукава в розничной упаковке |  | Новая | PROxima | 0.013 | 6.07e-05
kn-t-25-r | Коннектор для гофрированной трубы (25мм.) (5шт.) Plast EKFPROxima | 0.71 | 0.9 | 5 | 1 | 5 | 27 Кабеленесущие системы | 27.15 Аксессуары для труб и металлорукава | 27.15.02 Аксессуары для труб и металлорукава в розничной упаковке |  | Новая | PROxima | 0.013 | 8.461e-05
kn-t-32-r | Коннектор для гофрированной трубы (32мм.) (1шт.) Plast EKFPROxima | 0.79 | 1 | 1 | 1 | 1 | 27 Кабеленесущие системы | 27.15 Аксессуары для труб и металлорукава | 27.15.02 Аксессуары для труб и металлорукава в розничной упаковке |  | Новая | PROxima | 0.021 | 0.00014142
derj-z-16n-r | Крепеж-клипса d16мм (10шт.) Plast EKF PROxima | 0.04 | 0.05 | 10 | 10 | 1500 | 27 Кабеленесущие системы | 27.15 Аксессуары для труб и металлорукава | 27.15.02 Аксессуары для труб и металлорукава в розничной упаковке |  | Регулярная | PROxima | 0.002 | 1.05e-05
derj-z-20n-r | Крепеж-клипса d20мм (10шт.) Plast EKF PROxima | 0.05 | 0.06 | 10 | 10 | 1400 | 27 Кабеленесущие системы | 27.15 Аксессуары для труб и металлорукава | 27.15.02 Аксессуары для труб и металлорукава в розничной упаковке |  | Регулярная | PROxima | 0.002 | 1.4e-05
derj-z-25n-r | Крепеж-клипса d25мм (10шт.) Plast EKF PROxima | 0.05 | 0.06 | 10 | 10 | 900 | 27 Кабеленесущие системы | 27.15 Аксессуары для труб и металлорукава | 27.15.02 Аксессуары для труб и металлорукава в розничной упаковке |  | Регулярная | PROxima | 0.003 | 1.619e-05
derj-z-32n-r | Крепеж-клипса d32мм (10шт.) Plast EKF PROxima | 0.1 | 0.12 | 10 | 10 | 600 | 27 Кабеленесущие системы | 27.15 Аксессуары для труб и металлорукава | 27.15.02 Аксессуары для труб и металлорукава в розничной упаковке |  | Регулярная | PROxima | 0.005 | 3.529e-05
derj-z-40n-r | Крепеж-клипса d40мм (5шт.) Plast EKF PROxima | 0.13 | 0.16 | 5 | 1 | 5 | 27 Кабеленесущие системы | 27.15 Аксессуары для труб и металлорукава | 27.15.02 Аксессуары для труб и металлорукава в розничной упаковке |  | Новая | PROxima | 0.008 | 5.024e-05
ms-t-16-r | Муфта соединительная для трубы (16мм.) (10шт.) Plast EKF PROxima | 0.12 | 0.15 | 10 | 1 | 10 | 27 Кабеленесущие системы | 27.15 Аксессуары для труб и металлорукава | 27.15.02 Аксессуары для труб и металлорукава в розничной упаковке |  | Новая | PROxima | 0.005 | 3.008e-05
ms-t-20-r | Муфта соединительная для трубы (20мм.) (10шт.) Plast EKF PROxima | 0.14 | 0.18 | 10 | 1 | 10 | 27 Кабеленесущие системы | 27.15 Аксессуары для труб и металлорукава | 27.15.02 Аксессуары для труб и металлорукава в розничной упаковке |  | Новая | PROxima | 0.007 | 4.214e-05
ms-t-25-r | Муфта соединительная для трубы (25мм.) (10шт.) Plast EKF PROxima | 0.18 | 0.23 | 10 | 1 | 10 | 27 Кабеленесущие системы | 27.15 Аксессуары для труб и металлорукава | 27.15.02 Аксессуары для труб и металлорукава в розничной упаковке |  | Новая | PROxima | 0.01 | 7.045e-05
ms-t-32-r | Муфта соединительная для трубы (32мм.) (5шт.) Plast EKF PROxima | 0.23 | 0.28 | 5 | 1 | 5 | 27 Кабеленесущие системы | 27.15 Аксессуары для труб и металлорукава | 27.15.02 Аксессуары для труб и металлорукава в розничной упаковке |  | Новая | PROxima | 0.02 | 0.00029541
ms-t-40-r | Муфта соединительная для трубы (40мм.) (5шт.) Plast EKF PROxima | 0.59 | 0.74 | 5 | 1 | 5 | 27 Кабеленесущие системы | 27.15 Аксессуары для труб и металлорукава | 27.15.02 Аксессуары для труб и металлорукава в розничной упаковке |  | Новая | PROxima | 0.026 | 0.00026461
ms-t-50-r | Муфта соединительная для трубы (50мм.) (1шт.) Plast EKF PROxima | 0.84 | 1.06 | 1 | 1 | 1 | 27 Кабеленесущие системы | 27.15 Аксессуары для труб и металлорукава | 27.15.02 Аксессуары для труб и металлорукава в розничной упаковке |  | Новая | PROxima | 0.071 | 3.693e-05
sm-2-10-11-r | Скоба металлическая двухлапковая d10-11мм (10шт.) EKF PROxima | 0.11 | 0.13 | 10 | 10 | 2000 | 27 Кабеленесущие системы | 27.15 Аксессуары для труб и металлорукава | 27.15.02 Аксессуары для труб и металлорукава в розничной упаковке |  | Новая | PROxima | 0.003 | 6.03e-06
sm-2-12-13-r | Скоба металлическая двухлапковая d12-13мм (10шт.) EKF PROxima | 0.12 | 0.16 | 10 | 10 | 1500 | 27 Кабеленесущие системы | 27.15 Аксессуары для труб и металлорукава | 27.15.02 Аксессуары для труб и металлорукава в розничной упаковке |  | Новая | PROxima | 0.005 | 8.49e-06
sm-2-14-15-r | Скоба металлическая двухлапковая d14-15мм (10шт.) EKF PROxima | 0.13 | 0.17 | 10 | 10 | 1500 | 27 Кабеленесущие системы | 27.15 Аксессуары для труб и металлорукава | 27.15.02 Аксессуары для труб и металлорукава в розничной упаковке |  | Регулярная | PROxima | 0.005 | 1.4e-05
sm-2-19-20-r | Скоба металлическая двухлапковая d19-20мм (10шт.) EKF PROxima | 0.14 | 0.18 | 10 | 10 | 1000 | 27 Кабеленесущие системы | 27.15 Аксессуары для труб и металлорукава | 27.15.02 Аксессуары для труб и металлорукава в розничной упаковке |  | Новая | PROxima | 0.006 | 1.4e-05
sm-2-21-22-r | Скоба металлическая двухлапковая d21-22мм (10шт.) EKF PROxima | 0.16 | 0.2 | 10 | 10 | 1000 | 27 Кабеленесущие системы | 27.15 Аксессуары для труб и металлорукава | 27.15.02 Аксессуары для труб и металлорукава в розничной упаковке |  | Новая | PROxima | 0.007 | 1.4e-05
sm-2-25-26-r | Скоба металлическая двухлапковая d25-26мм (10шт.) EKF PROxima | 0.19 | 0.24 | 10 | 10 | 1000 | 27 Кабеленесущие системы | 27.15 Аксессуары для труб и металлорукава | 27.15.02 Аксессуары для труб и металлорукава в розничной упаковке |  | Новая | PROxima | 0.007 | 1.619e-05
sm-2-8-9-r | Скоба металлическая двухлапковая d8-9мм (10шт.) EKF PROxima | 0.12 | 0.15 | 10 | 10 | 4000 | 27 Кабеленесущие системы | 27.15 Аксессуары для труб и металлорукава | 27.15.02 Аксессуары для труб и металлорукава в розничной упаковке |  | Новая | PROxima | 0.003 | 5.27e-06
sm-1-10-11-r | Скоба металлическая однолапковая d10-11мм (10шт.) EKF PROxima | 0.08 | 0.1 | 10 | 10 | 2000 | 27 Кабеленесущие системы | 27.15 Аксессуары для труб и металлорукава | 27.15.02 Аксессуары для труб и металлорукава в розничной упаковке |  | Регулярная | PROxima | 0.003 | 6.03e-06
sm-1-12-13-r | Скоба металлическая однолапковая d12-13мм (10шт.) EKF PROxima | 0.09 | 0.11 | 10 | 10 | 1500 | 27 Кабеленесущие системы | 27.15 Аксессуары для труб и металлорукава | 27.15.02 Аксессуары для труб и металлорукава в розничной упаковке |  | Новая | PROxima | 0.003 | 6.03e-06
sm-1-14-15-r | Скоба металлическая однолапковая d14-15мм (10шт.) EKF PROxima | 0.1 | 0.13 | 10 | 10 | 1800 | 27 Кабеленесущие системы | 27.15 Аксессуары для труб и металлорукава | 27.15.02 Аксессуары для труб и металлорукава в розничной упаковке |  | Новая | PROxima | 0.004 | 7.08e-06
sm-1-25-26-r | Скоба металлическая однолапковая d25-26мм (10шт.) EKF PROxima | 0.16 | 0.2 | 10 | 10 | 1000 | 27 Кабеленесущие системы | 27.15 Аксессуары для труб и металлорукава | 27.15.02 Аксессуары для труб и металлорукава в розничной упаковке |  | Новая | PROxima | 0.006 | 1.4e-05
sm-1-8-9-r | Скоба металлическая однолапковая d8-9мм (10шт.) EKF PROxima | 0.08 | 0.1 | 10 | 10 | 5000 | 27 Кабеленесущие системы | 27.15 Аксессуары для труб и металлорукава | 27.15.02 Аксессуары для труб и металлорукава в розничной упаковке |  | Новая | PROxima | 0.002 | 4.17e-06
sm-2-16-17-r | Скоба металлическая двухлапковая d16-17мм (10шт.) EKF PROxima | 0.14 | 0.17 | 10 | 10 | 1400 | 27 Кабеленесущие системы | 27.15 Аксессуары для труб и металлорукава | 27.15.02 Аксессуары для труб и металлорукава в розничной упаковке |  | Новая | PROxima | 0.006 | 1.4e-05
sm-2-31-32-r | Скоба металлическая двухлапковая d31-32мм (10шт.) EKF PROxima | 0.28 | 0.36 | 10 | 10 | 700 | 27 Кабеленесущие системы | 27.15 Аксессуары для труб и металлорукава | 27.15.02 Аксессуары для труб и металлорукава в розничной упаковке |  | Новая | PROxima | 0.009 | 3.246e-05
sm-1-16-17-r | Скоба металлическая однолапковая d16-17мм (10шт.) EKF PROxima | 0.12 | 0.15 | 10 | 10 | 1500 | 27 Кабеленесущие системы | 27.15 Аксессуары для труб и металлорукава | 27.15.02 Аксессуары для труб и металлорукава в розничной упаковке |  | Регулярная | PROxima | 0.005 | 1.05e-05
sm-1-19-20-r | Скоба металлическая однолапковая d19-20мм (10шт.) EKF PROxima | 0.13 | 0.17 | 10 | 10 | 1500 | 27 Кабеленесущие системы | 27.15 Аксессуары для труб и металлорукава | 27.15.02 Аксессуары для труб и металлорукава в розничной упаковке |  | Новая | PROxima | 0.005 | 1.05e-05
sm-1-21-22-r | Скоба металлическая однолапковая d21-22мм (10шт.) EKF PROxima | 0.15 | 0.19 | 10 | 10 | 1500 | 27 Кабеленесущие системы | 27.15 Аксессуары для труб и металлорукава | 27.15.02 Аксессуары для труб и металлорукава в розничной упаковке |  | Новая | PROxima | 0.006 | 1.05e-05
sm-1-31-32-r | Скоба металлическая однолапковая d31-32мм (10шт.) EKF PROxima | 0.33 | 0.42 | 10 | 10 | 1000 | 27 Кабеленесущие системы | 27.15 Аксессуары для труб и металлорукава | 27.15.02 Аксессуары для труб и металлорукава в розничной упаковке |  | Новая | PROxima | 0.007 | 3.246e-05
tr-t-16-r | Тройник соединительный для трубы Plast (16мм.) (10шт.) EKF PROxima | 0.23 | 0.29 | 10 | 1 | 10 | 27 Кабеленесущие системы | 27.15 Аксессуары для труб и металлорукава | 27.15.02 Аксессуары для труб и металлорукава в розничной упаковке |  | Новая | PROxima | 0.01 | 7.045e-05
tr-t-20-r | Тройник соединительный для трубы Plast (20мм.) (10шт.) EKF PROxima | 0.28 | 0.35 | 10 | 1 | 10 | 27 Кабеленесущие системы | 27.15 Аксессуары для труб и металлорукава | 27.15.02 Аксессуары для труб и металлорукава в розничной упаковке |  | Новая | PROxima | 0.015 | 0.00010582
tr-t-25-r | Тройник соединительный для трубы Plast (25мм.) (5шт.) EKF PROxima | 0.35 | 0.44 | 5 | 1 | 5 | 27 Кабеленесущие системы | 27.15 Аксессуары для труб и металлорукава | 27.15.02 Аксессуары для труб и металлорукава в розничной упаковке |  | Новая | PROxima | 0.018 | 0.00014142
tr-t-32-r | Тройник соединительный для трубы Plast (32мм.) (1шт.) EKF PROxima | 0.43 | 0.54 | 1 | 1 | 1 | 27 Кабеленесущие системы | 27.15 Аксессуары для труб и металлорукава | 27.15.02 Аксессуары для труб и металлорукава в розничной упаковке |  | Регулярная | PROxima | 0.034 | 0.00026461
ug-t-16-r | Угол 90 соединительный для трубы (16мм.) (10шт.) Plast EKF PROxima | 0.21 | 0.26 | 10 | 1 | 10 | 27 Кабеленесущие системы | 27.15 Аксессуары для труб и металлорукава | 27.15.02 Аксессуары для труб и металлорукава в розничной упаковке |  | Регулярная | PROxima | 0.008 | 3.529e-05
ug-t-20-r | Угол 90 соединительный для трубы (20мм.) (10шт.) Plast EKF PROxima | 0.25 | 0.32 | 10 | 1 | 10 | 27 Кабеленесущие системы | 27.15 Аксессуары для труб и металлорукава | 27.15.02 Аксессуары для труб и металлорукава в розничной упаковке |  | Новая | PROxima | 0.011 | 6.07e-05
ug-t-25-r | Угол 90 соединительный для трубы (25мм.) (5шт.) Plast EKF PROxima | 0.31 | 0.39 | 5 | 1 | 5 | 27 Кабеленесущие системы | 27.15 Аксессуары для труб и металлорукава | 27.15.02 Аксессуары для труб и металлорукава в розничной упаковке |  | Новая | PROxima | 0.017 | 0.00010582
ug-t-32-r | Угол 90 соединительный для трубы (32мм.) (5шт.) Plast EKF PROxima | 0.38 | 0.48 | 5 | 1 | 5 | 27 Кабеленесущие системы | 27.15 Аксессуары для труб и металлорукава | 27.15.02 Аксессуары для труб и металлорукава в розничной упаковке |  | Новая | PROxima | 0.02 | 0.00015659
kn-t-16 | Коннектор для гофрированной трубы (16мм.) (50шт.) Plast EKFPROxima | 0.7 | 0.89 | 50 | 50 | 500 | 27 Кабеленесущие системы | 27.15 Аксессуары для труб и металлорукава |  |  | Регулярная | PROxima | 0.0086 | 4.214e-05
kn-t-20 | Коннектор для гофрированной трубы (20мм.) (50шт.) Plast EKFPROxima | 0.76 | 0.96 | 50 | 50 | 350 | 27 Кабеленесущие системы | 27.15 Аксессуары для труб и металлорукава |  |  | Регулярная | PROxima | 0.0129 | 6.07e-05
kn-t-25 | Коннектор для гофрированной трубы (25мм.) (25шт.) Plast EKFPROxima | 0.76 | 0.96 | 25 | 25 | 250 | 27 Кабеленесущие системы | 27.15 Аксессуары для труб и металлорукава |  |  | Регулярная | PROxima | 0.0129 | 8.46e-05
kn-t-32 | Коннектор для гофрированной трубы (32мм.) (10шт.) Plast EKFPROxima | 0.83 | 1.05 | 10 | 10 | 150 | 27 Кабеленесущие системы | 27.15 Аксессуары для труб и металлорукава |  |  | Регулярная | PROxima | 0.0212 | 0.00014142
derj-z-16n | Крепеж-клипса d16мм (100шт.) Plast EKF PROxima | 0.04 | 0.05 | 100 | 100 | 2000 | 27 Кабеленесущие системы | 27.15 Аксессуары для труб и металлорукава |  |  | Регулярная | PROxima | 0.002 | 1.05e-05
derj-z-20n | Крепеж-клипса d20мм (100шт.) Plast EKF PROxima | 0.05 | 0.06 | 100 | 100 | 1500 | 27 Кабеленесущие системы | 27.15 Аксессуары для труб и металлорукава |  |  | Регулярная | PROxima | 0.0024 | 1.4e-05
derj-z-25n | Крепеж-клипса d25мм (100шт.) Plast EKF PROxima | 0.05 | 0.06 | 100 | 100 | 1300 | 27 Кабеленесущие системы | 27.15 Аксессуары для труб и металлорукава |  |  | Регулярная | PROxima | 0.0029 | 1.619e-05
derj-z-32n | Крепеж-клипса d32мм (50шт.) Plast EKF PROxima | 0.09 | 0.11 | 50 | 50 | 600 | 27 Кабеленесущие системы | 27.15 Аксессуары для труб и металлорукава |  |  | Регулярная | PROxima | 0.0053 | 3.529e-05
derj-z-40n | Крепеж-клипса d40мм (30шт.) Plast EKF PROxima | 0.14 | 0.18 | 30 | 30 | 420 | 27 Кабеленесущие системы | 27.15 Аксессуары для труб и металлорукава |  |  | Регулярная | PROxima | 0.0078 | 5.024e-05
derj-z-50 | Крепеж-клипса d50мм (20шт.) Plast EKF PROxima | 0.43 | 0.54 | 20 | 20 | 200 | 27 Кабеленесущие системы | 27.15 Аксессуары для труб и металлорукава |  |  | Регулярная | PROxima | 0.008 | 6.4e-05
derj-z-16o | Крепеж-клипса оранжевая d16мм (10шт.) Plast EKF PROxima | 0.06 | 0.08 | 10 | 10 | 1500 | 27 Кабеленесущие системы | 27.15 Аксессуары для труб и металлорукава |  |  | Регулярная | PROxima | 0.0028 | 1.05e-05
derj-z-20o | Крепеж-клипса оранжевая d20мм (10шт.) Plast EKF PROxima | 0.07 | 0.09 | 10 | 10 | 1400 | 27 Кабеленесущие системы | 27.15 Аксессуары для труб и металлорукава |  |  | Регулярная | PROxima | 0.024 | 6e-05
derj-z-25o | Крепеж-клипса оранжевая d25мм (10шт.) Plast EKF PROxima | 0.08 | 0.1 | 10 | 10 | 900 | 27 Кабеленесущие системы | 27.15 Аксессуары для труб и металлорукава |  |  | Регулярная | PROxima | 0.003 | 1.62e-05
derj-z-16w | Крепеж-клипса под светлое дерево d16мм (10шт.) Plast EKF PROxima | 0.06 | 0.08 | 10 | 10 | 1500 | 27 Кабеленесущие системы | 27.15 Аксессуары для труб и металлорукава |  |  | Регулярная | PROxima | 0.0028 | 1.05e-05
derj-z-20w | Крепеж-клипса под светлое дерево d20мм (10шт.) Plast EKF PROxima | 0.07 | 0.09 | 10 | 10 | 1400 | 27 Кабеленесущие системы | 27.15 Аксессуары для труб и металлорукава |  |  | Регулярная | PROxima | 0.002 | 1.382e-05
derj-z-25w | Крепеж-клипса под светлое дерево d25мм (10шт.) Plast EKF PROxima | 0.08 | 0.11 | 10 | 10 | 900 | 27 Кабеленесущие системы | 27.15 Аксессуары для труб и металлорукава |  |  | Регулярная | PROxima | 0.003 | 1.563e-05
derj-z-16d | Крепеж-клипса под темное дерево d16мм (10шт.) Plast EKF PROxima | 0.06 | 0.08 | 10 | 10 | 1500 | 27 Кабеленесущие системы | 27.15 Аксессуары для труб и металлорукава |  |  | Регулярная | PROxima | 0.002 | 1.065e-05
derj-z-20d | Крепеж-клипса под темное дерево d20мм (10шт.) Plast EKF PROxima | 0.07 | 0.09 | 10 | 10 | 1400 | 27 Кабеленесущие системы | 27.15 Аксессуары для труб и металлорукава |  |  | Регулярная | PROxima | 0.002 | 1.382e-05
derj-z-25d | Крепеж-клипса под темное дерево d25мм (10шт.) Plast EKF PROxima | 0.08 | 0.11 | 10 | 10 | 900 | 27 Кабеленесущие системы | 27.15 Аксессуары для труб и металлорукава |  |  | Регулярная | PROxima | 0.003 | 1.563e-05
derj-z-16b | Крепеж-клипса черная d16мм (10шт.) Plast EKF PROxima | 0.06 | 0.08 | 10 | 10 | 1500 | 27 Кабеленесущие системы | 27.15 Аксессуары для труб и металлорукава |  |  | Регулярная | PROxima | 0.0028 | 1.05e-05
derj-z-20b | Крепеж-клипса черная d20мм (10шт.) Plast EKF PROxima | 0.07 | 0.09 | 10 | 10 | 1400 | 27 Кабеленесущие системы | 27.15 Аксессуары для труб и металлорукава |  |  | Регулярная | PROxima | 0.002 | 1.4e-05
derj-z-25b | Крепеж-клипса черная d25мм (10шт.) Plast EKF PROxima | 0.08 | 0.11 | 10 | 10 | 900 | 27 Кабеленесущие системы | 27.15 Аксессуары для труб и металлорукава |  |  | Регулярная | PROxima | 0.0042 | 1.62e-05
cmhp-10 | Муфта вводная пластиковая 10 EKF PROxima | 0.27 | 0.34 | 10 | 100 | 1300 | 27 Кабеленесущие системы | 27.15 Аксессуары для труб и металлорукава |  |  | Регулярная | PROxima | 0.005 | 7.2e-06
cmhp-12 | Муфта вводная пластиковая 12 EKF PROxima | 0.33 | 0.42 | 10 | 100 | 1000 | 27 Кабеленесущие системы | 27.15 Аксессуары для труб и металлорукава |  |  | Регулярная | PROxima | 0.006 | 9.1e-06
cmhp-15 | Муфта вводная пластиковая 15 EKF PROxima | 0.4 | 0.5 | 10 | 50 | 1000 | 27 Кабеленесущие системы | 27.15 Аксессуары для труб и металлорукава |  |  | Регулярная | PROxima | 0.008 | 1.5e-05
cmhp-20 | Муфта вводная пластиковая 20 EKF PROxima | 0.61 | 0.77 | 10 | 50 | 500 | 27 Кабеленесущие системы | 27.15 Аксессуары для труб и металлорукава |  |  | Регулярная | PROxima | 0.009 | 2.34e-05
cmhp-25 | Муфта вводная пластиковая 25 EKF PROxima | 0.73 | 0.92 | 10 | 50 | 250 | 27 Кабеленесущие системы | 27.15 Аксессуары для труб и металлорукава |  |  | Регулярная | PROxima | 0.017 | 4.05e-05
cmhp-32 | Муфта вводная пластиковая 32 EKF PROxima | 0.93 | 1.17 | 5 | 40 | 240 | 27 Кабеленесущие системы | 27.15 Аксессуары для труб и металлорукава |  |  | Регулярная | PROxima | 0.021 | 6.57e-05
cmhp-38 | Муфта вводная пластиковая 38 EKF PROxima | 1.46 | 1.84 | 5 | 25 | 100 | 27 Кабеленесущие системы | 27.15 Аксессуары для труб и металлорукава |  |  | Регулярная | PROxima | 0.033 | 0.0001054
cmhp-50 | Муфта вводная пластиковая 50 EKF PROxima | 3.59 | 4.53 | 5 | 10 | 80 | 27 Кабеленесущие системы | 27.15 Аксессуары для труб и металлорукава |  |  | Регулярная | PROxima | 0.063 | 0.0002148
mtk-16 | Муфта гибкая труба-коробка (16мм.) IP44 EKF PROxima | 0.84 | 1.06 | 10 | 10 | 300 | 27 Кабеленесущие системы | 27.15 Аксессуары для труб и металлорукава |  |  | Регулярная | PROxima | 0.054 | 0.0001875
mtk-20 | Муфта гибкая труба-коробка (20мм.) IP44 EKF PROxima | 1.02 | 1.29 | 10 | 10 | 200 | 27 Кабеленесущие системы | 27.15 Аксессуары для труб и металлорукава |  |  | Регулярная | PROxima | 0.037 | 0.00021875
mtk-25 | Муфта гибкая труба-коробка (25мм.) IP44 EKF PROxima | 1.24 | 1.56 | 10 | 10 | 150 | 27 Кабеленесущие системы | 27.15 Аксессуары для труб и металлорукава |  |  | Регулярная | PROxima | 0.047 | 0.00025
mtk-32 | Муфта гибкая труба-коробка (32мм.) IP44 EKF PROxima | 1.3 | 1.63 | 10 | 10 | 80 | 27 Кабеленесущие системы | 27.15 Аксессуары для труб и металлорукава |  |  | Регулярная | PROxima | 0.05 | 0.00028125
mtt-16 | Муфта гибкая труба-труба (16мм.) IP44 EKF PROxima | 0.68 | 0.85 | 10 | 10 | 300 | 27 Кабеленесущие системы | 27.15 Аксессуары для труб и металлорукава |  |  | Регулярная | PROxima | 0.054 | 0.0003125
mtt-20 | Муфта гибкая труба-труба (20мм.) IP44 EKF PROxima | 0.82 | 1.03 | 10 | 10 | 200 | 27 Кабеленесущие системы | 27.15 Аксессуары для труб и металлорукава |  |  | Регулярная | PROxima | 0.025 | 4e-05
mtt-25 | Муфта гибкая труба-труба (25мм.) IP44 EKF PROxima | 0.99 | 1.25 | 10 | 10 | 150 | 27 Кабеленесущие системы | 27.15 Аксессуары для труб и металлорукава |  |  | Регулярная | PROxima | 0.037 | 0.0003125
mtt-32 | Муфта гибкая труба-труба (32мм.) IP44 EKF PROxima | 1.05 | 1.32 | 10 | 10 | 100 | 27 Кабеленесущие системы | 27.15 Аксессуары для труб и металлорукава |  |  | Регулярная | PROxima | 0.055 | 0.0001024
mtt-40 | Муфта гибкая труба-труба (40мм.) IP44 EKF PROxima | 1.65 | 2.08 | 10 | 10 | 60 | 27 Кабеленесущие системы | 27.15 Аксессуары для труб и металлорукава |  |  | Регулярная | PROxima | 0.035 | 0.000448
mtt-50 | Муфта гибкая труба-труба (50мм.) IP44 EKF PROxima | 2.05 | 2.58 | 10 | 10 | 40 | 27 Кабеленесущие системы | 27.15 Аксессуары для труб и металлорукава |  |  | Регулярная | PROxima | 0.0525 | 0.00075
cmh-15 | Муфта соединительная для металлорукава 15 EKF PROxima | 2.9 | 3.65 | 10 | 100 | 300 | 27 Кабеленесущие системы | 27.15 Аксессуары для труб и металлорукава |  |  | Регулярная | PROxima | 0.052 | 1.01e-05
cmh-20 | Муфта соединительная для металлорукава 20 EKF PROxima | 3.78 | 4.76 | 10 | 50 | 200 | 27 Кабеленесущие системы | 27.15 Аксессуары для труб и металлорукава |  |  | Регулярная | PROxima | 0.078 | 1.8e-05
cmh-25 | Муфта соединительная для металлорукава 25 EKF PROxima | 5.09 | 6.42 | 10 | 50 | 150 | 27 Кабеленесущие системы | 27.15 Аксессуары для труб и металлорукава |  |  | Регулярная | PROxima | 0.103 | 3.13e-05
cmh-32 | Муфта соединительная для металлорукава 32 EKF PROxima | 9.43 | 11.87 | 5 | 10 | 100 | 27 Кабеленесущие системы | 27.15 Аксессуары для труб и металлорукава |  |  | Регулярная | PROxima | 0.144 | 5.43e-05
cmh-38 | Муфта соединительная для металлорукава 38 EKF PROxima | 14.72 | 18.53 | 5 | 10 | 100 | 27 Кабеленесущие системы | 27.15 Аксессуары для труб и металлорукава |  |  | Регулярная | PROxima | 0.224 | 7.94e-05
cmh-50 | Муфта соединительная для металлорукава 50 EKF PROxima | 18.27 | 23.01 | 5 | 5 | 50 | 27 Кабеленесущие системы | 27.15 Аксессуары для труб и металлорукава |  |  | Регулярная | PROxima | 0.262 | 0.00015
ms-t-16 | Муфта соединительная для трубы (16мм.) (100шт.) Plast EKF PROxima | 0.13 | 0.16 | 100 | 100 | 700 | 27 Кабеленесущие системы | 27.15 Аксессуары для труб и металлорукава |  |  | Регулярная | PROxima | 0.0054 | 3.008e-05
ms-t-20 | Муфта соединительная для трубы (20мм.) (50шт.) Plast EKF PROxima | 0.15 | 0.19 | 50 | 50 | 500 | 27 Кабеленесущие системы | 27.15 Аксессуары для труб и металлорукава |  |  | Регулярная | PROxima | 0.0074 | 4.214e-05
ms-t-25 | Муфта соединительная для трубы (25мм.) (50шт.) Plast EKF PROxima | 0.19 | 0.24 | 50 | 50 | 300 | 27 Кабеленесущие системы | 27.15 Аксессуары для труб и металлорукава |  |  | Регулярная | PROxima | 0.0095 | 7.044e-05
ms-t-32 | Муфта соединительная для трубы (32мм.) (25шт.) Plast EKF PROxima | 0.24 | 0.3 | 25 | 25 | 100 | 27 Кабеленесущие системы | 27.15 Аксессуары для труб и металлорукава |  |  | Регулярная | PROxima | 0.02 | 0.00029541
ms-t-40 | Муфта соединительная для трубы (40мм.) (20шт.) Plast EKF PROxima | 0.62 | 0.78 | 20 | 20 | 80 | 27 Кабеленесущие системы | 27.15 Аксессуары для труб и металлорукава |  |  | Регулярная | PROxima | 0.0262 | 0.00026461
ms-t-50 | Муфта соединительная для трубы (50мм.) (10шт.) Plast EKF PROxima | 0.88 | 1.11 | 10 | 10 | 60 | 27 Кабеленесущие системы | 27.15 Аксессуары для труб и металлорукава |  |  | Регулярная | PROxima | 0.0707 | 3.693e-05
emh-10 | Оконцеватель для металлорукава 10 EKF PROxima | 0.24 | 0.31 | 10 | 1000 | 4000 | 27 Кабеленесущие системы | 27.15 Аксессуары для труб и металлорукава |  |  | Регулярная | PROxima | 0.002 | 8e-06
emh-12 | Оконцеватель для металлорукава 12 EKF PROxima | 0.31 | 0.39 | 10 | 500 | 3000 | 27 Кабеленесущие системы | 27.15 Аксессуары для труб и металлорукава |  |  | Регулярная | PROxima | 0.003 | 9.7e-06
emh-15 | Оконцеватель для металлорукава 15 EKF PROxima | 0.39 | 0.49 | 10 | 500 | 2000 | 27 Кабеленесущие системы | 27.15 Аксессуары для труб и металлорукава |  |  | Регулярная | PROxima | 0.005 | 1.25e-05
emh-20 | Оконцеватель для металлорукава 20 EKF PROxima | 0.42 | 0.53 | 10 | 250 | 1000 | 27 Кабеленесущие системы | 27.15 Аксессуары для труб и металлорукава |  |  | Регулярная | PROxima | 0.007 | 1.8e-05
emh-25 | Оконцеватель для металлорукава 25 EKF PROxima | 0.5 | 0.63 | 10 | 250 | 750 | 27 Кабеленесущие системы | 27.15 Аксессуары для труб и металлорукава |  |  | Регулярная | PROxima | 0.009 | 2.45e-05
emh-32 | Оконцеватель для металлорукава 32 EKF PROxima | 0.71 | 0.9 | 5 | 100 | 500 | 27 Кабеленесущие системы | 27.15 Аксессуары для труб и металлорукава |  |  | Регулярная | PROxima | 0.012 | 3.53e-05
emh-38 | Оконцеватель для металлорукава 38 EKF PROxima | 1.09 | 1.38 | 5 | 50 | 250 | 27 Кабеленесущие системы | 27.15 Аксессуары для труб и металлорукава |  |  | Регулярная | PROxima | 0.02 | 4.61e-05
emh-50 | Оконцеватель для металлорукава 50 EKF PROxima | 2.07 | 2.61 | 5 | 50 | 200 | 27 Кабеленесущие системы | 27.15 Аксессуары для труб и металлорукава |  |  | Регулярная | PROxima | 0.021 | 7.2e-05
pd-15 | Подвес трубный ПД-15 EKF PROxima | 0.46 | 0.58 | 10 | 10 | 350 | 27 Кабеленесущие системы | 27.15 Аксессуары для труб и металлорукава |  |  | Регулярная | PROxima | 0.031 | 1.05e-05
pd-20 | Подвес трубный ПД-20 EKF PROxima | 0.48 | 0.6 | 10 | 10 | 350 | 27 Кабеленесущие системы | 27.15 Аксессуары для труб и металлорукава |  |  | Регулярная | PROxima | 0.0315 | 1.4e-05
pd-25 | Подвес трубный ПД-25 EKF PROxima | 0.49 | 0.62 | 10 | 10 | 300 | 27 Кабеленесущие системы | 27.15 Аксессуары для труб и металлорукава |  |  | Регулярная | PROxima | 0.0325 | 1.75e-05
cmhti-12 | Резьбовой крепежный элемент с внутренней резьбой 12 IP54 EKF PROxima | 1.67 | 2.11 | 10 | 100 | 500 | 27 Кабеленесущие системы | 27.15 Аксессуары для труб и металлорукава |  |  | Регулярная | PROxima | 0.04 | 8.5e-06
cmhti-15 | Резьбовой крепежный элемент с внутренней резьбой 15 IP54 EKF PROxima | 1.71 | 2.16 | 10 | 100 | 500 | 27 Кабеленесущие системы | 27.15 Аксессуары для труб и металлорукава |  |  | Регулярная | PROxima | 0.043 | 1.38e-05
cmhti-20 | Резьбовой крепежный элемент с внутренней резьбой 20 IP54 EKF PROxima | 2.31 | 2.91 | 10 | 50 | 250 | 27 Кабеленесущие системы | 27.15 Аксессуары для труб и металлорукава |  |  | Регулярная | PROxima | 0.052 | 2.52e-05
cmhti-25 | Резьбовой крепежный элемент с внутренней резьбой 25 IP54 EKF PROxima | 3.28 | 4.13 | 10 | 50 | 200 | 27 Кабеленесущие системы | 27.15 Аксессуары для труб и металлорукава |  |  | Регулярная | PROxima | 0.077 | 3.43e-05
cmhti-32 | Резьбовой крепежный элемент с внутренней резьбой 32 IP54 EKF PROxima | 5.22 | 6.57 | 5 | 25 | 100 | 27 Кабеленесущие системы | 27.15 Аксессуары для труб и металлорукава |  |  | Регулярная | PROxima | 0.121 | 5.82e-05
cmhti-38 | Резьбовой крепежный элемент с внутренней резьбой 38 IP54 EKF PROxima | 7.9 | 9.95 | 5 | 25 | 100 | 27 Кабеленесущие системы | 27.15 Аксессуары для труб и металлорукава |  |  | Регулярная | PROxima | 0.182 | 9.68e-05
cmhti-50 | Резьбовой крепежный элемент с внутренней резьбой 50 IP54 EKF PROxima | 12.67 | 15.95 | 5 | 50 | 50 | 27 Кабеленесущие системы | 27.15 Аксессуары для труб и металлорукава |  |  | Регулярная | PROxima | 0.23 | 0.0001764
cmhto-10 | Резьбовой крепежный элемент с наружной резьбой 10 EKF PROxima | 1.2 | 1.51 | 10 | 50 | 1000 | 27 Кабеленесущие системы | 27.15 Аксессуары для труб и металлорукава |  |  | Регулярная | PROxima | 0.025 | 6.4e-06
cmhto-12 | Резьбовой крепежный элемент с наружной резьбой 12 EKF PROxima | 1.5 | 1.89 | 10 | 100 | 500 | 27 Кабеленесущие системы | 27.15 Аксессуары для труб и металлорукава |  |  | Регулярная | PROxima | 0.035 | 8.5e-06
cmhto-15 | Резьбовой крепежный элемент с наружной резьбой 15 EKF PROxima | 1.81 | 2.27 | 10 | 100 | 400 | 27 Кабеленесущие системы | 27.15 Аксессуары для труб и металлорукава |  |  | Регулярная | PROxima | 0.045 | 1.38e-05
cmhto-20 | Резьбовой крепежный элемент с наружной резьбой 20 EKF PROxima | 2.41 | 3.03 | 10 | 50 | 250 | 27 Кабеленесущие системы | 27.15 Аксессуары для труб и металлорукава |  |  | Регулярная | PROxima | 0.06 | 2.52e-05
cmhto-25 | Резьбовой крепежный элемент с наружной резьбой 25 EKF PROxima | 3.54 | 4.45 | 10 | 50 | 200 | 27 Кабеленесущие системы | 27.15 Аксессуары для труб и металлорукава |  |  | Регулярная | PROxima | 0.085 | 3.43e-05
cmhto-32 | Резьбовой крепежный элемент с наружной резьбой 32 EKF PROxima | 5.64 | 7.11 | 5 | 25 | 100 | 27 Кабеленесущие системы | 27.15 Аксессуары для труб и металлорукава |  |  | Регулярная | PROxima | 0.14 | 5.82e-05
cmhto-38 | Резьбовой крепежный элемент с наружной резьбой 38 EKF PROxima | 8.13 | 10.23 | 5 | 25 | 100 | 27 Кабеленесущие системы | 27.15 Аксессуары для труб и металлорукава |  |  | Регулярная | PROxima | 0.18 | 9.68e-05
cmhto-50 | Резьбовой крепежный элемент с наружной резьбой 50 EKF PROxima | 14.49 | 18.24 | 5 | 50 | 50 | 27 Кабеленесущие системы | 27.15 Аксессуары для труб и металлорукава |  |  | Регулярная | PROxima | 0.26 | 0.0001764
sm-2-12-13 | Скоба металлическая двухлапковая d 12-13мм. (100шт.) EKF PROxima | 0.1 | 0.12 | 100 | 100 | 2500 | 27 Кабеленесущие системы | 27.15 Аксессуары для труб и металлорукава |  |  | Регулярная | PROxima | 0.0046 | 8.49e-06
sm-2-14-15 | Скоба металлическая двухлапковая d 14-15мм. (100шт.) EKF PROxima | 0.1 | 0.13 | 100 | 100 | 1500 | 27 Кабеленесущие системы | 27.15 Аксессуары для труб и металлорукава |  |  | Регулярная | PROxima | 0.005 | 1.4e-05
sm-2-16-17 | Скоба металлическая двухлапковая d 16-17мм. (100шт.) EKF PROxima | 0.11 | 0.14 | 100 | 100 | 1500 | 27 Кабеленесущие системы | 27.15 Аксессуары для труб и металлорукава |  |  | Регулярная | PROxima | 0.006 | 1.4e-05
sm-2-19-20 | Скоба металлическая двухлапковая d 19-20мм. (100шт.) EKF PROxima | 0.12 | 0.15 | 100 | 100 | 1500 | 27 Кабеленесущие системы | 27.15 Аксессуары для труб и металлорукава |  |  | Регулярная | PROxima | 0.006 | 1.4e-05
sm-2-21-22 | Скоба металлическая двухлапковая d 21-22мм. (100шт.) EKF PROxima | 0.13 | 0.16 | 100 | 100 | 1500 | 27 Кабеленесущие системы | 27.15 Аксессуары для труб и металлорукава |  |  | Регулярная | PROxima | 0.0069 | 1.4e-05
sm-2-25-26 | Скоба металлическая двухлапковая d 25-26мм. (100шт.) EKF PROxima | 0.15 | 0.19 | 100 | 100 | 1300 | 27 Кабеленесущие системы | 27.15 Аксессуары для труб и металлорукава |  |  | Регулярная | PROxima | 0.0069 | 1.619e-05
sm-2-31-32 | Скоба металлическая двухлапковая d 31-32мм. (50шт.) EKF PROxima | 0.23 | 0.29 | 50 | 50 | 650 | 27 Кабеленесущие системы | 27.15 Аксессуары для труб и металлорукава |  |  | Регулярная | PROxima | 0.0093 | 3.246e-05
sm-2-38-40 | Скоба металлическая двухлапковая d 38-40мм. (50шт.) EKF PROxima | 0.26 | 0.33 | 50 | 50 | 500 | 27 Кабеленесущие системы | 27.15 Аксессуары для труб и металлорукава |  |  | Регулярная | PROxima | 0.012 | 4.214e-05
sm-2-48-50 | Скоба металлическая двухлапковая d 48-50мм. (50шт.) EKF PROxima | 0.28 | 0.35 | 50 | 50 | 400 | 27 Кабеленесущие системы | 27.15 Аксессуары для труб и металлорукава |  |  | Регулярная | PROxima | 0.0137 | 5.273e-05
sm-2-60-63 | Скоба металлическая двухлапковая d 60-63мм. (50шт.) EKF PROxima | 0.3 | 0.38 | 50 | 50 | 700 | 27 Кабеленесущие системы | 27.15 Аксессуары для труб и металлорукава |  |  | Регулярная | PROxima | 0.0228 | 3.008e-05
sm-2-8-9 | Скоба металлическая двухлапковая d8-9мм. (100шт.) EKF PROxima | 0.09 | 0.12 | 100 | 100 | 4000 | 27 Кабеленесущие системы | 27.15 Аксессуары для труб и металлорукава |  |  | Регулярная | PROxima | 0.0028 | 5.27e-06
sm-1-8-9 | Скоба металлическая однолапковая d 8-9мм. (100шт.) EKF PROxima | 0.06 | 0.08 | 100 | 100 | 5000 | 27 Кабеленесущие системы | 27.15 Аксессуары для труб и металлорукава |  |  | Регулярная | PROxima | 0.0022 | 4.17e-06
sm-1-12-13 | Скоба металлическая однолапковая d12-13мм. (100шт.) EKF PROxima | 0.07 | 0.09 | 100 | 100 | 3500 | 27 Кабеленесущие системы | 27.15 Аксессуары для труб и металлорукава |  |  | Регулярная | PROxima | 0.003 | 6.03e-06
sm-1-14-15 | Скоба металлическая однолапковая d14-15мм. (100шт.) EKF PROxima | 0.08 | 0.1 | 100 | 100 | 3000 | 27 Кабеленесущие системы | 27.15 Аксессуары для труб и металлорукава |  |  | Регулярная | PROxima | 0.0036 | 7.08e-06
sm-1-16-17 | Скоба металлическая однолапковая d16-17мм. (100шт.) EKF PROxima | 0.09 | 0.11 | 100 | 100 | 2000 | 27 Кабеленесущие системы | 27.15 Аксессуары для труб и металлорукава |  |  | Регулярная | PROxima | 0.0045 | 1.05e-05
sm-1-19-20 | Скоба металлическая однолапковая d19-20мм. (100шт.) EKF PROxima | 0.11 | 0.13 | 100 | 100 | 2000 | 27 Кабеленесущие системы | 27.15 Аксессуары для труб и металлорукава |  |  | Регулярная | PROxima | 0.0045 | 1.05e-05
sm-1-21-22 | Скоба металлическая однолапковая d21-22мм. (100шт.) EKF PROxima | 0.12 | 0.15 | 100 | 100 | 2000 | 27 Кабеленесущие системы | 27.15 Аксессуары для труб и металлорукава |  |  | Регулярная | PROxima | 0.0055 | 1.05e-05
sm-1-25-26 | Скоба металлическая однолапковая d25-26мм. (100шт.) EKF PROxima | 0.12 | 0.16 | 100 | 100 | 1500 | 27 Кабеленесущие системы | 27.15 Аксессуары для труб и металлорукава |  |  | Регулярная | PROxima | 0.0056 | 1.4e-05
sm-1-31-32 | Скоба металлическая однолапковая d31-32мм. (50шт.) EKF PROxima | 0.27 | 0.34 | 50 | 50 | 650 | 27 Кабеленесущие системы | 27.15 Аксессуары для труб и металлорукава |  |  | Регулярная | PROxima | 0.0072 | 3.246e-05
sm-1-38-40 | Скоба металлическая однолапковая d38-40мм. (50шт.) EKF PROxima | 0.32 | 0.4 | 50 | 50 | 500 | 27 Кабеленесущие системы | 27.15 Аксессуары для труб и металлорукава |  |  | Регулярная | PROxima | 0.012 | 4.214e-05
sm-1-48-50 | Скоба металлическая однолапковая d48-50мм. (50шт.) EKF PROxima | 0.38 | 0.47 | 50 | 50 | 400 | 27 Кабеленесущие системы | 27.15 Аксессуары для труб и металлорукава |  |  | Регулярная | PROxima | 0.02 | 5.273e-05
smp-2-8-9 | Скоба металлическая двухлапковая для монтажного пистолета d8-9мм. (100шт.) EKF | 0.11 | 0.13 | 4000 | 100 | 4000 | 27 Кабеленесущие системы | 27.15 Аксессуары для труб и металлорукава |  |  | Заказная | PROxima | 0.003 | 5.27e-06
smp-2-12-13 | Скоба металлическая двухлапковая для монтажного пистолета d 12-13мм. (100шт.) EKF | 0.11 | 0.14 | 1500 | 100 | 1500 | 27 Кабеленесущие системы | 27.15 Аксессуары для труб и металлорукава |  |  | Заказная | PROxima | 0.003 | 1.4e-05
smp-2-14-15 | Скоба металлическая двухлапковая для монтажного пистолета d 14-15мм. (100шт.) EKF | 0.12 | 0.15 | 1500 | 100 | 1500 | 27 Кабеленесущие системы | 27.15 Аксессуары для труб и металлорукава |  |  | Заказная | PROxima | 0.0036 | 1.4e-05
smp-2-16-17 | Скоба металлическая двухлапковая для монтажного пистолета d 16-17мм. (100шт.) EKF | 0.13 | 0.16 | 100 | 100 | 1500 | 27 Кабеленесущие системы | 27.15 Аксессуары для труб и металлорукава |  |  | Регулярная | PROxima | 0.0045 | 1.4e-05
smp-2-19-20 | Скоба металлическая двухлапковая для монтажного пистолета d 19-20мм. (100шт.) EKF | 0.13 | 0.17 | 100 | 100 | 1500 | 27 Кабеленесущие системы | 27.15 Аксессуары для труб и металлорукава |  |  | Регулярная | PROxima | 0.0045 | 1.4e-05
smp-2-21-22 | Скоба металлическая двухлапковая для монтажного пистолета d 21-22мм. (100шт.) EKF | 0.15 | 0.18 | 1500 | 100 | 1500 | 27 Кабеленесущие системы | 27.15 Аксессуары для труб и металлорукава |  |  | Заказная | PROxima | 0.0055 | 1.4e-05
smp-2-25-26 | Скоба металлическая двухлапковая для монтажного пистолета d 25-26мм. (100шт.) EKF | 0.18 | 0.22 | 100 | 100 | 1300 | 27 Кабеленесущие системы | 27.15 Аксессуары для труб и металлорукава |  |  | Регулярная | PROxima | 0.0056 | 3.246e-05
smp-2-31-32 | Скоба металлическая двухлапковая для монтажного пистолета d 31-32мм. (50шт.) EKF | 0.27 | 0.34 | 50 | 50 | 650 | 27 Кабеленесущие системы | 27.15 Аксессуары для труб и металлорукава |  |  | Регулярная | PROxima | 0.0072 | 4.214e-05
smp-2-38-40 | Скоба металлическая двухлапковая для монтажного пистолета d 38-40мм. (50шт.) EKF | 0.3 | 0.37 | 500 | 50 | 500 | 27 Кабеленесущие системы | 27.15 Аксессуары для труб и металлорукава |  |  | Заказная | PROxima | 0.012 | 5.273e-05
smp-2-48-50 | Скоба металлическая двухлапковая для монтажного пистолета d 48-50мм. (50шт.) EKF | 0.32 | 0.4 | 400 | 50 | 400 | 27 Кабеленесущие системы | 27.15 Аксессуары для труб и металлорукава |  |  | Заказная | PROxima | 0.02 | 3.008e-05
smp-2-60-63 | Скоба металлическая двухлапковая для монтажного пистолета d 60-63мм. (50шт.) EKF | 0.34 | 0.43 | 700 | 50 | 700 | 27 Кабеленесущие системы | 27.15 Аксессуары для труб и металлорукава |  |  | Заказная | PROxima | 0.025 | 5.273e-05
smp-1-12-13 | Скоба металлическая однолапковая для монтажного пистолета d12-13мм. (100шт.) EKF | 0.08 | 0.11 | 3500 | 100 | 3500 | 27 Кабеленесущие системы | 27.15 Аксессуары для труб и металлорукава |  |  | Заказная | PROxima | 0.003 | 6.03e-06
smp-1-14-15 | Скоба металлическая однолапковая для монтажного пистолета d14-15мм. (100шт.) EKF | 0.09 | 0.11 | 3000 | 100 | 3000 | 27 Кабеленесущие системы | 27.15 Аксессуары для труб и металлорукава |  |  | Заказная | PROxima | 0.0036 | 7.08e-06
smp-1-16-17 | Скоба металлическая однолапковая для монтажного пистолета d16-17мм. (100шт.) EKF | 0.1 | 0.13 | 100 | 100 | 2000 | 27 Кабеленесущие системы | 27.15 Аксессуары для труб и металлорукава |  |  | Регулярная | PROxima | 0.0045 | 1.05e-05
smp-1-19-20 | Скоба металлическая однолапковая для монтажного пистолета d19-20мм. (100шт.) EKF | 0.12 | 0.15 | 100 | 100 | 2000 | 27 Кабеленесущие системы | 27.15 Аксессуары для труб и металлорукава |  |  | Регулярная | PROxima | 0.0045 | 1.05e-05
smp-1-21-22 | Скоба металлическая однолапковая для монтажного пистолета d21-22мм. (100шт.) EKF | 0.14 | 0.17 | 2000 | 100 | 2000 | 27 Кабеленесущие системы | 27.15 Аксессуары для труб и металлорукава |  |  | Заказная | PROxima | 0.0055 | 1.05e-05
smp-1-31-32 | Скоба металлическая однолапковая для монтажного пистолета d31-32мм. (50шт.) EKF | 0.31 | 0.39 | 50 | 50 | 650 | 27 Кабеленесущие системы | 27.15 Аксессуары для труб и металлорукава |  |  | Регулярная | PROxima | 0.0072 | 3.246e-05
smp-1-38-40 | Скоба металлическая однолапковая для монтажного пистолета d38-40мм. (50шт.) EKF | 0.37 | 0.46 | 500 | 50 | 500 | 27 Кабеленесущие системы | 27.15 Аксессуары для труб и металлорукава |  |  | Заказная | PROxima | 0.012 | 4.214e-05
smp-1-48-50 | Скоба металлическая однолапковая для монтажного пистолета d48-50мм. (50шт.) EKF | 0.43 | 0.54 | 400 | 50 | 400 | 27 Кабеленесущие системы | 27.15 Аксессуары для труб и металлорукава |  |  | Заказная | PROxima | 0.02 | 5.273e-05
smp-1-8-9 | Скоба металлическая однолапковая для монтажного пистолета d 8-9мм. (100шт.) EKF | 0.07 | 0.09 | 5000 | 100 | 5000 | 27 Кабеленесущие системы | 27.15 Аксессуары для труб и металлорукава |  |  | Заказная | PROxima | 0.0022 | 4.17e-06
tr-t-16 | Тройник соединительный для трубы Plast (16мм.) EKF PROxima | 0.26 | 0.32 | 10 | 10 | 300 | 27 Кабеленесущие системы | 27.15 Аксессуары для труб и металлорукава |  |  | Регулярная | PROxima | 0.0101 | 7.044e-05
tr-t-20 | Тройник соединительный для трубы Plast (20мм.) EKF PROxima | 0.3 | 0.37 | 10 | 10 | 250 | 27 Кабеленесущие системы | 27.15 Аксессуары для труб и металлорукава |  |  | Регулярная | PROxima | 0.0146 | 0.00010582
tr-t-25 | Тройник соединительный для трубы Plast (25мм.) EKF PROxima | 0.37 | 0.47 | 10 | 10 | 150 | 27 Кабеленесущие системы | 27.15 Аксессуары для труб и металлорукава |  |  | Регулярная | PROxima | 0.0182 | 0.00014142
tr-t-32 | Тройник соединительный для трубы Plast (32мм.) EKF PROxima | 0.46 | 0.58 | 10 | 10 | 100 | 27 Кабеленесущие системы | 27.15 Аксессуары для труб и металлорукава |  |  | Регулярная | PROxima | 0.0341 | 0.00026461
ug-t-16 | Угол 90 соединительный для трубы (16мм.) Plast EKF PROxima | 0.23 | 0.29 | 10 | 10 | 500 | 27 Кабеленесущие системы | 27.15 Аксессуары для труб и металлорукава |  |  | Регулярная | PROxima | 0.008 | 3.529e-05
ug-t-20 | Угол 90 соединительный для трубы (20мм.) Plast EKF PROxima | 0.28 | 0.35 | 10 | 10 | 400 | 27 Кабеленесущие системы | 27.15 Аксессуары для труб и металлорукава |  |  | Регулярная | PROxima | 0.0106 | 6.07e-05
ug-t-25 | Угол 90 соединительный для трубы (25мм.) Plast EKF PROxima | 0.34 | 0.43 | 10 | 10 | 250 | 27 Кабеленесущие системы | 27.15 Аксессуары для труб и металлорукава |  |  | Регулярная | PROxima | 0.0166 | 0.00010582
ug-t-32 | Угол 90 соединительный для трубы (32мм.) Plast EKF PROxima | 0.41 | 0.52 | 10 | 10 | 150 | 27 Кабеленесущие системы | 27.15 Аксессуары для труб и металлорукава |  |  | Регулярная | PROxima | 0.02 | 0.00015659
plc-kmp-020-008 | Коробка распаячная КМП-020-008 для полых стен (115х115х45) с металлическими лапками IP20 EKF PROxima | 1.12 | 1.42 | 72 | 1 | 72 | 27 Кабеленесущие системы | 27.16 Монтажные коробки для полых стен |  |  | Регулярная | PROxima | 0.1166 | 0.0006068
plc-kmp-020-007 | Коробка распаячная КМП-020-007 для полых стен (108х50) EKF PROxima | 0.81 | 1.02 | 60 | 1 | 60 | 27 Кабеленесущие системы | 27.16 Монтажные коробки для полых стен |  |  | Регулярная | PROxima | 0.0733 | 0.00047045
plc-kmp-020-023 | Коробка распаячная КМП-020-023 для полых стен с металлическими лапками, клеммником и крышкой (108х50) EKF PROxima | 2.85 | 3.58 | 60 | 1 | 60 | 27 Кабеленесущие системы | 27.16 Монтажные коробки для полых стен |  |  | Заказная (1) | PROxima | 0.1583 | 0.00047045
plc-kmp-020-024 | Коробка распаячная КМП-020-024 для полых стен с металлическими лапками, клеммником и крышкой (116х116х45) EKF PROxima | 3.16 | 3.98 | 72 | 1 | 72 | 27 Кабеленесущие системы | 27.16 Монтажные коробки для полых стен |  |  | Заказная (1) | PROxima | 0.1694 | 0.0005445
plc-kmp-020-027 | Коробка универсальная КМП-020-027 с металлическими лапками, клеммником и крышкой (80х45) EKF PROxima | 1.85 | 2.33 | 160 | 1 | 160 | 27 Кабеленесущие системы | 27.16 Монтажные коробки для полых стен |  |  | Заказная (1) | PROxima | 0.0806 | 0.00020808
plc-kmp-020-029 | Коробка универсальная КМП-020-029 углубленная с металлическими лапками, клеммником и крышкой (80х70) EKF PROxima | 2.19 | 2.76 | 96 | 1 | 96 | 27 Кабеленесущие системы | 27.16 Монтажные коробки для полых стен |  |  | Заказная (1) | PROxima | 0.1021 | 0.00033755
plc-kmp-020-010 | Коробка универсальная установочная КМП-020-010 углубленная с металлическими лапками (80х70) EKF PROxima | 0.66 | 0.83 | 96 | 1 | 96 | 27 Кабеленесущие системы | 27.16 Монтажные коробки для полых стен |  |  | Регулярная | PROxima | 0.0427 | 0.00033755
plc-kmp-020-026 | Коробка универсальная установочная КМП-020-026 с металлическими лапками и крышкой (80х45) EKF PROxima | 0.41 | 0.51 | 160 | 1 | 160 | 27 Кабеленесущие системы | 27.16 Монтажные коробки для полых стен |  |  | Регулярная | PROxima | 0.0438 | 0.00020808
plc-kmp-020-028-r | Коробка универсальная установочная КМП-020-028 углубленная с мет. лапками и крышкой (80х70) розн стикер EKF | 0.75 | 0.94 | 1 | 1 | 96 | 27 Кабеленесущие системы | 27.16 Монтажные коробки для полых стен |  |  | Регулярная | PROxima | 0.054 | 0.00033755
plc-kmp-020-028 | Коробка универсальная установочная КМП-020-028 углубленная с металлическими лапками и крышкой (80х70) EKF PROxima | 0.72 | 0.91 | 96 | 1 | 96 | 27 Кабеленесущие системы | 27.16 Монтажные коробки для полых стен |  |  | Регулярная | PROxima | 0.0542 | 0.00033755
plc-kmp-020-009 | Коробка установочная КМП-020-009 для полых стен (80х45) с металлическими лапками IP30 EKF PROxima | 0.37 | 0.47 | 160 | 1 | 160 | 27 Кабеленесущие системы | 27.16 Монтажные коробки для полых стен |  |  | Регулярная | PROxima | 0.04 | 0.00021733
plc-kmp-020-011 | Коробка установочная КМП-020-011 для полых стен (71х45) с пластиковыми лапками IP30 EKF PROxima | 0.25 | 0.31 | 200 | 1 | 200 | 27 Кабеленесущие системы | 27.16 Монтажные коробки для полых стен |  |  | Регулярная | PROxima | 0.0207 | 0.00020808
plc-kmp-020-011-r | Коробка установочная КМП-020-011 для полых стен (71х45) с пластиковыми лапками IP30 розничный стикер EKF PROxima | 0.29 | 0.36 | 1 | 1 | 200 | 27 Кабеленесущие системы | 27.16 Монтажные коробки для полых стен |  |  | Регулярная | PROxima | 0.0207 | 0.00020808
plc-kmt-010-004 | Коробка распаячная КМТ-010-004 для твердых стен (75х42) EKF PROxima | 0.3 | 0.38 | 160 | 1 | 160 | 27 Кабеленесущие системы | 27.17 Монтажные коробки для твердых стен |  |  | Регулярная | PROxima | 0.027 | 0.00019421
plc-kmt-010-004-r | Коробка распаячная КМТ-010-004 для твердых стен (75х42) розничный стикер EKF PROxima | 0.34 | 0.43 | 1 | 1 | 160 | 27 Кабеленесущие системы | 27.17 Монтажные коробки для твердых стен |  |  | Регулярная | PROxima | 0.027 | 0.00019421
plc-kmt-010-005 | Коробка распаячная КМТ-010-005 для твердых стен (103х50) EKF PROxima | 0.66 | 0.83 | 60 | 1 | 60 | 27 Кабеленесущие системы | 27.17 Монтажные коробки для твердых стен |  |  | Регулярная | PROxima | 0.066 | 0.00047045
plc-kmt-010-006 | Коробка распаячная КМТ-010-006 с крышкой для твердых стен (107х107х50) с саморезами IP20 EKF PROxima | 0.63 | 0.79 | 60 | 1 | 60 | 27 Кабеленесущие системы | 27.17 Монтажные коробки для твердых стен |  |  | Регулярная | PROxima | 0.08 | 0.000605
plc-kmt-010-019 | Коробка распаячная КМТ-010-019 для подштукатурного монтажа с клеммником и крышкой (74х42) EKF PROxima | 1.5 | 1.88 | 160 | 1 | 160 | 27 Кабеленесущие системы | 27.17 Монтажные коробки для твердых стен |  |  | Регулярная | PROxima | 0.0641 | 0.00019421
plc-kmt-010-021 | Коробка распаячная КМТ-010-021 для подштукатурного монтажа с клеммником и крышкой КМТ-010-021 (103х50) EKF PROxima | 2.35 | 2.96 | 60 | 1 | 60 | 27 Кабеленесущие системы | 27.17 Монтажные коробки для твердых стен |  |  | Регулярная | PROxima | 0.1283 | 0.00047045
plc-kmt-010-022 | Коробка распаячная КМТ-010-022 для подштукатурного монтажа с клеммником и крышкой (107х107х50) EKF PROxima | 2.37 | 2.98 | 60 | 1 | 60 | 27 Кабеленесущие системы | 27.17 Монтажные коробки для твердых стен |  |  | Регулярная | PROxima | 0.1433 | 0.0005
plc-kmt-191 | Коробка распределительная KMT-191 для твердых стен (96х15) EKF PROxima | 0.55 | 0.7 | 72 | 1 | 72 | 27 Кабеленесущие системы | 27.17 Монтажные коробки для твердых стен |  |  | Регулярная | PROxima | 0.027 | 0.00015606
plc-kmt-192 | Коробка распределительная KMT-192 для твердых стен (96х30) EKF PROxima | 0.61 | 0.77 | 120 | 1 | 120 | 27 Кабеленесущие системы | 27.17 Монтажные коробки для твердых стен |  |  | Регулярная | PROxima | 0.034 | 0.00031212
plc-kmt-194 | Коробка распределительная KMT-194 для твердых стен (72х15) EKF PROxima | 0.37 | 0.47 | 120 | 1 | 120 | 27 Кабеленесущие системы | 27.17 Монтажные коробки для твердых стен |  |  | Регулярная | PROxima | 0.017 | 8.438e-05
plc-kmt-195 | Коробка распределительная KMT-195 для твердых стен (75х30) EKF PROxima | 0.43 | 0.55 | 60 | 1 | 60 | 27 Кабеленесущие системы | 27.17 Монтажные коробки для твердых стен |  |  | Регулярная | PROxima | 0.023 | 0.00016875
plc-kmt-010-001 | Коробка установочная КМТ-010-001 приборная для твердых стен (68х42) EKF PROxima | 0.14 | 0.17 | 200 | 1 | 200 | 27 Кабеленесущие системы | 27.17 Монтажные коробки для твердых стен |  |  | Регулярная | PROxima | 0.01 | 0.000144
plc-kmt-010-002 | Коробка установочная КМТ-010-002 для твердых стен (68х42) с саморезами IP20 EKF PROxima | 0.19 | 0.24 | 200 | 1 | 200 | 27 Кабеленесущие системы | 27.17 Монтажные коробки для твердых стен |  |  | Регулярная | PROxima | 0.015 | 0.0001512
plc-kmt-010-002-r | Коробка установочная КМТ-010-002 для твердых стен (68х42) с саморезами IP20 розничный стикер EKF PROxima | 0.23 | 0.29 | 1 | 1 | 200 | 27 Кабеленесущие системы | 27.17 Монтажные коробки для твердых стен |  |  | Регулярная | PROxima | 0.015 | 0.0001512
plc-kmt-010-003 | Коробка установочная КМТ-010-003 для твердых стен усиленная (68х68х42) с саморезами IP20 EKF PROxima | 0.24 | 0.3 | 200 | 1 | 200 | 27 Кабеленесущие системы | 27.17 Монтажные коробки для твердых стен |  |  | Регулярная | PROxima | 0.02 | 0.0001548
plc-kmt-010-033 | Коробка установочная КМТ-010-033 для твердых стен (71х45) с саморезами IP20 EKF PROxima | 0.22 | 0.27 | 200 | 1 | 200 | 27 Кабеленесущие системы | 27.17 Монтажные коробки для твердых стен |  |  | Регулярная | PROxima | 0.016 | 0.000162
plc-kmt-010-033-r | Коробка установочная КМТ-010-033 для твердых стен (71х45) с саморезами IP20 розничный стикер EKF PROxima | 0.26 | 0.33 | 1 | 1 | 200 | 27 Кабеленесущие системы | 27.17 Монтажные коробки для твердых стен |  |  | Регулярная | PROxima | 0.016 | 0.000162
plc-kmt-010-044 | Коробка установочная приборная КМТ-010-044 со стыковочными узлами и саморезами для твердых стен (71х42) EKF PROxima | 0.15 | 0.19 | 200 | 1 | 200 | 27 Кабеленесущие системы | 27.17 Монтажные коробки для твердых стен |  |  | Регулярная | PROxima | 0.018 | 0.00018496
plc-kmt-010-044-r | Коробка установочная приборная КМТ-010-044 со стыковочными узлами и саморезами для твердых стен (71х42) розничный стикер EKF PROxima | 0.19 | 0.24 | 1 | 1 | 200 | 27 Кабеленесущие системы | 27.17 Монтажные коробки для твердых стен |  |  | Регулярная | PROxima | 0.018 | 0.00018496
plc-kmt-010-4005 | Коробка установочная сборная оконечная КМТ-010-4005 для твердых стен (71х45) с саморезами EKF | 0.38 | 0.47 | 160 | 1 | 160 | 27 Кабеленесущие системы | 27.17 Монтажные коробки для твердых стен |  |  | Регулярная | PROxima | 0.1438 | 0.0002331
plc-kmt-010-4005-r | Коробка установочная сборная оконечная КМТ-010-4005 для твердых стен (71х45) с саморезами розн стикер EKF | 0.4 | 0.5 | 1 | 1 | 160 | 27 Кабеленесущие системы | 27.17 Монтажные коробки для твердых стен |  |  | Регулярная | PROxima | 0.1438 | 0.0002331
plc-kmt-010-4007 | Коробка установочная сборная проходная КМТ-010-4007 для твердых стен (71х45) с саморезами EKF | 0.38 | 0.47 | 160 | 1 | 160 | 27 Кабеленесущие системы | 27.17 Монтажные коробки для твердых стен |  |  | Регулярная | PROxima | 0.1582 | 0.00023643
plc-kmt-010-4007-r | Коробка установочная сборная проходная КМТ-010-4007 для твердых стен (71х45) с саморезами розн стикер EKF | 0.4 | 0.5 | 1 | 1 | 160 | 27 Кабеленесущие системы | 27.17 Монтажные коробки для твердых стен |  |  | Регулярная | PROxima | 0.1582 | 0.00023643
plc-kmr-030-030 | Коробка разветвительная KMP-030-030 наружная (75х75х26) белая EKF PROxima | 0.78 | 0.98 | 52 | 1 | 52 | 27 Кабеленесущие системы | 27.18 Распаячные коробки наружные |  |  | Регулярная | PROxima | 0.038 | 0.00014063
plc-kmr-030-032 | Коробка разветвительная KMP-030-032 наружная (100х100х28) белая EKF PROxima | 1.88 | 2.37 | 35 | 1 | 35 | 27 Кабеленесущие системы | 27.18 Распаячные коробки наружные |  |  | Регулярная | PROxima | 0.063 | 0.00025
plc-kmr-030-030kg | Коробка разветвительная КМР-030-030кг наружная (75х75х26) белая с клеммником EKF PROxima | 1.25 | 1.57 | 52 | 1 | 52 | 27 Кабеленесущие системы | 27.18 Распаячные коробки наружные |  |  | Регулярная | PROxima | 0.045 | 0.00014063
plc-kmr-030-032kg | Коробка разветвительная КМР-030-032кг наружная (100х100х28) белая с клеммником EKF PROxima | 1.64 | 2.06 | 35 | 1 | 35 | 27 Кабеленесущие системы | 27.18 Распаячные коробки наружные |  |  | Регулярная | PROxima | 0.059 | 0.00025
plc-kmr-030-031-b | Коробка распаячная КМР-030-031 с крышкой (80х80х50) 7 мембр. вводов чёрная IP54 EKF | 1.07 | 1.35 | 1 | 1 | 32 | 27 Кабеленесущие системы | 27.18 Распаячные коробки наружные |  |  | Регулярная | PROxima | 0.077 | 0.00032
plc-kmr-030-031 | Коробка распаячная КМР-030-031 с крышкой наружная (80х80х50) 7 мембранных вводов IP54 EKF PROxima | 0.9 | 1.14 | 100 | 1 | 100 | 27 Кабеленесущие системы | 27.18 Распаячные коробки наружные |  |  | Регулярная | PROxima | 0.0765 | 0.00036125
plc-kmr-030-014-b | Коробка распаячная КМР-030-014 с крышкой (100х100х50), 8 мембр. вводов чёрная IP54 EKF | 1.61 | 2.02 | 1 | 1 | 18 | 27 Кабеленесущие системы | 27.18 Распаячные коробки наружные |  |  | Регулярная | PROxima | 0.105 | 0.0005
plc-kmr-030-014 | Коробка распаячная КМР-030-014 с крышкой наружная (100х100х55), 8 мембранных вводов IP54 EKF PROxima | 1.61 | 2.02 | 60 | 1 | 60 | 27 Кабеленесущие системы | 27.18 Распаячные коробки наружные |  |  | Регулярная | PROxima | 0.105 | 0.00055125
plc-kmr-030-014-r | Коробка распаячная КМР-030-014 с крышкой наружная (100х100х55), 8 мембранных вводов IP54 розничный стикер EKF PROxima | 1.65 | 2.07 | 1 | 1 | 60 | 27 Кабеленесущие системы | 27.18 Распаячные коробки наружные |  |  | Регулярная | PROxima | 0.105 | 0.00055125
plc-kmr-030-031-r | Коробка распаячная КМР-030-031 с крышкой наружная (80х80х50) 7 мембранных вводов IP54 розничный стикер EKF PROxima | 0.94 | 1.19 | 1 | 1 | 100 | 27 Кабеленесущие системы | 27.18 Распаячные коробки наружные |  |  | Регулярная | PROxima | 0.0765 | 0.00036125
plc-kmr-030-034 | Коробка распаячная КМР-030-034 пылевлагозащищенная без мембранных вводов (100х100х55) EKF PROxima | 1.51 | 1.9 | 60 | 1 | 60 | 27 Кабеленесущие системы | 27.18 Распаячные коробки наружные |  |  | Регулярная | PROxima | 0.1821 | 0.0005
plc-kmr-030-035 | Коробка распаячная КМР-030-035 пылевлагозащищенная без мембранных вводов (80х80х50) EKF PROxima | 0.8 | 1 | 100 | 1 | 100 | 27 Кабеленесущие системы | 27.18 Распаячные коробки наружные |  |  | Регулярная | PROxima | 0.0907 | 0.00032
plc-kmr2-030-036 | Коробка распаячная КМР-030-036 пылевлагозащитная, 4 мембранных ввода (65х65х50) EKF PROxima | 0.63 | 0.79 | 150 | 1 | 150 | 27 Кабеленесущие системы | 27.18 Распаячные коробки наружные |  |  | Регулярная | PROxima | 0.0467 | 0.00019013
plc-kmr2-030-036-r | Коробка распаячная КМР-030-036 пылевлагозащитная, 4 мембранных ввода (65х65х50) розничный стикер EKF PROxima | 0.67 | 0.84 | 1 | 1 | 150 | 27 Кабеленесущие системы | 27.18 Распаячные коробки наружные |  |  | Регулярная | PROxima | 0.0467 | 0.00019013
plc-kmr2-030-036-b | Коробка распаячная КМР-030-036, 4 мембр.ввода (65х65х50) чёрная EKF | 0.87 | 1.1 | 1 | 1 | 45 | 27 Кабеленесущие системы | 27.18 Распаячные коробки наружные |  |  | Регулярная | PROxima | 0.0467 | 0.000169
plc-kmr-030-037 | Коробка распаячная КМР-030-037 пылевлагозащищенная без мембранных вводов (65х65х50) EKF PROxima | 0.58 | 0.73 | 150 | 1 | 150 | 27 Кабеленесущие системы | 27.18 Распаячные коробки наружные |  |  | Регулярная | PROxima | 0.07 | 0.00021125
plc-kmr-040-038-b | Коробка распаячная КМР-040-038 с крышкой (65х40) 4 мембр. Ввода чёрная IP54 EKF | 0.86 | 1.09 | 1 | 1 | 60 | 27 Кабеленесущие системы | 27.18 Распаячные коробки наружные |  |  | Регулярная | PROxima | 0.042 | 0.000169
plc-kmr-040-038 | Коробка распаячная КМР-040-038 с крышкой наружная (65х40) 4 мембранных ввода IP54 EKF PROxima | 0.72 | 0.91 | 180 | 1 | 180 | 27 Кабеленесущие системы | 27.18 Распаячные коробки наружные |  |  | Регулярная | PROxima | 0.0416 | 0.000169
plc-kmr-040-038-r | Коробка распаячная КМР-040-038 с крышкой наружная (65х40) 4 мембранных ввода IP54 розничный стикер EKF PROxima | 0.76 | 0.96 | 1 | 1 | 180 | 27 Кабеленесущие системы | 27.18 Распаячные коробки наружные |  |  | Регулярная | PROxima | 0.0416 | 0.000169
plc-kmr-040-039-b | Коробка распаячная КМР-040-039 с крышкой (85х40) 4 мембр. ввода чёрная IP54 EKF | 1.08 | 1.36 | 1 | 1 | 32 | 27 Кабеленесущие системы | 27.18 Распаячные коробки наружные |  |  | Регулярная | PROxima | 0.053 | 0.000289
plc-kmr-040-039 | Коробка распаячная КМР-040-039 с крышкой наружная (85х40) 4 мембранных ввода IP54 EKF PROxima | 0.86 | 1.08 | 120 | 1 | 120 | 27 Кабеленесущие системы | 27.18 Распаячные коробки наружные |  |  | Регулярная | PROxima | 0.053 | 0.000289
plc-kmr-040-039-r | Коробка распаячная КМР-040-039 с крышкой наружная (85х40) 4 мембранных ввода IP54 розничный стикер EKF PROxima | 0.9 | 1.13 | 1 | 1 | 120 | 27 Кабеленесущие системы | 27.18 Распаячные коробки наружные |  |  | Регулярная | PROxima | 0.053 | 0.000289
plc-kmr-040-040 | Коробка распаячная КМР-040-040 трехрожковая белая (70х35) EKF PROxima | 0.41 | 0.52 | 150 | 1 | 150 | 27 Кабеленесущие системы | 27.18 Распаячные коробки наружные |  |  | Регулярная | PROxima | 0.034 | 0.0001715
plc-kmr-040-040b | Коробка распаячная КМР-040-040б трехрожковая черная (70х35) EKF PROxima | 0.41 | 0.52 | 10 | 1 | 150 | 27 Кабеленесущие системы | 27.18 Распаячные коробки наружные |  |  | Регулярная | PROxima | 0.034 | 0.0001715
plc-kmr-050-041 | Коробка распаячная КМР-050-041 пылевлагозащитная, 10 мембранных вводов, уплотнительный шнур (150х110х70) EKF PROxima | 3.31 | 4.17 | 28 | 1 | 28 | 27 Кабеленесущие системы | 27.18 Распаячные коробки наружные |  |  | Регулярная | PROxima | 0.2321 | 0.001155
plc-kmr-050-041pk | Коробка распаячная КМР-050-041пк пылевлагозащищенная,10 мембранных вводов, уплотнительный шнур, прозрачная крышкой (150х110х70) EKF PROxima | 4.6 | 5.79 | 28 | 1 | 28 | 27 Кабеленесущие системы | 27.18 Распаячные коробки наружные |  |  | Регулярная | PROxima | 0.2321 | 0.001155
plc-kmr-050-042 | Коробка распаячная КМР-050-042 пылевлагозащитная, 10 мембранных вводов, уплотнительный шнур (190х140х70) EKF PROxima | 4.52 | 5.69 | 18 | 1 | 18 | 27 Кабеленесущие системы | 27.18 Распаячные коробки наружные |  |  | Регулярная | PROxima | 0.3389 | 0.001862
plc-kmr-050-042pk | Коробка распаячная КМР-050-042пк пылевлагозащищенная, 10 мембранных вводов, уплотнительный шнур, прозрачная крышка (190х140х70) EKF PROxima | 5.98 | 7.53 | 18 | 1 | 18 | 27 Кабеленесущие системы | 27.18 Распаячные коробки наружные |  |  | Регулярная | PROxima | 0.3389 | 0.001862
plc-kmr-050-043 | Коробка распаячная КМР-050-043 пылевлагозащитная, 12 мембранных вводов, уплотнительный шнур (240х190х90) EKF PROxima | 7.99 | 10.06 | 10 | 1 | 10 | 27 Кабеленесущие системы | 27.18 Распаячные коробки наружные |  |  | Регулярная | PROxima | 0.61 | 0.004104
plc-kmr-050-043pk | Коробка распаячная КМР-050-043пк пылевлагозащищенная, 12 мембранных вводов, уплотнительный шнур, прозрачная крышка (240х190х90) EKF PROxima | 8.72 | 10.99 | 10 | 1 | 10 | 27 Кабеленесущие системы | 27.18 Распаячные коробки наружные |  |  | Выводимая из ассортимента | PROxima | 0.61 | 0.04104
plc-kmr-050-045 | Коробка распаячная КМР-050-045 пылевлагозащищенная без мембранных вводов (150х110х70) EKF PROxima | 3.09 | 3.89 | 28 | 1 | 28 | 27 Кабеленесущие системы | 27.18 Распаячные коробки наружные |  |  | Регулярная | PROxima | 0.3206 | 0.001155
plc-kmr-050-046 | Коробка распаячная КМР-050-046 пылевлагозащищенная без мембранных вводов (190х140х70) EKF PROxima | 4.42 | 5.56 | 18 | 1 | 18 | 27 Кабеленесущие системы | 27.18 Распаячные коробки наружные |  |  | Регулярная | PROxima | 0.563 | 0.001862
plc-kmr-050-047 | Коробка распаячная КМР-050-047 пылевлагозащищенная без мембранных вводов (240х190х90) EKF PROxima | 7.72 | 9.72 | 10 | 1 | 10 | 27 Кабеленесущие системы | 27.18 Распаячные коробки наружные |  |  | Регулярная | PROxima | 0.3073 | 0.004104
plc-kmr-050-048 | Коробка распаячная КМР-050-048 пылевлагозащитная, 6 мембранных вводов, уплотнительный шнур (120х80х50) EKF PROxima | 2.17 | 2.73 | 15 | 1 | 15 | 27 Кабеленесущие системы | 27.18 Распаячные коробки наружные |  |  | Регулярная | PROxima | 0.2 | 0.00048
plc-kmr-050-049 | Коробка распаячная КМР-050-049 пылевлагозащищенная без мембранных вводов (120х80х50) EKF PROxima | 1.81 | 2.28 | 15 | 1 | 15 | 27 Кабеленесущие системы | 27.18 Распаячные коробки наружные |  |  | Регулярная | PROxima | 0.2 | 0.00048
plc-kmr-030-030-s | Коробка разветвительная KMP-030-030 (75х75х26) светлое дерево EKF PROxima | 1.18 | 1.49 | 52 | 1 | 52 | 27 Кабеленесущие системы | 27.19 Распаячные коробки под дерево наружные |  |  | Регулярная | PROxima | 0.038 | 0.00014063
plc-kmr-030-030-t | Коробка разветвительная KMP-030-030 (75х75х26) тёмное дерево EKF PROxima | 1.18 | 1.49 | 52 | 1 | 52 | 27 Кабеленесущие системы | 27.19 Распаячные коробки под дерево наружные |  |  | Регулярная | PROxima | 0.038 | 0.00014063
plc-kmr-030-032-s | Коробка разветвительная KMP-030-032 (100х100х28) светлое дерево EKF PROxima | 2.21 | 2.78 | 35 | 1 | 35 | 27 Кабеленесущие системы | 27.19 Распаячные коробки под дерево наружные |  |  | Регулярная | PROxima | 0.063 | 0.00025
plc-kmr-030-032-t | Коробка разветвительная KMP-030-032 (100х100х28) тёмное дерево EKF PROxima | 2.21 | 2.78 | 35 | 1 | 35 | 27 Кабеленесущие системы | 27.19 Распаячные коробки под дерево наружные |  |  | Регулярная | PROxima | 0.063 | 0.00025
plc-kmr-030-030kg-s | Коробка разветвительная КМР-030-030кг (75х75х26) с клеммником светлое дерево EKF PROxima | 2.12 | 2.67 | 52 | 1 | 52 | 27 Кабеленесущие системы | 27.19 Распаячные коробки под дерево наружные |  |  | Регулярная | PROxima | 0.0423 | 0.00014063
plc-kmr-030-030kg-t | Коробка разветвительная КМР-030-030кг (75х75х26) с клеммником тёмное дерево EKF PROxima | 2.12 | 2.67 | 52 | 1 | 52 | 27 Кабеленесущие системы | 27.19 Распаячные коробки под дерево наружные |  |  | Регулярная | PROxima | 0.0423 | 0.00014063
plc-kmr-030-032kg-s | Коробка разветвительная КМР-030-032кг (100х100х28) с клеммником светлое дерево EKF PROxima | 3.42 | 4.31 | 35 | 1 | 35 | 27 Кабеленесущие системы | 27.19 Распаячные коробки под дерево наружные |  |  | Регулярная | PROxima | 0.0686 | 0.00025
plc-kmr-030-032kg-t | Коробка разветвительная КМР-030-032кг (100х100х28) с клеммником тёмное дерево EKF PROxima | 3.42 | 4.31 | 35 | 1 | 35 | 27 Кабеленесущие системы | 27.19 Распаячные коробки под дерево наружные |  |  | Регулярная | PROxima | 0.0686 | 0.00025
plc-kmr-030-031-s | Коробка распаячная КМР-030-031 с крышкой (80х80х50) 7 мембранных вводов светлое дерево IP54 EKF PROxima | 1.3 | 1.64 | 100 | 1 | 100 | 27 Кабеленесущие системы | 27.19 Распаячные коробки под дерево наружные |  |  | Регулярная | PROxima | 0.077 | 0.00036125
plc-kmr-030-031-t | Коробка распаячная КМР-030-031 с крышкой (80х80х50) 7 мембранных вводов тёмное дерево IP54 EKF PROxima | 1.3 | 1.64 | 100 | 1 | 100 | 27 Кабеленесущие системы | 27.19 Распаячные коробки под дерево наружные |  |  | Регулярная | PROxima | 0.077 | 0.00036125
plc-kmr-030-014-s | Коробка распаячная КМР-030-014 с крышкой (100х100х55), 8 мембранных вводов светлое дерево IP54 EKF PROxima | 2 | 2.52 | 60 | 1 | 60 | 27 Кабеленесущие системы | 27.19 Распаячные коробки под дерево наружные |  |  | Регулярная | PROxima | 0.105 | 0.00055125
plc-kmr-030-014-t | Коробка распаячная КМР-030-014 с крышкой (100х100х55), 8 мембранных вводов тёмное дерево IP54 EKF PROxima | 2 | 2.52 | 60 | 1 | 60 | 27 Кабеленесущие системы | 27.19 Распаячные коробки под дерево наружные |  |  | Регулярная | PROxima | 0.105 | 0.00055125
plc-kmr-030-034-s | Коробка распаячная КМР-030-034 пылевлагозащищенная без мембранных вводов (100х100х55) светлое дерево EKF PROxima | 2.27 | 2.86 | 60 | 1 | 60 | 27 Кабеленесущие системы | 27.19 Распаячные коробки под дерево наружные |  |  | Регулярная | PROxima | 0.182 | 0.0005
plc-kmr-030-034-t | Коробка распаячная КМР-030-034 пылевлагозащищенная без мембранных вводов (100х100х55) тёмное дерево EKF PROxima | 2.27 | 2.86 | 60 | 1 | 60 | 27 Кабеленесущие системы | 27.19 Распаячные коробки под дерево наружные |  |  | Регулярная | PROxima | 0.182 | 0.0005
plc-kmr-030-035-s | Коробка распаячная КМР-030-035 пылевлагозащищенная без мембранных вводов (80х80х50) светлое дерево EKF PROxima | 1.22 | 1.53 | 100 | 1 | 100 | 27 Кабеленесущие системы | 27.19 Распаячные коробки под дерево наружные |  |  | Регулярная | PROxima | 0.091 | 0.00032
plc-kmr-030-035-t | Коробка распаячная КМР-030-035 пылевлагозащищенная без мембранных вводов (80х80х50) тёмное дерево EKF PROxima | 1.22 | 1.53 | 100 | 1 | 100 | 27 Кабеленесущие системы | 27.19 Распаячные коробки под дерево наружные |  |  | Регулярная | PROxima | 0.091 | 0.00032
plc-kmr2-030-036-s | Коробка распаячная КМР-030-036 пылевлагозащитная, 4 мембранных ввода (65х65х50) светлое дерево EKF PROxima | 1.05 | 1.32 | 150 | 1 | 150 | 27 Кабеленесущие системы | 27.19 Распаячные коробки под дерево наружные |  |  | Регулярная | PROxima | 0.047 | 0.00019013
plc-kmr2-030-036-t | Коробка распаячная КМР-030-036 пылевлагозащитная, 4 мембранных ввода (65х65х50) тёмное дерево EKF PROxima | 1.05 | 1.32 | 150 | 1 | 150 | 27 Кабеленесущие системы | 27.19 Распаячные коробки под дерево наружные |  |  | Регулярная | PROxima | 0.047 | 0.00019013
plc-kmr-030-037-s | Коробка распаячная КМР-030-037 пылевлагозащищенная без мембранных вводов (65х65х50) светлое дерево EKF PROxima | 0.98 | 1.24 | 150 | 1 | 150 | 27 Кабеленесущие системы | 27.19 Распаячные коробки под дерево наружные |  |  | Регулярная | PROxima | 0.07 | 0.00021125
plc-kmr-030-037-t | Коробка распаячная КМР-030-037 пылевлагозащищенная без мембранных вводов (65х65х50) тёмное дерево EKF PROxima | 0.98 | 1.24 | 150 | 1 | 150 | 27 Кабеленесущие системы | 27.19 Распаячные коробки под дерево наружные |  |  | Регулярная | PROxima | 0.07 | 0.00021125
plc-kmr-040-038-s | Коробка распаячная КМР-040-038 с крышкой (65х40) 4 мембранных ввода светлое дерево IP54 EKF PROxima | 0.96 | 1.2 | 180 | 1 | 180 | 27 Кабеленесущие системы | 27.19 Распаячные коробки под дерево наружные |  |  | Регулярная | PROxima | 0.042 | 0.000169
plc-kmr-040-038-t | Коробка распаячная КМР-040-038 с крышкой (65х40) 4 мембранных ввода тёмное дерево IP54 EKF PROxima | 0.96 | 1.2 | 180 | 1 | 180 | 27 Кабеленесущие системы | 27.19 Распаячные коробки под дерево наружные |  |  | Регулярная | PROxima | 0.042 | 0.000169
plc-kmr-040-039-s | Коробка распаячная КМР-040-039 с крышкой (85х40) 4 мембранных ввода светлое дерево IP54 EKF PROxima | 1.08 | 1.36 | 120 | 1 | 120 | 27 Кабеленесущие системы | 27.19 Распаячные коробки под дерево наружные |  |  | Регулярная | PROxima | 0.053 | 0.000289
plc-kmr-040-039-t | Коробка распаячная КМР-040-039 с крышкой (85х40) 4 мембранных ввода тёмное дерево IP54 EKF PROxima | 1.08 | 1.36 | 120 | 1 | 120 | 27 Кабеленесущие системы | 27.19 Распаячные коробки под дерево наружные |  |  | Регулярная | PROxima | 0.053 | 0.000289
plc-020-017 | Клеммник для распаячных и универсальных коробок, шаг крепления 60мм EKF PROxima | 1.34 | 1.69 | 10 | 10 | 200 | 27 Кабеленесущие системы | 27.20 Аксессуары для монтажных коробок |  |  | Регулярная | PROxima | 0.0368 | 5.046e-05
plc-020-018 | Клеммник для распаячных и универсальных коробок, шаг крепления 90мм EKF PROxima | 1.85 | 2.34 | 5 | 1 | 55 | 27 Кабеленесущие системы | 27.20 Аксессуары для монтажных коробок |  |  | Регулярная | PROxima | 0.0624 | 0.00135
plc-kmt-100-015 | Крышка универсальная КМТ-100-015 D68 белая EKF PROxima | 0.11 | 0.14 | 50 | 50 | 2400 | 27 Кабеленесущие системы | 27.20 Аксессуары для монтажных коробок |  |  | Регулярная | PROxima | 0.0012 | 8.464e-05
plc-100-030 | Соединительный канал для коробок EKF PROxima | 0.04 | 0.05 | 20 | 20 | 2500 | 27 Кабеленесущие системы | 27.20 Аксессуары для монтажных коробок |  |  | Регулярная | PROxima | 0.0022 | 2.097e-05
ecw-105-50x2 | Заглушка (105х50) (2 шт) EKF C-Line Белый | 5.09 | 6.41 | 1 | 10 | 135 | 27 Кабеленесущие системы | 27.22 Системы организации рабочих мест C-Line | 27.22.01 Парапетный кабельный канал EKF C-Line |  | Новая | PROxima | 0.054 | 0.00036
kk-105-50 | Парапетный кабельный канал (105х50) (8м.) EKF C-Line | 10.41 | 13.1 | 8 | 2 | 8 | 27 Кабеленесущие системы | 27.22 Системы организации рабочих мест C-Line | 27.22.01 Парапетный кабельный канал EKF C-Line |  | Новая | PROxima | 0.94 | 0.00525
abw-105-50x2 | Поворот 90 гр. (105х50) (2 шт) EKF C-Line Белый | 4.82 | 6.06 | 1 | 12 | 50 | 27 Кабеленесущие системы | 27.22 Системы организации рабочих мест C-Line | 27.22.01 Парапетный кабельный канал EKF C-Line |  | Новая | PROxima | 0.16 | 0.004
sep-105-50 | Разделительная перегородка для парапетного кабель-канала 105х50, высота 40 (20м) EKF C-Line | 2.91 | 3.67 | 20 | 20 | 20 | 27 Кабеленесущие системы | 27.22 Системы организации рабочих мест C-Line | 27.22.01 Парапетный кабельный канал EKF C-Line |  | Новая |  | 0 | 0
sup-2-105-50 | Рамка+суппорт на 2 модуля (1 пост) для парапетного кабельного канала EKF C-Line | 1.29 | 1.63 | 1 | 10 | 100 | 27 Кабеленесущие системы | 27.22 Системы организации рабочих мест C-Line | 27.22.01 Парапетный кабельный канал EKF C-Line |  | Новая | PROxima | 0.025 | 0.00024
sup-4-105-50 | Рамка+суппорт на 4 модуля (2 поста) для парапетного кабельного канала EKF C-Line | 2.54 | 3.2 | 1 | 10 | 80 | 27 Кабеленесущие системы | 27.22 Системы организации рабочих мест C-Line | 27.22.01 Парапетный кабельный канал EKF C-Line |  | Новая | PROxima | 0.03 | 0.00036
sup-6-105-50 | Рамка+суппорт на 6 модулей (3 поста) для парапетного кабельного канала EKF C-Line | 3.31 | 4.17 | 1 | 10 | 60 | 27 Кабеленесущие системы | 27.22 Системы организации рабочих мест C-Line | 27.22.01 Парапетный кабельный канал EKF C-Line |  | Новая | PROxima | 0.05 | 0.00048
conw-105-50x2 | Соединитель (105х50) (2 шт) EKF C-Line Белый | 1.13 | 1.42 | 1 | 10 | 80 | 27 Кабеленесущие системы | 27.22 Системы организации рабочих мест C-Line | 27.22.01 Парапетный кабельный канал EKF C-Line |  | Новая | PROxima | 0.03 | 7.2e-05
tchw-105-50x2 | Угол T-образный (105х50) (2 шт) EKF C-Line Белый | 4.82 | 6.06 | 1 | 1 | 10 | 27 Кабеленесущие системы | 27.22 Системы организации рабочих мест C-Line | 27.22.01 Парапетный кабельный канал EKF C-Line |  | Новая | PROxima | 0.16 | 0.004
obw-105-50x2 | Угол внешний (105х50) (2 шт) EKF C-Line Белый | 4.82 | 6.06 | 1 | 1 | 18 | 27 Кабеленесущие системы | 27.22 Системы организации рабочих мест C-Line | 27.22.01 Парапетный кабельный канал EKF C-Line |  | Новая | PROxima | 0.16 | 0.004
ibw-105-50x2 | Угол внутренний (105х50) (2 шт) EKF C-Line Белый | 4.82 | 6.06 | 1 | 5 | 50 | 27 Кабеленесущие системы | 27.22 Системы организации рабочих мест C-Line | 27.22.01 Парапетный кабельный канал EKF C-Line |  | Новая | PROxima | 0.16 | 0.004
cl-z-0-24 | Заглушка круглая для лючка C-Line 24 | 11.07 | 13.94 | 10 | 1 | 1800 | 27 Кабеленесущие системы | 27.22 Системы организации рабочих мест C-Line | 27.22.03 Напольные системы C-Line |  | Новая | PROxima | 0.05 | 0.00020184
cl-kmpn | Комплект нивелирующий C-Line (4 шт.) | 14.86 | 18.72 | 1 | 4 | 90 | 27 Кабеленесущие системы | 27.22 Системы организации рабочих мест C-Line | 27.22.03 Напольные системы C-Line |  | Новая | PROxima | 0.3 | 0.000396
cl-knl-12 | Коробка напольная под лючок C-Line 12 | 45 | 56.67 | 1 | 1 | 1 | 27 Кабеленесущие системы | 27.22 Системы организации рабочих мест C-Line | 27.22.03 Напольные системы C-Line |  | Регулярная | PROxima | 1.005 | 0.008375
cl-knl-24 | Коробка напольная под лючок C-Line 24 | 51.31 | 64.61 | 1 | 1 | 1 | 27 Кабеленесущие системы | 27.22 Системы организации рабочих мест C-Line | 27.22.03 Напольные системы C-Line |  | Новая | PROxima | 1.143 | 0.067
cl-kpnl-24 | Коробка приборная для лючка C-Line 24 | 10.9 | 13.72 | 1 | 1 | 42 | 27 Кабеленесущие системы | 27.22 Системы организации рабочих мест C-Line | 27.22.03 Напольные системы C-Line |  | Новая | PROxima | 0.097 | 0.00054805
cl-ln-12 | Лючок напольный C-Line 12 (с приборной рамкой) | 75.09 | 94.56 | 1 | 1 | 1 | 27 Кабеленесущие системы | 27.22 Системы организации рабочих мест C-Line | 27.22.03 Напольные системы C-Line |  | Регулярная | PROxima | 1.3 | 0.00858
cl-ln-24 | Лючок напольный C-Line 24 (без приборной рамки) | 77.45 | 97.53 | 1 | 1 | 1 | 27 Кабеленесущие системы | 27.22 Системы организации рабочих мест C-Line | 27.22.03 Напольные системы C-Line |  | Новая | PROxima | 1.2 | 0.005148
cl-lng | Лючок напольный C-Line глухой (без установки приборов) | 83.29 | 104.88 | 1 | 1 | 1 | 27 Кабеленесущие системы | 27.22 Системы организации рабочих мест C-Line | 27.22.03 Напольные системы C-Line |  | Новая | PROxima | 1.28 | 0.005577
cl-pl-24 | Перегородка для лючка C-Line 24 | 4.64 | 5.84 | 10 | 1 | 480 | 27 Кабеленесущие системы | 27.22 Системы организации рабочих мест C-Line | 27.22.03 Напольные системы C-Line |  | Новая | PROxima | 0.16 | 0.00043152
cl-rp-3-24 | Рамка приборная классик на 3 места для лючка C-Line 24 | 8.52 | 10.73 | 1 | 1 | 100 | 27 Кабеленесущие системы | 27.22 Системы организации рабочих мест C-Line | 27.22.03 Напольные системы C-Line |  | Новая | PROxima | 0.055 | 0.00011125
cl-rp-12-24 | Рамка приборная на 12 модулей для лючка C-Line 24 | 11.19 | 14.09 | 1 | 1 | 66 | 27 Кабеленесущие системы | 27.22 Системы организации рабочих мест C-Line | 27.22.03 Напольные системы C-Line |  | Новая | PROxima | 0.096 | 0.0002925
cl-rp-4-24 | Рамка приборная на 8 модулей для лючка C-Line 24 | 8.52 | 10.73 | 1 | 1 | 100 | 27 Кабеленесущие системы | 27.22 Системы организации рабочих мест C-Line | 27.22.03 Напольные системы C-Line |  | Новая | PROxima | 0.054 | 0.00011125
cl-rp-0-24 | Рамка приборная сплошная для лючка C-Line 24 | 8.52 | 10.73 | 1 | 1 | 100 | 27 Кабеленесущие системы | 27.22 Системы организации рабочих мест C-Line | 27.22.03 Напольные системы C-Line |  | Новая | PROxima | 0.076 | 0.00011125
IF1M | Вставка-заглушка на 1 модуль | 0.5 | 0.63 | 1 | 25 | 300 | 27 Кабеленесущие системы | 27.22 Системы организации рабочих мест C-Line | 27.22.04 Модульные розетки и выключатели |  | Регулярная | PROxima | 0.027 | 8e-05
E2MV10-025-10 | Выключатель 10А, 1 клавишный проходной без индикатора | 5.49 | 6.91 | 1 | 10 | 100 | 27 Кабеленесущие системы | 27.22 Системы организации рабочих мест C-Line | 27.22.04 Модульные розетки и выключатели |  | Регулярная | PROxima | 0.0816 | 0.00024696
E2MV10-021-10 | Выключатель, 10А, 1 клавишный без индикатора | 5.45 | 6.87 | 1 | 15 | 180 | 27 Кабеленесущие системы | 27.22 Системы организации рабочих мест C-Line | 27.22.04 Модульные розетки и выключатели |  | Регулярная | PROxima | 0.0816 | 0.00024696
E2MR16-028-70 | Розетка 45х45 (2 модуля), с заземлением, красная, прямая | 4.43 | 5.58 | 1 | 10 | 300 | 27 Кабеленесущие системы | 27.22 Системы организации рабочих мест C-Line | 27.22.04 Модульные розетки и выключатели |  | Регулярная | PROxima | 0.033 | 0.082639
E2MR16-028-10 | Розетка 45х45 (2 модуля), с заземлением. белая, прямая | 4.43 | 5.58 | 1 | 10 | 100 | 27 Кабеленесущие системы | 27.22 Системы организации рабочих мест C-Line | 27.22.04 Модульные розетки и выключатели |  | Регулярная | PROxima | 0.033 | 0.082639
E6MR16-028-10-45 | Розетка 45х45 PRO, с заземлением, белая , 45 град | 12.63 | 15.9 | 1 | 1 | 200 | 27 Кабеленесущие системы | 27.22 Системы организации рабочих мест C-Line | 27.22.04 Модульные розетки и выключатели |  | Новая | PROxima | 0.036 | 2.633e-05
E6MR16-028-70-45 | Розетка 45х45 PRO, с заземлением, красная , 45 град | 13.05 | 16.44 | 1 | 1 | 200 | 27 Кабеленесущие системы | 27.22 Системы организации рабочих мест C-Line | 27.22.04 Модульные розетки и выключатели |  | Новая | PROxima | 0.036 | 2.633e-05
E2MT01-134-10 | Розетка RJ-11 (ширина 2 модуля) | 6.06 | 7.63 | 1 | 10 | 100 | 27 Кабеленесущие системы | 27.22 Системы организации рабочих мест C-Line | 27.22.04 Модульные розетки и выключатели |  | Регулярная | PROxima | 0.032 | 1e-07
E2MK015E-135-10 | Розетка RJ-45, категории 5e (ширина 2 модуля) | 7.9 | 9.95 | 1 | 10 | 100 | 27 Кабеленесущие системы | 27.22 Системы организации рабочих мест C-Line | 27.22.04 Модульные розетки и выключатели |  | Регулярная | PROxima | 0.032 | 1e-07
E2MR2-20USB-10 | Розетка USB, сила тока 2.1 А (2 гнезда) без индикатора | 17.73 | 22.32 | 1 | 10 | 100 | 27 Кабеленесущие системы | 27.22 Системы организации рабочих мест C-Line | 27.22.04 Модульные розетки и выключатели |  | Регулярная | PROxima | 0.032 | 1e-07
E2MA00-027-10 | Розетка ТВ (ширина 2 модуля) | 4.31 | 5.43 | 1 | 10 | 100 | 27 Кабеленесущие системы | 27.22 Системы организации рабочих мест C-Line | 27.22.04 Модульные розетки и выключатели |  | Регулярная | PROxima | 0.032 | 1e-07
plc-cb1 | Кабельный коннектор CB1 IP67 FreeTools | 7.26 | 9.14 | 15 | 1 | 15 | 27 Кабеленесущие системы | 27.23 Герметичные кабельные коннекторы |  |  | Регулярная | PROxima | 0.0775 | 0.0002
plc-uac-cb3 | Кабельный коннектор I-образный (клеммник 3PIN) IP68 FreeTools | 9.63 | 12.13 | 1 | 10 | 120 | 27 Кабеленесущие системы | 27.23 Герметичные кабельные коннекторы |  |  | Регулярная | PROxima | 0.08 | 0.0002425
plc-uac-cb5 | Кабельный коннектор I-образный (клеммник 5PIN) IP68 FreeTools | 12.93 | 16.28 | 8 | 8 | 96 | 27 Кабеленесущие системы | 27.23 Герметичные кабельные коннекторы |  |  | Регулярная | PROxima | 0.08 | 0.00030313
plc-uac-cb3T | Кабельный коннектор Т-образный (клеммник 3PIN) IP68 FreeTools | 15.77 | 19.86 | 4 | 4 | 48 | 27 Кабеленесущие системы | 27.23 Герметичные кабельные коннекторы |  |  | Регулярная | PROxima | 0.15 | 0.00060625
plc-uac-cb5T | Кабельный коннектор Т-образный (клеммник 5PIN) IP68 FreeTools | 16.29 | 20.52 | 4 | 4 | 48 | 27 Кабеленесущие системы | 27.23 Герметичные кабельные коннекторы |  |  | Регулярная | PROxima | 0.15 | 0.00060625
plc-kmrf-101-310 | Коробка распаячная огнестойкая (101х101х62) 3 клеммные колодки/1,5-10мм?/8 мв IP66 EKF PROxima | 63.59 | 80.08 | 1 | 1 | 30 | 27 Кабеленесущие системы | 27.25 Огнестойкие коробки и принадлежности | 27.25.01 Огнестойкие коробки |  | Заказная | PROxima | 0.23 | 0.00063246
plc-kmrf-101-506 | Коробка распаячная огнестойкая (101х101х62) 5 кк/1,5-6мм?/8 мв IP66 EKF PROxima | 58.23 | 73.33 | 1 | 1 | 30 | 27 Кабеленесущие системы | 27.25 Огнестойкие коробки и принадлежности | 27.25.01 Огнестойкие коробки |  | Заказная | PROxima | 0.249 | 0.00063246
plc-kmrf-126-506-2 | Коробка распаячная огнестойкая (126х126х74) 5 двойных кк/1,5-6мм?/12 мв IP66 EKF PROxima | 91.7 | 115.48 | 1 | 1 | 36 | 27 Кабеленесущие системы | 27.25 Огнестойкие коробки и принадлежности | 27.25.01 Огнестойкие коробки |  | Заказная | PROxima | 0.403 | 0.0011748
plc-kmrf-126-510 | Коробка распаячная огнестойкая (126х126х74) 5 кк/1,5-10мм?/12 мв IP66 EKF PROxima | 85.23 | 107.33 | 1 | 1 | 36 | 27 Кабеленесущие системы | 27.25 Огнестойкие коробки и принадлежности | 27.25.01 Огнестойкие коробки |  | Заказная | PROxima | 0.436 | 0.0011748
plc-kmrf-126-506 | Коробка распаячная огнестойкая (126х126х74) 5 кк/1,5-6мм?/12 мв IP66 EKF PROxima | 92.04 | 115.9 | 1 | 1 | 36 | 27 Кабеленесущие системы | 27.25 Огнестойкие коробки и принадлежности | 27.25.01 Огнестойкие коробки |  | Заказная | PROxima | 0.453 | 0.0011748
plc-kmrf-126-804 | Коробка распаячная огнестойкая (126х126х74) 8 кк/0,5-4мм?/12 мв IP66 EKF PROxima | 93.04 | 117.16 | 1 | 1 | 36 | 27 Кабеленесущие системы | 27.25 Огнестойкие коробки и принадлежности | 27.25.01 Огнестойкие коробки |  | Заказная | PROxima | 0.42 | 0.0011748
plc-kmrf-176-144 | Коробка распаячная огнестойкая (176х126х74) 14 кк/0,5-4мм?/12 мв IP66 EKF PROxima | 147.8 | 186.11 | 1 | 1 | 22 | 27 Кабеленесущие системы | 27.25 Огнестойкие коробки и принадлежности | 27.25.01 Огнестойкие коробки |  | Заказная | PROxima | 0.61 | 0.0019293
plc-kmrf-176-510-2 | Коробка распаячная огнестойкая (176х126х74) 5 двойных кк/1,5-10мм?/12 мв IP66 EKF PROxima | 116.47 | 146.67 | 1 | 1 | 22 | 27 Кабеленесущие системы | 27.25 Огнестойкие коробки и принадлежности | 27.25.01 Огнестойкие коробки |  | Заказная | PROxima | 0.633 | 0.0019293
plc-kmrf-176-510 | Коробка распаячная огнестойкая (176х126х74) 5 кк/1,5-10мм?/12 мв IP66 EKF PROxima | 120.8 | 152.12 | 1 | 1 | 22 | 27 Кабеленесущие системы | 27.25 Огнестойкие коробки и принадлежности | 27.25.01 Огнестойкие коробки |  | Заказная | PROxima | 0.603 | 0.0019293
plc-kmrf-176-516 | Коробка распаячная огнестойкая (176х126х74) 5 кк/1,5-16мм?/12 мв IP66 EKF PROxima | 130.21 | 163.97 | 1 | 1 | 22 | 27 Кабеленесущие системы | 27.25 Огнестойкие коробки и принадлежности | 27.25.01 Огнестойкие коробки |  | Заказная | PROxima | 0.624 | 0.0019293
pd16 | Гайка крюкообразная PD16 EKF PROxima | 4.62 | 5.82 | 1 | 1 | 25 | 28 Арматура и инструмент для монтажа СИП | 28.01 Вспомогательная арматура |  |  | Новая | PROxima | 0.389 | 0.0002814
pd20 | Гайка крюкообразная PD20 EKF PROxima | 11.45 | 14.41 | 1 | 1 | 25 | 28 Арматура и инструмент для монтажа СИП | 28.01 Вспомогательная арматура |  |  | Новая | PROxima | 0.636 | 0.00041434
sf-60 | Крепление фасадное SF60 EKF PROxima | 1.77 | 2.23 | 1 | 50 | 200 | 28 Арматура и инструмент для монтажа СИП | 28.01 Вспомогательная арматура |  |  | Регулярная | PROxima | 0.055 | 0.000312
ca-1500 | Кронштейн анкерный CА1500 EKF PROxima | 7.43 | 9.36 | 1 | 10 | 40 | 28 Арматура и инструмент для монтажа СИП | 28.01 Вспомогательная арматура |  |  | Регулярная | PROxima | 0.227 | 0.00077385
ca-2000 | Кронштейн анкерный CА2000 EKF PROxima | 9.24 | 11.63 | 1 | 10 | 40 | 28 Арматура и инструмент для монтажа СИП | 28.01 Вспомогательная арматура |  |  | Регулярная | PROxima | 0.352 | 0.0007722
ca-25 | Кронштейн анкерный CА25 EKF PROxima | 0.52 | 0.66 | 1 | 100 | 1600 | 28 Арматура и инструмент для монтажа СИП | 28.01 Вспомогательная арматура |  |  | Регулярная | PROxima | 0.021 | 7.88e-06
so-253 | Кронштейн анкерный SO253 EKF PROxima | 4.15 | 5.23 | 1 | 5 | 40 | 28 Арматура и инструмент для монтажа СИП | 28.01 Вспомогательная арматура |  |  | Регулярная | PROxima | 0.123 | 0.0003564
b-16 | Крюк монтажный B16 EKF PROxima | 8.03 | 10.11 | 1 | 1 | 25 | 28 Арматура и инструмент для монтажа СИП | 28.01 Вспомогательная арматура |  |  | Регулярная | PROxima | 0.94 | 8.96e-05
b-20 | Крюк монтажный B20 EKF PROxima | 10.04 | 12.64 | 1 | 1 | 25 | 28 Арматура и инструмент для монтажа СИП | 28.01 Вспомогательная арматура |  |  | Регулярная | PROxima | 0.94 | 0.00014
cf-16 | Крюк универсальный CF16 EKF PROxima | 6.02 | 7.59 | 1 | 5 | 40 | 28 Арматура и инструмент для монтажа СИП | 28.01 Вспомогательная арматура |  |  | Регулярная | PROxima | 0.7 | 0.00198
cs-16 | Крюк универсальный CS16 EKF PROxima | 6.63 | 8.34 | 1 | 5 | 40 | 28 Арматура и инструмент для монтажа СИП | 28.01 Вспомогательная арматура |  |  | Регулярная | PROxima | 0.7 | 0.00189
f-2007.50 | Лента стальная F2007.50 (50м.) EKF PROxima | 1.27 | 1.59 | 50 | 50 | 250 | 28 Арматура и инструмент для монтажа СИП | 28.01 Вспомогательная арматура |  |  | Регулярная | PROxima | 0.1224 | 7.644e-05
c-20 | Скрепа для ленты (бугель) C20 (100шт.) EKF PROxima | 0.34 | 0.43 | 100 | 100 | 1000 | 28 Арматура и инструмент для монтажа СИП | 28.01 Вспомогательная арматура |  |  | Регулярная | PROxima | 0.012 | 1.26e-05
nc-20-opt | Скрепа для ленты NC20 без зубьев (1000шт.) EKF PROxima | 0.36 | 0.46 | 1000 | 1 | 1000 | 28 Арматура и инструмент для монтажа СИП | 28.01 Вспомогательная арматура |  |  | Заказная | PROxima | 0.007 | 7e-06
nc-20 | Скрепа для ленты NC20 без зубьев (100шт.) EKF PROxima | 0.36 | 0.46 | 100 | 100 | 1000 | 28 Арматура и инструмент для монтажа СИП | 28.01 Вспомогательная арматура |  |  | Регулярная | PROxima | 0.0119 | 1.348e-05
e-180n | Хомут стяжной СИП 180 (100 шт.) EKF PROxima | 18.88 | 23.77 | 1 | 1 | 50 | 28 Арматура и инструмент для монтажа СИП | 28.01 Вспомогательная арматура |  |  | Регулярная | PROxima | 0.25 | 0.00198
e-260n | Хомут стяжной СИП 260 (100 шт.) EKF PROxima | 26.11 | 32.87 | 1 | 1 | 25 | 28 Арматура и инструмент для монтажа СИП | 28.01 Вспомогательная арматура |  |  | Регулярная | PROxima | 0.42 | 0.00258
e-350n | Хомут стяжной СИП 350 (100 шт.) EKF PROxima | 40.78 | 51.35 | 1 | 1 | 20 | 28 Арматура и инструмент для монтажа СИП | 28.01 Вспомогательная арматура |  |  | Регулярная | PROxima | 0.6 | 0.00306
pmcc | Адаптер для закороток и заземления PMCC EKF PROxima | 7.63 | 9.61 | 6 | 6 | 60 | 28 Арматура и инструмент для монтажа СИП | 28.02 Ответвительная арматура |  |  | Регулярная | PROxima | 0.075 | 5e-08
ctw-955 | Зажим ответвительный влагозащищенный CTW (P71) 16-95 мм2 / 4-50 мм2 EKF PROxima | 5.82 | 7.33 | 1 | 10 | 120 | 28 Арматура и инструмент для монтажа СИП | 28.02 Ответвительная арматура |  |  | Регулярная | PROxima | 0.0708 | 1e-08
sl-14.2 | Зажим ответвительный плашечный SL14.2 50-240 мм2 / 50-240 мм2 EKF PROxima | 8.43 | 10.62 | 10 | 10 | 80 | 28 Арматура и инструмент для монтажа СИП | 28.02 Ответвительная арматура |  |  | Регулярная | PROxima | 0.2625 | 4e-08
sl-37.27 | Зажим ответвительный плашечный SL37.27 10-95 мм2 / 10-95 мм2 EKF PROxima | 5.62 | 7.08 | 1 | 10 | 100 | 28 Арматура и инструмент для монтажа СИП | 28.02 Ответвительная арматура |  |  | Регулярная | PROxima | 0.105 | 5e-07
sl-4.26 | Зажим ответвительный плашечный SL4.26 16-120 мм2 / 16-120 мм2 EKF PROxima | 7.43 | 9.36 | 10 | 10 | 80 | 28 Арматура и инструмент для монтажа СИП | 28.02 Ответвительная арматура |  |  | Регулярная | PROxima | 0.19 | 4e-08
n-640 | Зажим прокалывающий ответвительный N640 16-120 мм2 / 16-35 мм2 (голый провод / СИП) EKF PROxima | 5.38 | 6.77 | 1 | 8 | 128 | 28 Арматура и инструмент для монтажа СИП | 28.02 Ответвительная арматура |  |  | Регулярная | PROxima | 0.13 | 0.00011
p-1x-95 | Зажим прокалывающий ответвительный P1X-95 16-95 мм2 / 1,5-10 мм2 EKF PROxima | 2.95 | 3.72 | 1 | 20 | 240 | 28 Арматура и инструмент для монтажа СИП | 28.02 Ответвительная арматура |  |  | Регулярная | PROxima | 0.057 | 7.7e-05
p-2x-95 | Зажим прокалывающий ответвительный P2X-95 16-95 мм2 / 2,5-35 мм2 EKF PROxima | 4.08 | 5.14 | 1 | 10 | 80 | 28 Арматура и инструмент для монтажа СИП | 28.02 Ответвительная арматура |  |  | Регулярная | PROxima | 0.143 | 0.000225
p-3x-95 | Зажим прокалывающий ответвительный P3X-95 25-95 мм2 / 25-95 мм2 EKF PROxima | 6.43 | 8.09 | 1 | 10 | 80 | 28 Арматура и инструмент для монтажа СИП | 28.02 Ответвительная арматура |  |  | Регулярная | PROxima | 0.182 | 0.000216
p-4x-150 | Зажим прокалывающий ответвительный P4X-150 50-150 мм2 / 6-35 мм2 EKF PROxima | 5.42 | 6.83 | 1 | 10 | 80 | 28 Арматура и инструмент для монтажа СИП | 28.02 Ответвительная арматура |  |  | Регулярная | PROxima | 0.1425 | 4e-08
p-5x-150 | Зажим прокалывающий ответвительный P5X-150 35-150 мм2 / 35-150 мм2 EKF PROxima | 9.16 | 11.53 | 1 | 10 | 80 | 28 Арматура и инструмент для монтажа СИП | 28.02 Ответвительная арматура |  |  | Регулярная | PROxima | 0.23 | 5e-08
p-6x-95 | Зажим прокалывающий ответвительный P6X-95 25-95 мм2 / 2,5-35 мм2 EKF PROxima | 5.22 | 6.57 | 1 | 10 | 120 | 28 Арматура и инструмент для монтажа СИП | 28.02 Ответвительная арматура |  |  | Регулярная | PROxima | 0.1125 | 1e-08
pa-1-1 | Зажим соединительный плашечный 2 болта М6 (D провода 5,1...9,0 мм) ПА-1-1 EKF PROxima | 1.11 | 1.4 | 1 | 1 | 30 | 28 Арматура и инструмент для монтажа СИП | 28.02 Ответвительная арматура |  |  | Регулярная | PROxima | 0.072 | 4.26e-05
ps-1-1 | Зажим соединительный плашечный 2 болта М6 (D провода 5,5...8,6 мм) ПС-1-1 EKF PROxima | 1.77 | 2.23 | 1 | 1 | 30 | 28 Арматура и инструмент для монтажа СИП | 28.02 Ответвительная арматура |  |  | Регулярная | PROxima | 0.164 | 0.000105
ps-2-1 | Зажим соединительный плашечный 2 болта М8 (D провода 9,1...12,0 мм) ПС-2-1 EKF PROxima | 2.23 | 2.8 | 1 | 1 | 30 | 28 Арматура и инструмент для монтажа СИП | 28.02 Ответвительная арматура |  |  | Регулярная | PROxima | 0.178 | 0.0001598
pa-2-2 | Зажим соединительный плашечный 3 болта М6 (D провода 9,6...11,4 мм) ПА-2-2 EKF PROxima | 2.35 | 2.96 | 1 | 1 | 30 | 28 Арматура и инструмент для монтажа СИП | 28.02 Ответвительная арматура |  |  | Регулярная | PROxima | 0.153 | 0.0001145
c-200 | Изолированная скоба C200 для наложения защитного заземления EKF PROxima | 6.43 | 8.09 | 20 | 20 | 200 | 28 Арматура и инструмент для монтажа СИП | 28.02 Ответвительная арматура |  |  | Регулярная | PROxima | 0.0725 | 0.0002
ce-25-150 | Колпачок защитный изолирующий CE25-150 EKF PROxima | 0.4 | 0.51 | 100 | 100 | 1000 | 28 Арматура и инструмент для монтажа СИП | 28.02 Ответвительная арматура |  |  | Регулярная | PROxima | 0.007 | 3.438e-05
ce-4-50 | Колпачок защитный изолирующий CE4-50 EKF PROxima | 0.32 | 0.4 | 100 | 100 | 1000 | 28 Арматура и инструмент для монтажа СИП | 28.02 Ответвительная арматура |  |  | Регулярная | PROxima | 0.003 | 1.2e-05
lva-280-cl | Ограничитель перенапряжения LVA-280B-CL (Uраб - 280 В) EKF PROxima | 52.78 | 66.47 | 6 | 6 | 60 | 28 Арматура и инструмент для монтажа СИП | 28.02 Ответвительная арматура |  |  | Регулярная | PROxima | 0.283 | 0.00039766
pa-1000 | Зажим анкерный клиновой PA1000 1x25-35 мм2 EKF PROxima | 10.2 | 12.84 | 1 | 10 | 50 | 28 Арматура и инструмент для монтажа СИП | 28.03 Анкерная и поддерживающая арматура для СИП-1 и СИП-2 |  |  | Регулярная | PROxima | 0.426 | 0.001216
pa-1500 | Зажим анкерный клиновой PA1500 1x50-70 мм2 EKF PROxima | 10.2 | 12.84 | 1 | 10 | 50 | 28 Арматура и инструмент для монтажа СИП | 28.03 Анкерная и поддерживающая арматура для СИП-1 и СИП-2 |  |  | Регулярная | PROxima | 0.424 | 0.001216
pa-95-2000 | Зажим анкерный клиновой PA2000 1x70-95 мм2 EKF PROxima | 19.28 | 24.28 | 1 | 30 | 30 | 28 Арматура и инструмент для монтажа СИП | 28.03 Анкерная и поддерживающая арматура для СИП-1 и СИП-2 |  |  | Регулярная | PROxima | 0.4 | 0.00064
ps-1500 | Зажим промежуточный PS1500 1x16-95 мм2 EKF PROxima | 4.26 | 5.37 | 1 | 10 | 40 | 28 Арматура и инструмент для монтажа СИП | 28.03 Анкерная и поддерживающая арматура для СИП-1 и СИП-2 |  |  | Регулярная | PROxima | 0.117 | 0.0004312
ps-95 | Зажим промежуточный PS95 1x25-95 мм2 EKF PROxima | 10.84 | 13.66 | 1 | 10 | 40 | 28 Арматура и инструмент для монтажа СИП | 28.03 Анкерная и поддерживающая арматура для СИП-1 и СИП-2 |  |  | Регулярная | PROxima | 0.117 | 0.000462
es-1500 | Комплект промежуточной подвески ES1500 1x25-95 мм2 EKF PROxima | 16.07 | 20.23 | 1 | 10 | 20 | 28 Арматура и инструмент для монтажа СИП | 28.03 Анкерная и поддерживающая арматура для СИП-1 и СИП-2 |  |  | Регулярная | PROxima | 0.45 | 0.001218
es-1500-eco | Комплект промежуточной подвески ES1500 ECO 1x10-95 мм2 EKF | 9.64 | 12.14 | 1 | 1 | 20 | 28 Арматура и инструмент для монтажа СИП | 28.03 Анкерная и поддерживающая арматура для СИП-1 и СИП-2 |  |  | Регулярная | Basic | 0.45 | 0.001218
hel-5506 | Зажим анкерный HEL-5506 4х25-50 мм2 EKF PROxima | 14.46 | 18.21 | 1 | 10 | 40 | 28 Арматура и инструмент для монтажа СИП | 28.04 Анкерная и поддерживающая арматура для СИП-4 |  |  | Регулярная | PROxima | 0.63 | 0.00064
hel-5507 | Зажим анкерный HEL-5507 4х70-95 мм2 EKF PROxima | 20.68 | 26.05 | 1 | 20 | 20 | 28 Арматура и инструмент для монтажа СИП | 28.04 Анкерная и поддерживающая арматура для СИП-4 |  |  | Регулярная | PROxima | 1.3 | 0.00064
pa-4120 | Зажим анкерный PA-4120 4х50-120 мм2 EKF PROxima | 27.31 | 34.39 | 1 | 1 | 20 | 28 Арматура и инструмент для монтажа СИП | 28.04 Анкерная и поддерживающая арматура для СИП-4 |  |  | Регулярная | PROxima | 1.7 | 0.00064
so-157 | Зажим анкерный SO157 2x16-35 мм2 EKF PROxima | 5.42 | 6.83 | 1 | 20 | 200 | 28 Арматура и инструмент для монтажа СИП | 28.04 Анкерная и поддерживающая арматура для СИП-4 |  |  | Регулярная | PROxima | 0.088 | 0.000258
so-158 | Зажим анкерный SO158 4x16-35 мм2 EKF PROxima | 5.82 | 7.33 | 1 | 20 | 200 | 28 Арматура и инструмент для монтажа СИП | 28.04 Анкерная и поддерживающая арматура для СИП-4 |  |  | Регулярная | PROxima | 0.115 | 1e-08
so-234S | Зажим анкерный SO234S 4x50-120 мм2 EKF PROxima | 28.11 | 35.4 | 1 | 1 | 20 | 28 Арматура и инструмент для монтажа СИП | 28.04 Анкерная и поддерживающая арматура для СИП-4 |  |  | Регулярная | PROxima | 1.3 | 0.00064
pa-25-100 | Зажим анкерный клиновой PA25x100 2-4x16-35 мм2 EKF PROxima | 2.35 | 2.95 | 1 | 10 | 60 | 28 Арматура и инструмент для монтажа СИП | 28.04 Анкерная и поддерживающая арматура для СИП-4 |  |  | Регулярная | PROxima | 0.145 | 0.000432
pas-216-435 | Зажим анкерный поддерживающий PAS216/435 2-4x16-50 мм2 EKF PROxima | 6.83 | 8.6 | 1 | 1 | 25 | 28 Арматура и инструмент для монтажа СИП | 28.04 Анкерная и поддерживающая арматура для СИП-4 |  |  | Регулярная | PROxima | 0.455 | 0.00068
ps-450 | Зажим промежуточный PS450 4x50 мм2; 2x95 мм2 EKF PROxima | 10.24 | 12.9 | 1 | 10 | 60 | 28 Арматура и инструмент для монтажа СИП | 28.04 Анкерная и поддерживающая арматура для СИП-4 |  |  | Регулярная | PROxima | 0.33 | 0.0010395
ps-470 | Зажим промежуточный PS470 4x70 мм2 EKF PROxima | 11.25 | 14.16 | 1 | 1 | 50 | 28 Арматура и инструмент для монтажа СИП | 28.04 Анкерная и поддерживающая арматура для СИП-4 |  |  | Регулярная | PROxima | 0.36 | 0.000375
so-130 | Зажим промежуточный SO130 2-4x16-120 мм2 EKF PROxima | 16.67 | 20.99 | 1 | 6 | 60 | 28 Арматура и инструмент для монтажа СИП | 28.04 Анкерная и поддерживающая арматура для СИП-4 |  |  | Регулярная | PROxima | 0.35 | 0.001144
so-140 | Зажим промежуточный SO140 2-4x16-120 мм2 EKF PROxima | 14.46 | 18.21 | 1 | 10 | 50 | 28 Арматура и инструмент для монтажа СИП | 28.04 Анкерная и поддерживающая арматура для СИП-4 |  |  | Регулярная | PROxima | 0.24 | 0.0006225
so-239 | Зажим промежуточный SO239 2-4x6-25 мм2 EKF PROxima | 7.63 | 9.61 | 1 | 10 | 100 | 28 Арматура и инструмент для монтажа СИП | 28.04 Анкерная и поддерживающая арматура для СИП-4 |  |  | Регулярная | PROxima | 0.139 | 0.000252
so-270 | Зажим промежуточный SO270 2x25-35 мм2; 4x16-120 мм2 EKF PROxima | 8.29 | 10.44 | 1 | 10 | 60 | 28 Арматура и инструмент для монтажа СИП | 28.04 Анкерная и поддерживающая арматура для СИП-4 |  |  | Регулярная | PROxima | 0.19 | 0.00066
ke-10.1 | Клеммник для сетей уличного освещения KE10.1 Al 4x10-35 мм / Cu 1.5-25 мм EKF PROxima | 5.1 | 6.43 | 10 | 120 | 360 | 28 Арматура и инструмент для монтажа СИП | 28.05 Соединительная арматура | 28.05.01 Клеммники для сетей уличного освещения |  | Регулярная | PROxima | 0.45 | 0.00198
ke-10.3 | Клеммник для сетей уличного освещения KE10.3 Al 6x10-35 мм / Cu 1.5-25 мм EKF PROxima | 6.82 | 8.59 | 10 | 120 | 360 | 28 Арматура и инструмент для монтажа СИП | 28.05 Соединительная арматура | 28.05.01 Клеммники для сетей уличного освещения |  | Регулярная | PROxima | 0.65 | 0.00198
ke-10.504 | Клеммник для сетей уличного освещения KE10.504 Al 4x10-50 мм / Cu 2.5-35 мм EKF PROxima | 6.96 | 8.76 | 10 | 120 | 240 | 28 Арматура и инструмент для монтажа СИП | 28.05 Соединительная арматура | 28.05.01 Клеммники для сетей уличного освещения |  | Регулярная | PROxima | 0.58 | 0.00198
ke-10.506 | Клеммник для сетей уличного освещения KE10.506 Al 6x10-50 мм / Cu 2.5-35 мм EKF PROxima | 8.12 | 10.22 | 10 | 120 | 240 | 28 Арматура и инструмент для монтажа СИП | 28.05 Соединительная арматура | 28.05.01 Клеммники для сетей уличного освещения |  | Регулярная | PROxima | 0.71 | 0.00198
sv-15 | Комплект клеммников SV15 3x KE10.1 + 1x KE10.3 (Al 10-35 / Cu 1.5-25) для сетей уличного освещения EKF PROxima | 22.44 | 28.25 | 1 | 20 | 80 | 28 Арматура и инструмент для монтажа СИП | 28.05 Соединительная арматура | 28.05.01 Клеммники для сетей уличного освещения |  | Регулярная | PROxima | 0.19 | 0.00198
sv-15.5 | Комплект клеммников SV15.5 4x KE10.1 + 1x KE10.3 (Al 10-35 / Cu 1.5-25) для сетей уличного освещения EKF PROxima | 29.47 | 37.11 | 1 | 20 | 80 | 28 Арматура и инструмент для монтажа СИП | 28.05 Соединительная арматура | 28.05.01 Клеммники для сетей уличного освещения |  | Регулярная | PROxima | 0.22 | 0.00198
sv-50 | Комплект клеммников SV50 3x KE10.504 + 1x KE10.506 (Al 10-50 / Cu 2,5-35) для сетей уличного освещения EKF PROxima | 38.04 | 47.9 | 1 | 20 | 80 | 28 Арматура и инструмент для монтажа СИП | 28.05 Соединительная арматура | 28.05.01 Клеммники для сетей уличного освещения |  | Регулярная | PROxima | 0.25 | 0.00198
mjpb4-16 | Гильза изолированная абонентская MJPB 4-16 EKF PROxima | 2.93 | 3.69 | 10 | 10 | 800 | 28 Арматура и инструмент для монтажа СИП | 28.05 Соединительная арматура | 28.05.02 Гильзы изолированные абонентские MJPB |  | Регулярная | PROxima | 0.028 | 2.65e-06
mjpb6-16 | Гильза изолированная абонентская MJPB 6-16 EKF PROxima | 3.08 | 3.88 | 10 | 10 | 800 | 28 Арматура и инструмент для монтажа СИП | 28.05 Соединительная арматура | 28.05.02 Гильзы изолированные абонентские MJPB |  | Регулярная | PROxima | 0.028 | 7.06e-06
mjpb10-16 | Гильза изолированная абонентская MJPB 10-16 EKF PROxima | 3.08 | 3.88 | 10 | 10 | 800 | 28 Арматура и инструмент для монтажа СИП | 28.05 Соединительная арматура | 28.05.02 Гильзы изолированные абонентские MJPB |  | Регулярная | PROxima | 0.028 | 1.176e-05
mjpb10-25 | Гильза изолированная абонентская MJPB 10-25 EKF PROxima | 2.03 | 2.55 | 10 | 10 | 800 | 28 Арматура и инструмент для монтажа СИП | 28.05 Соединительная арматура | 28.05.02 Гильзы изолированные абонентские MJPB |  | Регулярная | PROxima | 0.028 | 1.838e-05
mjpb16 | Гильза изолированная абонентская MJPB 16 EKF PROxima | 3.08 | 3.88 | 10 | 10 | 800 | 28 Арматура и инструмент для монтажа СИП | 28.05 Соединительная арматура | 28.05.02 Гильзы изолированные абонентские MJPB |  | Регулярная | PROxima | 0.028 | 1.882e-05
mjpb16-25 | Гильза изолированная абонентская MJPB 16-25 EKF PROxima | 3.08 | 3.88 | 10 | 10 | 800 | 28 Арматура и инструмент для монтажа СИП | 28.05 Соединительная арматура | 28.05.02 Гильзы изолированные абонентские MJPB |  | Регулярная | PROxima | 0.028 | 2.94e-05
mjpb25 | Гильза изолированная абонентская MJPB 25 EKF PROxima | 3.08 | 3.88 | 10 | 10 | 800 | 28 Арматура и инструмент для монтажа СИП | 28.05 Соединительная арматура | 28.05.02 Гильзы изолированные абонентские MJPB |  | Регулярная | PROxima | 0.028 | 4.594e-05
mjpb25-35 | Гильза изолированная абонентская MJPB 25-35 EKF PROxima | 2.03 | 2.55 | 10 | 10 | 800 | 28 Арматура и инструмент для монтажа СИП | 28.05 Соединительная арматура | 28.05.02 Гильзы изолированные абонентские MJPB |  | Регулярная | PROxima | 0.028 | 6.431e-05
mjpb35 | Гильза изолированная абонентская MJPB 35 EKF PROxima | 2.93 | 3.69 | 1 | 10 | 800 | 28 Арматура и инструмент для монтажа СИП | 28.05 Соединительная арматура | 28.05.02 Гильзы изолированные абонентские MJPB |  | Регулярная | PROxima | 0.028 | 9.004e-05
mjpt16 | Гильза изолированная фазная MJPT 16 EKF PROxima | 3.82 | 4.81 | 10 | 10 | 800 | 28 Арматура и инструмент для монтажа СИП | 28.05 Соединительная арматура | 28.05.03 Гильзы изолированные фазные MJPT |  | Регулярная | PROxima | 0.03 | 1.9e-05
mjpt25 | Гильза изолированная фазная MJPT 25 EKF PROxima | 3.82 | 4.81 | 10 | 10 | 800 | 28 Арматура и инструмент для монтажа СИП | 28.05 Соединительная арматура | 28.05.03 Гильзы изолированные фазные MJPT |  | Регулярная | PROxima | 0.03 | 4.7e-05
mjpt35 | Гильза изолированная фазная MJPT 35 EKF PROxima | 4.17 | 5.26 | 10 | 10 | 400 | 28 Арматура и инструмент для монтажа СИП | 28.05 Соединительная арматура | 28.05.03 Гильзы изолированные фазные MJPT |  | Регулярная | PROxima | 0.05 | 9.2e-05
mjpt50 | Гильза изолированная фазная MJPT 50 EKF PROxima | 4.17 | 5.26 | 10 | 10 | 400 | 28 Арматура и инструмент для монтажа СИП | 28.05 Соединительная арматура | 28.05.03 Гильзы изолированные фазные MJPT |  | Регулярная | PROxima | 0.05 | 0.000188
mjpt70 | Гильза изолированная фазная MJPT 70 EKF PROxima | 4.17 | 5.26 | 10 | 10 | 400 | 28 Арматура и инструмент для монтажа СИП | 28.05 Соединительная арматура | 28.05.03 Гильзы изолированные фазные MJPT |  | Регулярная | PROxima | 0.05 | 0.000368
mjpt95 | Гильза изолированная фазная MJPT 95 EKF PROxima | 5.05 | 6.36 | 10 | 10 | 250 | 28 Арматура и инструмент для монтажа СИП | 28.05 Соединительная арматура | 28.05.03 Гильзы изолированные фазные MJPT |  | Регулярная | PROxima | 0.1 | 0.000677
mjpt25n | Гильза изолированная нулевая MJPT 25N EKF PROxima | 5.76 | 7.25 | 10 | 10 | 250 | 28 Арматура и инструмент для монтажа СИП | 28.05 Соединительная арматура | 28.05.04 Гильзы изолированные нулевые MJPTN |  | Регулярная | PROxima | 0.1 | 1.7e-07
mjpt35n | Гильза изолированная нулевая MJPT 35N EKF PROxima | 5.76 | 7.25 | 1 | 10 | 250 | 28 Арматура и инструмент для монтажа СИП | 28.05 Соединительная арматура | 28.05.04 Гильзы изолированные нулевые MJPTN |  | Регулярная | PROxima | 0.1 | 1.7e-07
mjpt50n | Гильза изолированная нулевая MJPT 50N EKF PROxima | 5.76 | 7.25 | 10 | 10 | 250 | 28 Арматура и инструмент для монтажа СИП | 28.05 Соединительная арматура | 28.05.04 Гильзы изолированные нулевые MJPTN |  | Регулярная | PROxima | 0.1 | 1.7e-07
mjpt54-70n | Гильза изолированная нулевая MJPT 54-70N EKF PROxima | 3.57 | 4.5 | 10 | 10 | 250 | 28 Арматура и инструмент для монтажа СИП | 28.05 Соединительная арматура | 28.05.04 Гильзы изолированные нулевые MJPTN |  | Регулярная | PROxima | 0.1 | 1.7e-07
mjpt54n | Гильза изолированная нулевая MJPT 54N EKF PROxima | 6.08 | 7.65 | 10 | 10 | 250 | 28 Арматура и инструмент для монтажа СИП | 28.05 Соединительная арматура | 28.05.04 Гильзы изолированные нулевые MJPTN |  | Регулярная | PROxima | 0.1 | 1.7e-07
mjpt70n | Гильза изолированная нулевая MJPT 70N EKF PROxima | 6.08 | 7.65 | 10 | 10 | 250 | 28 Арматура и инструмент для монтажа СИП | 28.05 Соединительная арматура | 28.05.04 Гильзы изолированные нулевые MJPTN |  | Регулярная | PROxima | 0.1 | 1.7e-07
mjpt95n | Гильза изолированная нулевая MJPT 95N EKF PROxima | 9.46 | 11.92 | 10 | 10 | 250 | 28 Арматура и инструмент для монтажа СИП | 28.05 Соединительная арматура | 28.05.04 Гильзы изолированные нулевые MJPTN |  | Регулярная | PROxima | 0.1 | 1.8e-07
cptau16 | Герметичный изолированный алюмомедный наконечник CPTAU 16 EKF PROxima | 8.44 | 10.63 | 10 | 10 | 500 | 28 Арматура и инструмент для монтажа СИП | 28.05 Соединительная арматура | 28.05.05 Герметичные изолированные алюмомедные наконечники CPTAU |  | Регулярная | PROxima | 0.03 | 1.9e-05
cptau25 | Герметичный изолированный алюмомедный наконечник CPTAU 25 EKF PROxima | 8.79 | 11.06 | 10 | 10 | 300 | 28 Арматура и инструмент для монтажа СИП | 28.05 Соединительная арматура | 28.05.05 Герметичные изолированные алюмомедные наконечники CPTAU |  | Регулярная | PROxima | 0.08 | 4.7e-05
cptau35 | Герметичный изолированный алюмомедный наконечник CPTAU 35 EKF PROxima | 8.81 | 11.1 | 10 | 10 | 300 | 28 Арматура и инструмент для монтажа СИП | 28.05 Соединительная арматура | 28.05.05 Герметичные изолированные алюмомедные наконечники CPTAU |  | Регулярная | PROxima | 0.08 | 9.2e-05
cptau50 | Герметичный изолированный алюмомедный наконечник CPTAU 50 EKF PROxima | 8.81 | 11.1 | 10 | 10 | 300 | 28 Арматура и инструмент для монтажа СИП | 28.05 Соединительная арматура | 28.05.05 Герметичные изолированные алюмомедные наконечники CPTAU |  | Регулярная | PROxima | 0.08 | 0.000188
cptau54 | Герметичный изолированный алюмомедный наконечник CPTAU 54 EKF PROxima | 8.81 | 11.1 | 10 | 10 | 300 | 28 Арматура и инструмент для монтажа СИП | 28.05 Соединительная арматура | 28.05.05 Герметичные изолированные алюмомедные наконечники CPTAU |  | Регулярная | PROxima | 0.08 | 0.000219
cptau70 | Герметичный изолированный алюмомедный наконечник CPTAU 70 EKF PROxima | 8.81 | 11.1 | 10 | 10 | 300 | 28 Арматура и инструмент для монтажа СИП | 28.05 Соединительная арматура | 28.05.05 Герметичные изолированные алюмомедные наконечники CPTAU |  | Регулярная | PROxima | 0.08 | 0.000368
cptau95 | Герметичный изолированный алюмомедный наконечник CPTAU 95 EKF PROxima | 8.81 | 11.1 | 10 | 10 | 300 | 28 Арматура и инструмент для монтажа СИП | 28.05 Соединительная арматура | 28.05.05 Герметичные изолированные алюмомедные наконечники CPTAU |  | Регулярная | PROxima | 0.08 | 0.000903
cptau120 | Герметичный изолированный алюмомедный наконечник CPTAU 120 EKF PROxima | 17.69 | 22.28 | 10 | 10 | 200 | 28 Арматура и инструмент для монтажа СИП | 28.05 Соединительная арматура | 28.05.05 Герметичные изолированные алюмомедные наконечники CPTAU |  | Регулярная | PROxima | 0.12 | 0.00144
cptau150 | Герметичный изолированный алюмомедный наконечник CPTAU 150 EKF PROxima | 12.75 | 16.06 | 10 | 10 | 200 | 28 Арматура и инструмент для монтажа СИП | 28.05 Соединительная арматура | 28.05.05 Герметичные изолированные алюмомедные наконечники CPTAU |  | Регулярная | PROxima | 0.15 | 0.00225
smoe-81976 | Алюминиевая механическая гильза SMOE-81976 (95-240мм) EKF PROxima | 51.87 | 65.32 | 10 | 10 | 200 | 28 Арматура и инструмент для монтажа СИП | 28.05 Соединительная арматура | 28.05.06 Алюминиевые механические гильзы и наконечники SMOE |  | Выводимая из ассортимента | PROxima | 0.15 | 0.001728
smoe-81972 | Алюминиевый механический наконечник SMOE-81972 (50-150мм) EKF PROxima | 21.52 | 27.1 | 10 | 10 | 200 | 28 Арматура и инструмент для монтажа СИП | 28.05 Соединительная арматура | 28.05.06 Алюминиевые механические гильзы и наконечники SMOE |  | Выводимая из ассортимента | PROxima | 0.15 | 0.0003
smoe-81973 | Алюминиевый механический наконечник SMOE-81973 (95-240мм) EKF PROxima | 34.45 | 43.38 | 10 | 10 | 200 | 28 Арматура и инструмент для монтажа СИП | 28.05 Соединительная арматура | 28.05.06 Алюминиевые механические гильзы и наконечники SMOE |  | Выводимая из ассортимента | PROxima | 0.15 | 0.001728
so-115.150 | Вязка спиральная SO115.150 (120-150 мм2) EKF PROxima | 4.22 | 5.31 | 6 | 6 | 72 | 28 Арматура и инструмент для монтажа СИП | 28.06 Поддерживающая арматура ВЛЗ 6—35 кВ |  |  | Регулярная | PROxima | 0.18 | 3e-05
so-115.50 | Вязка спиральная SO115.50 (35-50 мм2) EKF PROxima | 3.41 | 4.3 | 6 | 6 | 72 | 28 Арматура и инструмент для монтажа СИП | 28.06 Поддерживающая арматура ВЛЗ 6—35 кВ |  |  | Регулярная | PROxima | 0.18 | 3e-05
so-115.95 | Вязка спиральная SO115.95 (70-95 мм2) EKF PROxima | 3.61 | 4.55 | 6 | 6 | 72 | 28 Арматура и инструмент для монтажа СИП | 28.06 Поддерживающая арматура ВЛЗ 6—35 кВ |  |  | Регулярная | PROxima | 0.18 | 3e-05
ct-134 | Вертлюг CT134 EKF PROxima | 87.87 | 110.65 | 1 | 1 | 50 | 28 Арматура и инструмент для монтажа СИП | 28.07 Инструмент для монтажа СИП |  |  | Регулярная | PROxima | 0.9 | 0.000264
ct-105.20 | Зажим монтажный (лягушка) CT105.20 (3-22мм) EKF PROxima | 121.77 | 153.34 | 1 | 1 | 20 | 28 Арматура и инструмент для монтажа СИП | 28.07 Инструмент для монтажа СИП |  |  | Регулярная | PROxima | 2 | 0.00432
ttc-210 | Инструмент для затяжки и обрезки хомутов TTC210 EKF PROxima | 23.25 | 29.27 | 1 | 1 | 10 | 28 Арматура и инструмент для монтажа СИП | 28.07 Инструмент для монтажа СИП |  |  | Регулярная | PROxima | 0.1875 | 4.176e-05
ct-42.01 | Инструмент для натяжения и резки стальной ленты ИНРСЛ-01 EKF PROxima | 151.27 | 190.48 | 1 | 1 | 10 | 28 Арматура и инструмент для монтажа СИП | 28.07 Инструмент для монтажа СИП |  |  | Регулярная | PROxima | 1.8 | 0.0020925
ct-42.02 | Инструмент для натяжения и резки стальной ленты с храповым механизмом ИНРСЛ-02 EKF PROxima | 244.17 | 307.47 | 1 | 1 | 15 | 28 Арматура и инструмент для монтажа СИП | 28.07 Инструмент для монтажа СИП |  |  | Регулярная | PROxima | 1.3 | 0.002
st-31 | Клинья отделительные ST31 EKF PROxima | 10.01 | 12.6 | 1 | 5 | 300 | 28 Арматура и инструмент для монтажа СИП | 28.07 Инструмент для монтажа СИП |  |  | Регулярная | PROxima | 0.13 | 2.8e-05
st-116 | Лебедка ручная с блоком ST-116 (1500 кг) EKF PROxima | 183.83 | 231.49 | 1 | 1 | 4 | 28 Арматура и инструмент для монтажа СИП | 28.07 Инструмент для монтажа СИП |  |  | Регулярная | PROxima | 3.3 | 0.09
ct-47 | Ножницы для резки стальной ленты CT-47 EKF PROxima | 66.73 | 84.03 | 1 | 5 | 100 | 28 Арматура и инструмент для монтажа СИП | 28.07 Инструмент для монтажа СИП |  |  | Регулярная | PROxima | 0.8 | 0.00243
rm-50 | Ролик монтажный RM50 EKF PROxima | 51.53 | 64.89 | 1 | 2 | 10 | 28 Арматура и инструмент для монтажа СИП | 28.07 Инструмент для монтажа СИП |  |  | Регулярная | PROxima | 1.37 | 0.00033408
HPB0000HF1 | Горизонтальный крепеж (в сборе) | 73.4 | 92.44 | 1 | 1 | 1 | 29 Шинопроводы | 29.01 Шинопровод магистральный Hyperion | 29.01.01 Алюминиевый | 29.01.01.01 4Р | Регулярная | PROxima | 0.3 | 0.04
lp-l0345 | Бетонное основание D=345мм 20кг EKF PROxima | 84.34 | 106.21 | 1 | 1 | 1 | 30 Молниезащита и заземление | 30.01 Система молниезащиты | 30.01.01 Молниеприемники пассивные |  | Регулярная | PROxima | 20 | 0.015473
lp-l0500 | Бетонное основание D=500мм 40кг EKF PROxima | 104.42 | 131.49 | 1 | 1 | 1 | 30 Молниезащита и заземление | 30.01 Система молниезащиты | 30.01.01 Молниеприемники пассивные |  | Регулярная | PROxima | 40 | 0.0325
lp-530-04007-sp | Держатель мачты молниеприемника к стене, D=20мм, вынос 100мм, L= 530 | 96.39 | 121.38 | 1 | 1 | 1 | 30 Молниезащита и заземление | 30.01 Система молниезащиты | 30.01.01 Молниеприемники пассивные |  | Регулярная | PROxima | 3.5 | 0.0053
lp-04007-sp | Держатель мачты молниеприемника к стене, D=20мм, вынос 100мм, для молниеприемника 16мм EKF PROxima | 40.16 | 50.58 | 1 | 1 | 4 | 30 Молниезащита и заземление | 30.01 Система молниезащиты | 30.01.01 Молниеприемники пассивные |  | Регулярная | PROxima | 1.7 | 0.00275
lp-l0100 | Держатель мачты молниеприемника к стене, D=40мм, вынос 100мм с гайкой EKF PROxima | 102.29 | 128.81 | 1 | 1 | 4 | 30 Молниезащита и заземление | 30.01 Система молниезащиты | 30.01.01 Молниеприемники пассивные |  | Регулярная | PROxima | 1.95 | 0.00375
lp-04002 | Держатель молниеприемника 1-2 метра на круглый конек двойной EKF PROxima | 26.11 | 32.87 | 1 | 1 | 5 | 30 Молниезащита и заземление | 30.01 Система молниезащиты | 30.01.01 Молниеприемники пассивные |  | Регулярная | PROxima | 0.4 | 0.006358
lp-55570-al | Компенсатор алюминиевый EKF PROxima | 9.24 | 11.63 | 1 | 1 | 50 | 30 Молниезащита и заземление | 30.01 Система молниезащиты | 30.01.01 Молниеприемники пассивные |  | Регулярная | PROxima | 0.086 | 0.00576
lp-55570-cu | Компенсатор медный EKF PROxima | 39.76 | 50.07 | 1 | 1 | 50 | 30 Молниезащита и заземление | 30.01 Система молниезащиты | 30.01.01 Молниеприемники пассивные |  | Новая | PROxima | 0.138 | 0.00576
lp-04000 | Крепление молниеприемника к стене D=16 мм (без шурупа и дюбеля) HZ EKF PROxima | 4.82 | 6.07 | 1 | 1 | 150 | 30 Молниезащита и заземление | 30.01 Система молниезащиты | 30.01.01 Молниеприемники пассивные |  | Регулярная | PROxima | 0.058 | 3.6e-05
lp-04100 | Крепление молниеприемника к стене D=16 мм L=100мм хомут HZ EKF PROxima | 5.61 | 7.07 | 1 | 1 | 50 | 30 Молниезащита и заземление | 30.01 Система молниезащиты | 30.01.01 Молниеприемники пассивные |  | Регулярная | PROxima | 0.085 | 0.00012
lp-04120 | Крепление молниеприемника к стене D=16 мм L=120мм хомут HZ EKF PROxima | 6.02 | 7.59 | 1 | 1 | 50 | 30 Молниезащита и заземление | 30.01 Система молниезащиты | 30.01.01 Молниеприемники пассивные |  | Регулярная | PROxima | 0.091 | 0.000144
lp-04160 | Крепление молниеприемника к стене D=16 мм L=160мм хомут HZ EKF PROxima | 5.22 | 6.57 | 1 | 1 | 50 | 30 Молниезащита и заземление | 30.01 Система молниезащиты | 30.01.01 Молниеприемники пассивные |  | Регулярная | PROxima | 0.098 | 0.000192
lp-04200 | Крепление молниеприемника к стене D=16 мм L=200мм хомут HZ EKF PROxima | 6.02 | 7.59 | 1 | 1 | 150 | 30 Молниезащита и заземление | 30.01 Система молниезащиты | 30.01.01 Молниеприемники пассивные |  | Регулярная | PROxima | 0.113 | 0.00024
lp-04250 | Крепление молниеприемника к стене D=16 мм L=250мм хомут CZ EKF PROxima | 14.06 | 17.7 | 1 | 1 | 50 | 30 Молниезащита и заземление | 30.01 Система молниезащиты | 30.01.01 Молниеприемники пассивные |  | Регулярная | PROxima | 0.108 | 0.0003
lp-04400 | Крепление молниеприемника к стене D=16 мм L=400мм хомут CZ EKF PROxima | 20.07 | 25.28 | 1 | 1 | 50 | 30 Молниезащита и заземление | 30.01 Система молниезащиты | 30.01.01 Молниеприемники пассивные |  | Регулярная | PROxima | 0.145 | 0.00048
lp-04003 | Крепление молниеприёмника D=16 на конёк, угол 60 град. HZ EKF PROxima | 80.32 | 101.14 | 1 | 1 | 10 | 30 Молниезащита и заземление | 30.01 Система молниезащиты | 30.01.01 Молниеприемники пассивные |  | Регулярная | PROxima | 1.24 | 0.005832
lp-l10000 | Мачта молниеприемная L=10м, D=40мм (+ коробка с растяжками) AL/NI EKF PROxima | 1365.53 | 1719.55 | 1 | 1 | 1 | 30 Молниезащита и заземление | 30.01 Система молниезащиты | 30.01.01 Молниеприемники пассивные |  | Регулярная | PROxima | 15.5 | 0.0054
lp-l5000 | Мачта молниеприемная L=5м, D=40мм AL/NI EKF PROxima | 494 | 622.07 | 1 | 1 | 3 | 30 Молниезащита и заземление | 30.01 Система молниезащиты | 30.01.01 Молниеприемники пассивные |  | Регулярная | PROxima | 8.4 | 0.0036
lp-l6000 | Мачта молниеприемная L=6м, D=40мм AL/NI EKF PROxima | 552.23 | 695.41 | 1 | 1 | 3 | 30 Молниезащита и заземление | 30.01 Система молниезащиты | 30.01.01 Молниеприемники пассивные |  | Регулярная | PROxima | 9 | 0.0036
lp-l7000 | Мачта молниеприемная L=7м, D=40мм AL/NI EKF PROxima | 592.4 | 745.98 | 1 | 1 | 3 | 30 Молниезащита и заземление | 30.01 Система молниезащиты | 30.01.01 Молниеприемники пассивные |  | Регулярная | PROxima | 11.5 | 0.0054
lp-l8000 | Мачта молниеприемная L=8м, D=40мм (+ коробка с растяжками) AL/NI EKF PROxima | 859.48 | 1082.31 | 1 | 1 | 1 | 30 Молниезащита и заземление | 30.01 Система молниезащиты | 30.01.01 Молниеприемники пассивные |  | Регулярная | PROxima | 13.2 | 0.0054
lp-l9000 | Мачта молниеприемная L=9м, D=40мм (+ коробка с растяжками) Al/NI EKF PROxima | 985.99 | 1241.62 | 1 | 1 | 1 | 30 Молниезащита и заземление | 30.01 Система молниезащиты | 30.01.01 Молниеприемники пассивные |  | Регулярная | PROxima | 14.8 | 0.0054
lp-04004 | Мини-подставка для мачты (125х250) HZ EKF PROxima | 64.26 | 80.92 | 1 | 1 | 10 | 30 Молниезащита и заземление | 30.01 Система молниезащиты | 30.01.01 Молниеприемники пассивные |  | Регулярная | PROxima | 1.72 | 0.016563
lp-04005 | Мини-подставка для мачты (200х300) HZ EKF PROxima | 80.32 | 101.15 | 1 | 1 | 5 | 30 Молниезащита и заземление | 30.01 Система молниезащиты | 30.01.01 Молниеприемники пассивные |  | Регулярная | PROxima | 2.85 | 0.0318
lp-l1500 | Молниеприемный стержень L=1.5м, D=16мм Al EKF PROxima | 48.2 | 60.69 | 1 | 1 | 5 | 30 Молниезащита и заземление | 30.01 Система молниезащиты | 30.01.01 Молниеприемники пассивные |  | Регулярная | PROxima | 0.85 | 0.000384
lp-l1000 | Молниеприемный стержень L=1м, D=16мм Al EKF PROxima | 36.11 | 45.47 | 1 | 1 | 5 | 30 Молниезащита и заземление | 30.01 Система молниезащиты | 30.01.01 Молниеприемники пассивные |  | Регулярная | PROxima | 0.57 | 0.000256
lp-l2500 | Молниеприемный стержень L=2.5м, D=16мм Al EKF PROxima | 80.97 | 101.96 | 1 | 1 | 10 | 30 Молниезащита и заземление | 30.01 Система молниезащиты | 30.01.01 Молниеприемники пассивные |  | Регулярная | PROxima | 1.365 | 0.00064
lp-l2000 | Молниеприемный стержень L=2м, D=16мм Al EKF PROxima | 68.86 | 86.71 | 1 | 1 | 5 | 30 Молниезащита и заземление | 30.01 Система молниезащиты | 30.01.01 Молниеприемники пассивные |  | Регулярная | PROxima | 1.14 | 0.000512
lp-l3500 | Молниеприемный стержень L=3.5м, D=20 мм, AL/NI. EKF PROxima | 172.7 | 217.47 | 1 | 1 | 8 | 30 Молниезащита и заземление | 30.01 Система молниезащиты | 30.01.01 Молниеприемники пассивные |  | Регулярная | PROxima | 2 | 0.000896
lp-l3000 | Молниеприемный стержень L=3м, D=20мм Al EKF PROxima | 162.16 | 204.2 | 1 | 1 | 8 | 30 Молниезащита и заземление | 30.01 Система молниезащиты | 30.01.01 Молниеприемники пассивные |  | Регулярная | PROxima | 1.83 | 0.000768
lp-l4000 | Молниеприемный стержень L=4м, D=20 мм, AL/NI EKF PROxima | 184.75 | 232.65 | 1 | 1 | 8 | 30 Молниезащита и заземление | 30.01 Система молниезащиты | 30.01.01 Молниеприемники пассивные |  | Регулярная | PROxima | 2.2 | 0.001024
lp-400400 | Подкладка под бетонное основание 400х400мм EKF PROxima | 12.05 | 15.17 | 1 | 1 | 1 | 30 Молниезащита и заземление | 30.01 Система молниезащиты | 30.01.01 Молниеприемники пассивные |  | Регулярная | PROxima | 0.4 | 0.0008
lp-600600 | Подкладка под бетонное основание 600х600мм EKF PROxima | 26.1 | 32.86 | 1 | 1 | 1 | 30 Молниезащита и заземление | 30.01 Система молниезащиты | 30.01.01 Молниеприемники пассивные |  | Регулярная | PROxima | 0.65 | 0.0018
lp-04008 | Подставка для молн. мачты от 5 до 7 метров HZ EKF PROxima | 76.31 | 96.09 | 1 | 1 | 1 | 30 Молниезащита и заземление | 30.01 Система молниезащиты | 30.01.01 Молниеприемники пассивные |  | Регулярная | PROxima | 10.15 | 0.081
lp-l0700 | Тренога для молн. мачты (без бет. оснований) мачта 5-7м HZ EKF PROxima | 506.73 | 638.1 | 1 | 1 | 1 | 30 Молниезащита и заземление | 30.01 Система молниезащиты | 30.01.01 Молниеприемники пассивные |  | Регулярная | PROxima | 8 | 0.5852
lp-0900 | Четырехнога для молниеприемной мачты (без бет. oснований) HZ EKF PROxima | 610.71 | 769.04 | 1 | 1 | 1 | 30 Молниезащита и заземление | 30.01 Система молниезащиты | 30.01.01 Молниеприемники пассивные |  | Регулярная | PROxima | 28.36 | 0.135
lp-oma-30-adap-40 | Активный молниеприемник «ОМА-30» с адаптером EKF PROxima | 2108.98 | 2655.76 | 1 | 1 | 1 | 30 Молниезащита и заземление | 30.01 Система молниезащиты | 30.01.02 Молниеприемники активные |  | Новая | PROxima | 4.2 | 0.020328
lp-oma-60-adap-40 | Активный молниеприемник «ОМА-60» EKF с адаптером PROxima | 2561.26 | 3225.29 | 1 | 1 | 1 | 30 Молниезащита и заземление | 30.01 Система молниезащиты | 30.01.02 Молниеприемники активные |  | Новая | PROxima | 4.35 | 0.020812
lp-2000-40-st | Мачта молниеприемная L=2м, D=40мм St EKF PROxima | 204.83 | 257.93 | 1 | 1 | 1 | 30 Молниезащита и заземление | 30.01 Система молниезащиты | 30.01.02 Молниеприемники активные |  | Заказная |  | 4 | 0.0205
lp-3000-40-st | Мачта молниеприемная L=3м, D=40мм St EKF PROxima | 237.36 | 298.9 | 1 | 1 | 1 | 30 Молниезащита и заземление | 30.01 Система молниезащиты | 30.01.02 Молниеприемники активные |  | Заказная |  | 5.7 | 0.0305
lp-4000-40-st | Мачта молниеприемная L=4м, D=40мм с оттяжками St EKF PROxima | 439.58 | 553.54 | 1 | 1 | 1 | 30 Молниезащита и заземление | 30.01 Система молниезащиты | 30.01.02 Молниеприемники активные |  | Заказная | PROxima | 10.47 | 0.0405
lp-5000-40-st | Мачта молниеприемная L=5м, D=40мм с оттяжками St EKF PROxima | 530.65 | 668.22 | 1 | 1 | 1 | 30 Молниезащита и заземление | 30.01 Система молниезащиты | 30.01.02 Молниеприемники активные |  | Заказная |  | 12 | 0.00816
lp-6000-40-St | Мачта молниеприемная L=6м, D=40мм с оттяжками St EKF PROxima | 608.76 | 766.59 | 1 | 1 | 1 | 30 Молниезащита и заземление | 30.01 Система молниезащиты | 30.01.02 Молниеприемники активные |  | Заказная | PROxima | 14 | 0.00976
lp-acb | Счетчик ударов молнии PROxima | 572.56 | 721 | 1 | 1 | 1 | 30 Молниезащита и заземление | 30.01 Система молниезащиты | 30.01.02 Молниеприемники активные |  | Регулярная | PROxima | 0.75 | 0.0018515
lp-tb | Тестер активного молниеприемника PROxima | 375.74 | 473.15 | 1 | 1 | 1 | 30 Молниезащита и заземление | 30.01 Система молниезащиты | 30.01.02 Молниеприемники активные |  | Регулярная | PROxima | 0.5 | 0.0015232
lp-31540-3 | Держатель для полосы (кровельный) HZ EKF PROxima | 7.87 | 9.91 | 1 | 1 | 50 | 30 Молниезащита и заземление | 30.01 Система молниезащиты | 30.01.03 Держатели кровельные |  | Новая | PROxima | 0.12 | 0.00013
lp-d2106-cz | Держатель кровельный с подставкой h100/65мм CZ EKF PROxima | 2.65 | 3.34 | 1 | 1 | 100 | 30 Молниезащита и заземление | 30.01 Система молниезащиты | 30.01.03 Держатели кровельные |  | Регулярная | PROxima | 0.113 | 0.00049
lp-d2106-ni | Держатель кровельный с подставкой h100/65мм, NI EKF PROxima | 5.75 | 7.24 | 1 | 1 | 100 | 30 Молниезащита и заземление | 30.01 Система молниезащиты | 30.01.03 Держатели кровельные |  | Регулярная | PROxima | 0.113 | 0.00049
lp-d2105-cz | Держатель кровельный с подставкой h150/120мм CZ EKF PROxima | 2.89 | 3.64 | 1 | 1 | 80 | 30 Молниезащита и заземление | 30.01 Система молниезащиты | 30.01.03 Держатели кровельные |  | Регулярная | PROxima | 0.134 | 0.000735
lp-d2105-ni | Держатель кровельный с подставкой h150/120мм, NI EKF PROxima | 5.75 | 7.24 | 1 | 1 | 80 | 30 Молниезащита и заземление | 30.01 Система молниезащиты | 30.01.03 Держатели кровельные |  | Регулярная | PROxima | 0.12 | 0.000735
lp-d1000-casting | Держатель кровельный универсальный 8-10 мм (без бетона) PROFI EKF PROxima | 3.21 | 4.05 | 1 | 1 | 50 | 30 Молниезащита и заземление | 30.01 Система молниезащиты | 30.01.03 Держатели кровельные |  | Новая | PROxima | 0.12 | 0.0017969
lp-d1000 | Держатель кровельный универсальный 8-10 мм (с бетоном) PROFI EKF PROxima | 4.6 | 5.79 | 1 | 1 | 9 | 30 Молниезащита и заземление | 30.01 Система молниезащиты | 30.01.03 Держатели кровельные |  | Новая | PROxima | 1.35 | 0.0017969
lp-32101-cu | Держатель кровельный универсальный Cu EKF PROxima | 10.16 | 12.8 | 1 | 1 | 100 | 30 Молниезащита и заземление | 30.01 Система молниезащиты | 30.01.03 Держатели кровельные |  | Новая | PROxima | 0.054 | 9.63e-05
lp-32111-cz | Держатель кровельный универсальный L 100мм CZ EKF PROxima | 6.63 | 8.34 | 1 | 1 | 100 | 30 Молниезащита и заземление | 30.01 Система молниезащиты | 30.01.03 Держатели кровельные |  | Регулярная | PROxima | 0.104 | 0.000305
lp-32101-ni | Держатель кровельный универсальный Ni EKF PROxima | 5.74 | 7.23 | 1 | 1 | 100 | 30 Молниезащита и заземление | 30.01 Система молниезащиты | 30.01.03 Держатели кровельные |  | Новая | PROxima | 0.054 | 9.63e-05
lp-32101 | Держатель кровельный универсальный, HZ EKF PROxima | 3.01 | 3.79 | 1 | 1 | 100 | 30 Молниезащита и заземление | 30.01 Система молниезащиты | 30.01.03 Держатели кровельные |  | Регулярная | PROxima | 0.04 | 9.63e-05
lp-d2104 | Держатель пластиковый, прут D=(8мм - 100мм) EKF PROxima | 4.7 | 5.92 | 1 | 1 | 100 | 30 Молниезащита и заземление | 30.01 Система молниезащиты | 30.01.03 Держатели кровельные |  | Регулярная | PROxima | 0.052 | 0.001584
lp-30100-10 | Кровельный держатель прут 10-12мм c 2 фиксаторами (без бетона) EKF PROxima | 3.21 | 4.05 | 1 | 1 | 50 | 30 Молниезащита и заземление | 30.01 Система молниезащиты | 30.01.03 Держатели кровельные |  | Регулярная | PROxima | 0.1 | 0.0020048
lp-d1000-102 | Кровельный держатель прут 10мм c 2 фиксаторами (с бетоном) EKF PROxima | 4.6 | 5.79 | 1 | 1 | 10 | 30 Молниезащита и заземление | 30.01 Система молниезащиты | 30.01.03 Держатели кровельные |  | Регулярная | PROxima | 1.45 | 0.0020048
lp-30000 | Кровельный держатель прут 8мм c 1 фиксатором (без бетона) EKF PROxima | 3.2 | 4.04 | 1 | 1 | 50 | 30 Молниезащита и заземление | 30.01 Система молниезащиты | 30.01.03 Держатели кровельные |  | Выводимая из ассортимента | PROxima | 0.1 | 0.0020048
lp-d1000-081 | Кровельный держатель прут 8мм c 1 фиксатором (с бетоном) EKF PROxima | 4.6 | 5.79 | 1 | 1 | 10 | 30 Молниезащита и заземление | 30.01 Система молниезащиты | 30.01.03 Держатели кровельные |  | Выводимая из ассортимента | PROxima | 1.45 | 0.0020048
lp-d1000-082 | Кровельный держатель прут 8мм c 2 фиксаторами (с бетоном) EKF PROxima | 4.6 | 5.79 | 1 | 1 | 10 | 30 Молниезащита и заземление | 30.01 Система молниезащиты | 30.01.03 Держатели кровельные |  | Выводимая из ассортимента | PROxima | 1.45 | 0.0020048
lp-30100-8 | Кровельный держатель прут 8мм с 2 фиксаторами (без бетона) EKF PROxima | 3.21 | 4.05 | 1 | 1 | 50 | 30 Молниезащита и заземление | 30.01 Система молниезащиты | 30.01.03 Держатели кровельные |  | Регулярная | PROxima | 0.1 | 0.0020048
lp-42210 | Держатель кровельный на конек с пластиковым фиксатором CZ EKF PROxima | 6.83 | 8.6 | 1 | 1 | 50 | 30 Молниезащита и заземление | 30.01 Система молниезащиты | 30.01.04 Держатели на конек | Оцинковка | Регулярная | PROxima | 0.14 | 0.000495
lp-42210-cu | Держатель кровельный на конек с пластиковым фиксатором, Cu EKF PROxima | 28.72 | 36.16 | 1 | 1 | 50 | 30 Молниезащита и заземление | 30.01 Система молниезащиты | 30.01.04 Держатели на конек | Медь | Новая | PROxima | 0.14 | 0.000495
lp-42210-ni | Держатель кровельный на конек с пластиковым фиксатором, Ni EKF PROxima | 8.83 | 11.12 | 1 | 1 | 50 | 30 Молниезащита и заземление | 30.01 Система молниезащиты | 30.01.04 Держатели на конек | Нержавейка | Новая | PROxima | 0.14 | 0.000495
lp-d2202-cz | Держатель кровельный на конёк 100/65мм CZ EKF PROxima | 3.59 | 4.52 | 1 | 1 | 50 | 30 Молниезащита и заземление | 30.01 Система молниезащиты | 30.01.04 Держатели на конек | Оцинковка | Регулярная | PROxima | 0.148 | 0.0032
lp-d2201-cz | Держатель кровельный на конёк 150/120мм CZ EKF PROxima | 3.71 | 4.67 | 1 | 1 | 30 | 30 Молниезащита и заземление | 30.01 Система молниезащиты | 30.01.04 Держатели на конек | Оцинковка | Регулярная | PROxima | 0.18 | 0.005
lp-d2201-ni | Держатель кровельный на конёк 150/120мм, NI EKF PROxima | 7.95 | 10.01 | 1 | 1 | 30 | 30 Молниезащита и заземление | 30.01 Система молниезащиты | 30.01.04 Держатели на конек | Нержавейка | Регулярная | PROxima | 0.179 | 0.005
lp-d2202-ni | Держатель кровельный на конёк, 100/65мм, NI EKF PROxima | 7.51 | 9.46 | 1 | 1 | 50 | 30 Молниезащита и заземление | 30.01 Система молниезащиты | 30.01.04 Держатели на конек | Нержавейка | Регулярная | PROxima | 0.155 | 0.0032
lp-d2205-cz | Держатель коньковый регулируемый 130-240 мм, CZ EKF PROxima | 7.47 | 9.41 | 1 | 1 | 50 | 30 Молниезащита и заземление | 30.01 Система молниезащиты | 30.01.05 Держатели на конек регулируемые | Оцинковка | Регулярная | PROxima | 0.157 | 0.00156
lp-d2205-cu | Держатель коньковый регулируемый 130-240 мм, Cu EKF PROxima | 41.97 | 52.85 | 1 | 1 | 50 | 30 Молниезащита и заземление | 30.01 Система молниезащиты | 30.01.05 Держатели на конек регулируемые | Медь | Новая | PROxima | 0.148 | 0.00156
lp-d2205-ni | Держатель коньковый регулируемый 130-240 мм, NI EKF PROxima | 19.88 | 25.03 | 1 | 1 | 50 | 30 Молниезащита и заземление | 30.01 Система молниезащиты | 30.01.05 Держатели на конек регулируемые | Нержавейка | Регулярная | PROxima | 0.162 | 0.00156
lp-d2203-cz | Держатель коньковый регулируемый 230-350 мм, CZ EKF | 9.46 | 11.91 | 1 | 1 | 30 | 30 Молниезащита и заземление | 30.01 Система молниезащиты | 30.01.05 Держатели на конек регулируемые | Оцинковка | Регулярная | PROxima | 0.232 | 0.00208
lp-d2203-cu | Держатель коньковый регулируемый 230-350 мм, Cu EKF PROxima | 66.27 | 83.45 | 1 | 1 | 30 | 30 Молниезащита и заземление | 30.01 Система молниезащиты | 30.01.05 Держатели на конек регулируемые | Медь | Новая | PROxima | 0.161 | 0.00208
lp-d2203-ni | Держатель коньковый регулируемый 230-350 мм, NI EKF PROxima | 30.93 | 38.95 | 1 | 1 | 30 | 30 Молниезащита и заземление | 30.01 Система молниезащиты | 30.01.05 Держатели на конек регулируемые | Нержавейка | Регулярная | PROxima | 0.232 | 0.00208
lp-42310-cu | Держатель коньковый регулируемый большой с пластиковым фиксатором 230-350мм Cu EKF PROxima | 53.01 | 66.76 | 1 | 1 | 30 | 30 Молниезащита и заземление | 30.01 Система молниезащиты | 30.01.05 Держатели на конек регулируемые | Медь | Новая | PROxima | 0.19 | 0.002028
lp-42310-ni | Держатель коньковый регулируемый большой с пластиковым фиксатором 230-350мм Ni EKF PROxima | 23.41 | 29.49 | 1 | 1 | 30 | 30 Молниезащита и заземление | 30.01 Система молниезащиты | 30.01.05 Держатели на конек регулируемые | Нержавейка | Новая | PROxima | 0.19 | 0.002028
lp-34300 | Держатель коньковый регулируемый с металлическим держателем 130-240 мм, СZ EKF PROxima | 14.86 | 18.71 | 1 | 1 | 50 | 30 Молниезащита и заземление | 30.01 Система молниезащиты | 30.01.05 Держатели на конек регулируемые | Оцинковка | Регулярная | PROxima | 0.15 | 0.0013
lp-34310 | Держатель коньковый регулируемый с металлическим держателем 230-350 мм, CZ EKF PROxima | 18.47 | 23.26 | 1 | 1 | 30 | 30 Молниезащита и заземление | 30.01 Система молниезащиты | 30.01.05 Держатели на конек регулируемые | Оцинковка | Регулярная | PROxima | 0.19 | 0.0017472
lp-d2204-cz | Держатель коньковый регулируемый с пластиковым фиксатором 130-240 мм, CZ EKF PROxima | 9.32 | 11.73 | 1 | 1 | 50 | 30 Молниезащита и заземление | 30.01 Система молниезащиты | 30.01.05 Держатели на конек регулируемые | Оцинковка | Регулярная | PROxima | 0.142 | 0.004352
lp-d2204-cu | Держатель коньковый регулируемый с пластиковым фиксатором 130-240мм Cu EKFPROxima | 33.13 | 41.72 | 1 | 1 | 50 | 30 Молниезащита и заземление | 30.01 Система молниезащиты | 30.01.05 Держатели на конек регулируемые | Медь | Регулярная | PROxima | 0.159 | 0.004352
lp-d2204-ni | Держатель коньковый регулируемый с пластиковым фиксатором 130-240мм Ni EKF PROxima | 13.25 | 16.69 | 1 | 1 | 50 | 30 Молниезащита и заземление | 30.01 Система молниезащиты | 30.01.05 Держатели на конек регулируемые | Нержавейка | Новая | PROxima | 0.159 | 0.004352
lp-42310-cz | Держатель коньковый регулируемый с пластиковым фиксатором 230-350 мм, CZ EKF PROxima | 13.25 | 16.69 | 1 | 1 | 30 | 30 Молниезащита и заземление | 30.01 Система молниезащиты | 30.01.05 Держатели на конек регулируемые | Оцинковка | Регулярная | PROxima | 0.201 | 0.002028
lp-32102-cu | Держатель под черепицу L=330мм Cu EKF PROxima | 35.33 | 44.49 | 1 | 1 | 100 | 30 Молниезащита и заземление | 30.01 Система молниезащиты | 30.01.06 Держатели под черепицу (профлист) | Медь | Новая | PROxima | 0.159 | 0.000825
lp-32102-ni | Держатель под черепицу L=330мм Ni EKF PROxima | 12.8 | 16.12 | 1 | 1 | 100 | 30 Молниезащита и заземление | 30.01 Система молниезащиты | 30.01.06 Держатели под черепицу (профлист) | Нержавейка | Новая | PROxima | 0.159 | 0.000825
lp-d2209-cz | Держатель под черепицу L=330мм с крючком CZ EKF PROxima | 4.76 | 5.99 | 1 | 1 | 100 | 30 Молниезащита и заземление | 30.01 Система молниезащиты | 30.01.06 Держатели под черепицу (профлист) | Оцинковка | Регулярная | PROxima | 0.139 | 0.000825
lp-d2209-cu | Держатель под черепицу L=330мм с крючком Cu EKF PROxima | 30.93 | 38.94 | 1 | 1 | 100 | 30 Молниезащита и заземление | 30.01 Система молниезащиты | 30.01.06 Держатели под черепицу (профлист) | Медь | Новая | PROxima | 0.146 | 0.000825
lp-d2209-ni | Держатель под черепицу L=330мм с крючком Ni EKF PROxima | 11.04 | 13.91 | 1 | 1 | 100 | 30 Молниезащита и заземление | 30.01 Система молниезащиты | 30.01.06 Держатели под черепицу (профлист) | Нержавейка | Новая | PROxima | 0.146 | 0.000825
lp-d2206-cu | Держатель под черепицу L=330мм с крючком скрученный Cu EKF PROxima | 28.72 | 36.16 | 1 | 1 | 100 | 30 Молниезащита и заземление | 30.01 Система молниезащиты | 30.01.06 Держатели под черепицу (профлист) | Медь | Новая | PROxima | 0.146 | 0.000825
lp-d2206-ni | Держатель под черепицу L=330мм с крючком скрученный Ni EKF PROxima | 11.93 | 15.02 | 1 | 1 | 100 | 30 Молниезащита и заземление | 30.01 Система молниезащиты | 30.01.06 Держатели под черепицу (профлист) | Нержавейка | Новая | PROxima | 0.146 | 0.000825
lp-d2206-cz | Держатель под черепицу L=330мм с крючком, скрученный CZ EKF PROxima | 3.65 | 4.6 | 1 | 1 | 100 | 30 Молниезащита и заземление | 30.01 Система молниезащиты | 30.01.06 Держатели под черепицу (профлист) | Оцинковка | Регулярная | PROxima | 0.143 | 0.000825
lp-32112-ni | Держатель под черепицу L=330мм скрученный Ni EKF PROxima | 12.8 | 16.12 | 1 | 1 | 100 | 30 Молниезащита и заземление | 30.01 Система молниезащиты | 30.01.06 Держатели под черепицу (профлист) | Нержавейка | Новая | PROxima | 0.159 | 0.000825
lp-32112-cu | Держатель под черепицу L=330мм скрученный Сu EKF PROxima | 34.46 | 43.39 | 1 | 1 | 100 | 30 Молниезащита и заземление | 30.01 Система молниезащиты | 30.01.06 Держатели под черепицу (профлист) | Медь | Новая | PROxima | 0.159 | 0.000825
lp-32103-cu | Держатель под черепицу L=415мм Cu EKF PROxima | 35.34 | 44.51 | 1 | 1 | 50 | 30 Молниезащита и заземление | 30.01 Система молниезащиты | 30.01.06 Держатели под черепицу (профлист) | Медь | Новая | PROxima | 0.196 | 0.0010375
lp-32103-ni | Держатель под черепицу L=415мм Ni EKF PROxima | 13.25 | 16.69 | 1 | 1 | 50 | 30 Молниезащита и заземление | 30.01 Система молниезащиты | 30.01.06 Держатели под черепицу (профлист) | Нержавейка | Новая | PROxima | 0.196 | 0.0010375
lp-d2210-cz | Держатель под черепицу L=415мм с крючком CZ EKF PROxima | 4.65 | 5.86 | 1 | 1 | 50 | 30 Молниезащита и заземление | 30.01 Система молниезащиты | 30.01.06 Держатели под черепицу (профлист) | Оцинковка | Регулярная | PROxima | 0.175 | 0.0010375
lp-d2207-cz | Держатель под черепицу L=415мм с крючком скрученный CZ EKF PROxima | 6.16 | 7.76 | 1 | 1 | 50 | 30 Молниезащита и заземление | 30.01 Система молниезащиты | 30.01.06 Держатели под черепицу (профлист) | Оцинковка | Регулярная | PROxima | 0.19 | 0.0010375
lp-32113-cu | Держатель под черепицу L=415мм скрученный Cu EKF PROxima | 35.33 | 44.49 | 1 | 1 | 50 | 30 Молниезащита и заземление | 30.01 Система молниезащиты | 30.01.06 Держатели под черепицу (профлист) | Медь | Новая | PROxima | 0.196 | 0.0010375
lp-32113-ni | Держатель под черепицу L=415мм скрученный Ni EKF PROxima | 13.92 | 17.52 | 1 | 1 | 50 | 30 Молниезащита и заземление | 30.01 Система молниезащиты | 30.01.06 Держатели под черепицу (профлист) | Нержавейка | Новая | PROxima | 0.196 | 0.0010375
lp-d2214-cu | Держатель под черепицу с крючком с пластиковым фиксатором L=330 Cu EKF PROxima | 22.09 | 27.82 | 1 | 1 | 100 | 30 Молниезащита и заземление | 30.01 Система молниезащиты | 30.01.06 Держатели под черепицу (профлист) | Медь | Новая | PROxima | 0.13 | 0.0004538
lp-d2214-ni | Держатель под черепицу с крючком с пластиковым фиксатором L=330 Ni EKF PROxima | 9.72 | 12.24 | 1 | 1 | 100 | 30 Молниезащита и заземление | 30.01 Система молниезащиты | 30.01.06 Держатели под черепицу (профлист) | Нержавейка | Новая | PROxima | 0.13 | 0.0004538
lp-d2214-cz | Держатель под черепицу с крючком с пластиковым фиксатором L=330мм CZ EKF PROxima | 7.06 | 8.89 | 1 | 1 | 100 | 30 Молниезащита и заземление | 30.01 Система молниезащиты | 30.01.06 Держатели под черепицу (профлист) | Оцинковка | Регулярная | PROxima | 0.102 | 0.0004538
lp-d2213-cu | Держатель под черепицу с крючком с пластиковым фиксатором L=415 Cu EKF PROxima | 27.83 | 35.05 | 1 | 1 | 50 | 30 Молниезащита и заземление | 30.01 Система молниезащиты | 30.01.06 Держатели под черепицу (профлист) | Медь | Новая | PROxima | 0.17 | 0.0005706
lp-d2213-ni | Держатель под черепицу с крючком с пластиковым фиксатором L=415 Ni EKF PROxima | 9.73 | 12.25 | 1 | 1 | 50 | 30 Молниезащита и заземление | 30.01 Система молниезащиты | 30.01.06 Держатели под черепицу (профлист) | Нержавейка | Новая | PROxima | 0.17 | 0.0005706
lp-d2213-cz | Держатель под черепицу с крючком с пластиковым фиксатором L=415 мм CZ EKF PROxima | 7.17 | 9.03 | 1 | 1 | 50 | 30 Молниезащита и заземление | 30.01 Система молниезащиты | 30.01.06 Держатели под черепицу (профлист) | Оцинковка | Регулярная | PROxima | 0.125 | 0.0005706
lp-34111 | Держатель под черепицу с металлическим держателем L=58 мм HZ EKF PROxima | 7.23 | 9.1 | 1 | 1 | 100 | 30 Молниезащита и заземление | 30.01 Система молниезащиты | 30.01.06 Держатели под черепицу (профлист) | Оцинковка | Регулярная | PROxima | 0.05 | 4.8e-05
lp-42101 | Держатель под черепицу с пластиковым фиксатором L=100 мм CZ EKF PROxima | 4.86 | 6.12 | 1 | 1 | 100 | 30 Молниезащита и заземление | 30.01 Система молниезащиты | 30.01.06 Держатели под черепицу (профлист) | Оцинковка | Регулярная | PROxima | 0.042 | 0.0001125
lp-42101-cu | Держатель под черепицу с пластиковым фиксатором L=100 мм Cu EKFPROxima | 9.73 | 12.25 | 1 | 1 | 100 | 30 Молниезащита и заземление | 30.01 Система молниезащиты | 30.01.06 Держатели под черепицу (профлист) | Медь | Новая | PROxima | 0.042 | 0.0001125
lp-42101-ni | Держатель под черепицу с пластиковым фиксатором L=100 мм Ni EKF PROxima | 6.63 | 8.34 | 1 | 1 | 100 | 30 Молниезащита и заземление | 30.01 Система молниезащиты | 30.01.06 Держатели под черепицу (профлист) | Нержавейка | Новая | PROxima | 0.042 | 0.0001125
lp-42102 | Держатель под черепицу с пластиковым фиксатором L=330 мм CZ EKF PROxima | 6.43 | 8.09 | 1 | 1 | 100 | 30 Молниезащита и заземление | 30.01 Система молниезащиты | 30.01.06 Держатели под черепицу (профлист) | Оцинковка | Регулярная | PROxima | 0.135 | 0.0003713
lp-42102-cu | Держатель под черепицу с пластиковым фиксатором L=330 мм Cu EKF PROxima | 22.09 | 27.82 | 1 | 1 | 100 | 30 Молниезащита и заземление | 30.01 Система молниезащиты | 30.01.06 Держатели под черепицу (профлист) | Медь | Новая | PROxima | 0.135 | 0.0003713
lp-42102-ni | Держатель под черепицу с пластиковым фиксатором L=330 мм Ni EKF PROxima | 10.6 | 13.35 | 1 | 1 | 100 | 30 Молниезащита и заземление | 30.01 Система молниезащиты | 30.01.06 Держатели под черепицу (профлист) | Нержавейка | Новая | PROxima | 0.135 | 0.0003713
lp-42103 | Держатель под черепицу с пластиковым фиксатором L=415 мм CZ EKF PROxima | 7.63 | 9.61 | 1 | 1 | 50 | 30 Молниезащита и заземление | 30.01 Система молниезащиты | 30.01.06 Держатели под черепицу (профлист) | Оцинковка | Регулярная | PROxima | 0.18 | 0.0004669
lp-42103-cu | Держатель под черепицу с пластиковым фиксатором L=415 мм Cu EKF PROxima | 27.83 | 35.05 | 1 | 1 | 50 | 30 Молниезащита и заземление | 30.01 Система молниезащиты | 30.01.06 Держатели под черепицу (профлист) | Медь | Новая | PROxima | 0.18 | 0.0004669
lp-32112-cz | Держатель под черепицу, L=330мм скрученный, CZ EKF PROxima | 6.02 | 7.59 | 1 | 1 | 100 | 30 Молниезащита и заземление | 30.01 Система молниезащиты | 30.01.06 Держатели под черепицу (профлист) | Оцинковка | Регулярная | PROxima | 0.159 | 0.000825
lp-32102-cz | Держатель под черепицу, L=330мм, CZ EKF PROxima | 6.02 | 7.59 | 1 | 1 | 100 | 30 Молниезащита и заземление | 30.01 Система молниезащиты | 30.01.06 Держатели под черепицу (профлист) | Оцинковка | Регулярная | PROxima | 0.159 | 0.000825
lp-32113-cz | Держатель под черепицу, L=415мм скрученный CZ EKF PROxima | 8.03 | 10.11 | 1 | 1 | 50 | 30 Молниезащита и заземление | 30.01 Система молниезащиты | 30.01.06 Держатели под черепицу (профлист) | Оцинковка | Регулярная | PROxima | 0.196 | 0.0010375
lp-32103-cz | Держатель под черепицу, L=415мм, CZ EKF PROxima | 6.43 | 8.09 | 1 | 1 | 50 | 30 Молниезащита и заземление | 30.01 Система молниезащиты | 30.01.06 Держатели под черепицу (профлист) | Оцинковка | Регулярная | PROxima | 0.196 | 0.0010375
lp-33100-cu | Держатель для водосточных труб D=100мм Cu EKF PROxima | 28.71 | 36.15 | 1 | 1 | 50 | 30 Молниезащита и заземление | 30.01 Система молниезащиты | 30.01.07 Держатели для водосточных трубу | Медь | Новая | PROxima | 0.13 | 0.000555
lp-33100-cz | Держатель для водосточных труб D=100мм Cz EKF PROxima | 7.95 | 10.01 | 1 | 1 | 50 | 30 Молниезащита и заземление | 30.01 Система молниезащиты | 30.01.07 Держатели для водосточных трубу | Оцинковка | Новая | PROxima | 0.13 | 0.000555
lp-33100-ni | Держатель для водосточных труб D=100мм NI EKF PROxima | 14.58 | 18.36 | 1 | 1 | 50 | 30 Молниезащита и заземление | 30.01 Система молниезащиты | 30.01.07 Держатели для водосточных трубу | Нержавейка | Новая | PROxima | 0.13 | 0.000555
lp-33150-cz | Держатель для водосточных труб D=150мм CZ EKF PROxima | 11.04 | 13.91 | 1 | 1 | 50 | 30 Молниезащита и заземление | 30.01 Система молниезащиты | 30.01.07 Держатели для водосточных трубу | Оцинковка | Новая | PROxima | 0.15 | 0.0010575
lp-33080-cu | Держатель для водосточных труб D=80мм Cu EKF PROxima | 24.31 | 30.61 | 1 | 1 | 50 | 30 Молниезащита и заземление | 30.01 Система молниезащиты | 30.01.07 Держатели для водосточных трубу | Медь | Новая | PROxima | 0.12 | 0.000396
lp-33080-cz | Держатель для водосточных труб D=80мм Cz EKF PROxima | 6.63 | 8.34 | 1 | 1 | 50 | 30 Молниезащита и заземление | 30.01 Система молниезащиты | 30.01.07 Держатели для водосточных трубу | Оцинковка | Новая | PROxima | 0.12 | 0.000396
lp-33080-ni | Держатель для водосточных труб D=80мм Ni EKF PROxima | 11.93 | 15.02 | 1 | 1 | 50 | 30 Молниезащита и заземление | 30.01 Система молниезащиты | 30.01.07 Держатели для водосточных трубу | Нержавейка | Новая | PROxima | 0.12 | 0.000396
lp-d3001-cz | Держатель для труб универсальный D=(0-160) мм CZ, полоса нерж. сталь EKF PROxima | 20.54 | 25.87 | 1 | 1 | 50 | 30 Молниезащита и заземление | 30.01 Система молниезащиты | 30.01.07 Держатели для водосточных трубу | Оцинковка | Регулярная | PROxima | 0.116 | 0.0016055
lp-d3001-ni | Держатель для труб универсальный D=(0-160) мм нерж. NI и полоса нерж. cталь EKF PROxima | 28.72 | 36.16 | 1 | 1 | 50 | 30 Молниезащита и заземление | 30.01 Система молниезащиты | 30.01.07 Держатели для водосточных трубу | Нержавейка | Регулярная | PROxima | 0.116 | 0.0016055
lp-d3001-cu | Держатель для труб универсальный D=(0-160)мм Cu EKF PROxima | 35.34 | 44.51 | 1 | 1 | 50 | 30 Молниезащита и заземление | 30.01 Система молниезащиты | 30.01.07 Держатели для водосточных трубу | Медь | Новая | PROxima | 0.12 | 0.0016055
lp-33220-cz | Держатель для труб универсальный D=(0-200) мм CZ полоса нерж. cталь EKF PROxima | 16.07 | 20.23 | 1 | 1 | 50 | 30 Молниезащита и заземление | 30.01 Система молниезащиты | 30.01.07 Держатели для водосточных трубу | Оцинковка | Регулярная | PROxima | 0.121 | 0.002432
lp-33220-ni | Держатель для труб универсальный D=(0-200) мм нерж. NI и полоса нерж. cталь EKF PROxima | 20.07 | 25.28 | 1 | 1 | 50 | 30 Молниезащита и заземление | 30.01 Система молниезащиты | 30.01.07 Держатели для водосточных трубу | Нержавейка | Регулярная | PROxima | 0.12 | 0.002432
lp-33220-cu | Держатель для труб универсальный D=(0-200)мм Cu и полоса нерж. cталь EKF PROxima | 37.11 | 46.73 | 1 | 1 | 50 | 30 Молниезащита и заземление | 30.01 Система молниезащиты | 30.01.07 Держатели для водосточных трубу | Медь | Новая | PROxima | 0.12 | 0.002432
lp-d2309-cu | Держатель на водосток Cu EKF PROxima | 24.74 | 31.15 | 1 | 1 | 40 | 30 Молниезащита и заземление | 30.01 Система молниезащиты | 30.01.07 Держатели для водосточных трубу | Медь | Новая | PROxima | 0.108 | 0.000168
lp-d2308-cu | Держатель на водосток скручиваемый Cu EKF PROxima | 30.93 | 38.95 | 1 | 1 | 30 | 30 Молниезащита и заземление | 30.01 Система молниезащиты | 30.01.07 Держатели для водосточных трубу | Медь | Новая | PROxima | 0.15 | 0.000168
lp-d2308-ni | Держатель на водосток скручиваемый Ni EKF PROxima | 11.05 | 13.92 | 1 | 1 | 30 | 30 Молниезащита и заземление | 30.01 Система молниезащиты | 30.01.07 Держатели для водосточных трубу | Нержавейка | Регулярная | PROxima | 0.148 | 0.000168
lp-d2308 | Держатель на водосток скручиваемый, HZ EKF PROxima | 5.32 | 6.7 | 1 | 1 | 30 | 30 Молниезащита и заземление | 30.01 Система молниезащиты | 30.01.07 Держатели для водосточных трубу | Оцинковка | Регулярная | PROxima | 0.15 | 0.000168
lp-d2309-ni | Держатель на водосток, Ni EKF PROxima | 6.63 | 8.34 | 1 | 1 | 40 | 30 Молниезащита и заземление | 30.01 Система молниезащиты | 30.01.07 Держатели для водосточных трубу | Нержавейка | Регулярная | PROxima | 0.108 | 0.000168
lp-d2309 | Держатель на водосток,HZ EKF PROxima | 4.1 | 5.16 | 1 | 1 | 40 | 30 Молниезащита и заземление | 30.01 Система молниезащиты | 30.01.07 Держатели для водосточных трубу | Оцинковка | Регулярная | PROxima | 0.108 | 0.000168
lp-31021 | Держатель прута на трубе D=(15-19) мм HZ EKF PROxima | 6.83 | 8.6 | 1 | 1 | 50 | 30 Молниезащита и заземление | 30.01 Система молниезащиты | 30.01.08 Держатели проводника на трубе |  | Регулярная | PROxima | 0.096 | 0.00016
lp-31022 | Держатель прута на трубе D=(20-24) мм HZ EKF PROxima | 7.23 | 9.1 | 1 | 1 | 50 | 30 Молниезащита и заземление | 30.01 Система молниезащиты | 30.01.08 Держатели проводника на трубе |  | Регулярная | PROxima | 0.097 | 0.00016
lp-31023 | Держатель прута на трубе D=(32-36) мм HZ EKF PROxima | 7.23 | 9.1 | 1 | 1 | 25 | 30 Молниезащита и заземление | 30.01 Система молниезащиты | 30.01.08 Держатели проводника на трубе |  | Регулярная | PROxima | 0.112 | 0.00025
lp-31024 | Держатель прута на трубе D=(40-46) мм HZ EKF PROxima | 7.63 | 9.61 | 1 | 1 | 25 | 30 Молниезащита и заземление | 30.01 Система молниезащиты | 30.01.08 Держатели проводника на трубе |  | Регулярная | PROxima | 0.128 | 0.00036
lp-31025 | Держатель прута на трубе D=(48-53) мм HZ EKF PROxima | 8.03 | 10.11 | 1 | 1 | 25 | 30 Молниезащита и заземление | 30.01 Система молниезащиты | 30.01.08 Держатели проводника на трубе |  | Регулярная | PROxima | 0.139 | 0.00064
lp-22330-ni | Держатель D=(8х330) под химический анкер Ni EKF PROxima | 15.46 | 19.47 | 1 | 1 | 20 | 30 Молниезащита и заземление | 30.01 Система молниезащиты | 30.01.09 Держатели круглых и плоских проводников | Нержавейка | Регулярная | PROxima | 0.23 | 0.0006683
lp-36110 | Держатель дистанционный для полосы и прута L=110 HZ EKF PROxima | 19 | 23.92 | 1 | 1 | 30 | 30 Молниезащита и заземление | 30.01 Система молниезащиты | 30.01.09 Держатели круглых и плоских проводников | Оцинковка | Регулярная | PROxima | 0.13 | 0.0002113
lp-d2000-100-ni | Держатель дистанционный, L=100мм, Ni EKFPROxima | 13.25 | 16.69 | 1 | 1 | 100 | 30 Молниезащита и заземление | 30.01 Система молниезащиты | 30.01.09 Держатели круглых и плоских проводников | Нержавейка | Новая | PROxima | 0.07 | 0.0001788
lp-d2000-45-cu | Держатель дистанционный, L=45мм Cu EKFPROxima | 13.25 | 16.69 | 1 | 1 | 100 | 30 Молниезащита и заземление | 30.01 Система молниезащиты | 30.01.09 Держатели круглых и плоских проводников | Медь | Новая | PROxima | 0.04 | 8.13e-05
lp-d2000-45-ni | Держатель дистанционный, L=45мм Ni EKFPROxima | 11.93 | 15.02 | 1 | 1 | 100 | 30 Молниезащита и заземление | 30.01 Система молниезащиты | 30.01.09 Держатели круглых и плоских проводников | Нержавейка | Новая | PROxima | 0.04 | 8.13e-05
lp-31510 | Держатель для заземляющих проводников HZ EKF PROxima | 1.81 | 2.28 | 1 | 1 | 100 | 30 Молниезащита и заземление | 30.01 Система молниезащиты | 30.01.09 Держатели круглых и плоских проводников | Оцинковка | Регулярная | PROxima | 0.045 | 9.63e-05
lp-31510-cu | Держатель для заземляющих проводников, Cu EKF PROxima | 26.51 | 33.38 | 1 | 1 | 100 | 30 Молниезащита и заземление | 30.01 Система молниезащиты | 30.01.09 Держатели круглых и плоских проводников | Медь | Новая | PROxima | 0.04 | 9.63e-05
lp-31510-ni | Держатель для заземляющих проводников, Ni EKF PROxima | 5.3 | 6.68 | 1 | 1 | 100 | 30 Молниезащита и заземление | 30.01 Система молниезащиты | 30.01.09 Держатели круглых и плоских проводников | Нержавейка | Новая | PROxima | 0.04 | 9.63e-05
lp-d2311-cu | Держатель для полосы 25х4 (скоба) Cu EKF PROxima | 12.23 | 15.41 | 1 | 1 | 100 | 30 Молниезащита и заземление | 30.01 Система молниезащиты | 30.01.09 Держатели круглых и плоских проводников | Медь | Новая | PROxima | 0.032 | 4.61e-05
lp-d2311-ni | Держатель для полосы 25х4 (скоба) Ni EKF PROxima | 3.71 | 4.67 | 1 | 1 | 100 | 30 Молниезащита и заземление | 30.01 Система молниезащиты | 30.01.09 Держатели круглых и плоских проводников | Нержавейка | Новая | PROxima | 0.032 | 4.61e-05
lp-d2311 | Держатель для полосы 25х4 (скоба), HZ EKF PROxima | 3.37 | 4.25 | 1 | 1 | 100 | 30 Молниезащита и заземление | 30.01 Система молниезащиты | 30.01.09 Держатели круглых и плоских проводников | Оцинковка | Регулярная | PROxima | 0.034 | 4.61e-05
lp-d2310-cu | Держатель для полосы 40х4 (скоба) Cu EKF PROxima | 17.43 | 21.95 | 1 | 1 | 1 | 30 Молниезащита и заземление | 30.01 Система молниезащиты | 30.01.09 Держатели круглых и плоских проводников | Медь | Новая | PROxima | 0 | 0
lp-d2310 | Держатель для полосы 40х4 (скоба), HZ EKF PROxima | 7.05 | 8.88 | 1 | 1 | 150 | 30 Молниезащита и заземление | 30.01 Система молниезащиты | 30.01.09 Держатели круглых и плоских проводников | Оцинковка | Регулярная | PROxima | 0.08 | 0.000112
lp-31547 | Держатель для полосы 50 мм с резьбовыми заклепками EKF PROxima | 5.62 | 7.08 | 1 | 1 | 50 | 30 Молниезащита и заземление | 30.01 Система молниезащиты | 30.01.09 Держатели круглых и плоских проводников | Оцинковка | Новая | PROxima | 0.13 | 0.0001
lp-31540-cu | Держатель для полосы Cu EKF PROxima | 26.51 | 33.38 | 1 | 1 | 90 | 30 Молниезащита и заземление | 30.01 Система молниезащиты | 30.01.09 Держатели круглых и плоских проводников | Медь | Новая | PROxima | 0.077 | 4.88e-05
lp-31540 | Держатель для полосы горячеоцинкованный EKF PROxima | 9.23 | 11.62 | 1 | 1 | 90 | 30 Молниезащита и заземление | 30.01 Система молниезащиты | 30.01.09 Держатели круглых и плоских проводников | Оцинковка | Регулярная | PROxima | 0.066 | 4.88e-05
lp-31546-cu | Держатель для полосы и прута Cu EKF PROxima | 35.33 | 44.49 | 1 | 1 | 90 | 30 Молниезащита и заземление | 30.01 Система молниезащиты | 30.01.09 Держатели круглых и плоских проводников | Медь | Новая | PROxima | 0.077 | 4.88e-05
lp-31546 | Держатель для полосы и прута, HZ EKF PROxima | 13.23 | 16.66 | 1 | 1 | 90 | 30 Молниезащита и заземление | 30.01 Система молниезащиты | 30.01.09 Держатели круглых и плоских проводников | Оцинковка | Регулярная | PROxima | 0.077 | 4.88e-05
lp-31546-ni | Держатель для полосы и прута,NI EKF PROxima | 19.88 | 25.03 | 1 | 1 | 90 | 30 Молниезащита и заземление | 30.01 Система молниезащиты | 30.01.09 Держатели круглых и плоских проводников | Нержавейка | Регулярная | PROxima | 0.09 | 4.88e-05
lp-31540-1 | Держатель для полосы с нерж. болтами 1 пластина HZ EKF PROxima | 10.16 | 12.8 | 1 | 1 | 90 | 30 Молниезащита и заземление | 30.01 Система молниезащиты | 30.01.09 Держатели круглых и плоских проводников | Оцинковка | Новая | PROxima | 0.066 | 4.88e-05
lp-31540-2 | Держатель для полосы с нерж. болтами 2 пластины, HZ EKF PROxima | 13.25 | 16.69 | 1 | 1 | 90 | 30 Молниезащита и заземление | 30.01 Система молниезащиты | 30.01.09 Держатели круглых и плоских проводников | Оцинковка | Регулярная | PROxima | 0.089 | 4.88e-05
lp-d2312 | Держатель для полосы толщиной до 8мм с фикс. болтом, HZ EKF PROxima | 10.34 | 13.02 | 1 | 1 | 100 | 30 Молниезащита и заземление | 30.01 Система молниезащиты | 30.01.09 Держатели круглых и плоских проводников | Оцинковка | Регулярная | PROxima | 0.114 | 0.0001092
lp-31540-ni | Держатель для полосы, NI EKF PROxima | 15.45 | 19.46 | 1 | 1 | 90 | 30 Молниезащита и заземление | 30.01 Система молниезащиты | 30.01.09 Держатели круглых и плоских проводников | Нержавейка | Регулярная | PROxima | 0.064 | 4.88e-05
lp-35110 | Держатель проводника на гор. и верт. пов., L=110мм HZ EKF PROxima | 9.24 | 11.63 | 1 | 1 | 40 | 30 Молниезащита и заземление | 30.01 Система молниезащиты | 30.01.09 Держатели круглых и плоских проводников | Оцинковка | Регулярная | PROxima | 0.095 | 0.0002535
lp-35110-ni | Держатель проводника на гор. и верт. пов., L=110мм, Ni EKF PROxima | 14.58 | 18.36 | 1 | 1 | 40 | 30 Молниезащита и заземление | 30.01 Система молниезащиты | 30.01.09 Держатели круглых и плоских проводников | Нержавейка | Регулярная | PROxima | 0.095 | 0.0002535
lp-35025 | Держатель проводника на гор. и верт. пов., L=25мм HZ EKF PROxima | 8.84 | 11.13 | 1 | 1 | 70 | 30 Молниезащита и заземление | 30.01 Система молниезащиты | 30.01.09 Держатели круглых и плоских проводников | Оцинковка | Регулярная | PROxima | 0.08 | 7.8e-05
lp-35025-ni | Держатель проводника на гор. и верт. пов., L=25мм, Ni EKF PROxima | 12.8 | 16.12 | 1 | 1 | 70 | 30 Молниезащита и заземление | 30.01 Система молниезащиты | 30.01.09 Держатели круглых и плоских проводников | Нержавейка | Регулярная | PROxima | 0.08 | 7.8e-05
lp-35080 | Держатель проводника на гор. и верт. пов., L=80мм HZ EKF PROxima | 9.24 | 11.63 | 1 | 1 | 50 | 30 Молниезащита и заземление | 30.01 Система молниезащиты | 30.01.09 Держатели круглых и плоских проводников | Оцинковка | Регулярная | PROxima | 0.09 | 0.000195
lp-35080-ni | Держатель проводника на гор. и верт. пов., L=80мм, Ni EKF PROxima | 14.58 | 18.36 | 1 | 1 | 50 | 30 Молниезащита и заземление | 30.01 Система молниезащиты | 30.01.09 Держатели круглых и плоских проводников | Нержавейка | Регулярная | PROxima | 0.09 | 0.000195
lp-d2000-100 | Держатель токоотвода дистанционный пластиковый L=100мм, HZ EKF PROxima | 6.43 | 8.09 | 1 | 1 | 100 | 30 Молниезащита и заземление | 30.01 Система молниезащиты | 30.01.09 Держатели круглых и плоских проводников | Оцинковка | Регулярная | PROxima | 0.064 | 0.0001788
lp-d2000-45 | Держатель токоотвода дистанционный пластиковый, L=45мм HZ EKF PROxima | 9.64 | 12.14 | 1 | 1 | 100 | 30 Молниезащита и заземление | 30.01 Система молниезащиты | 30.01.09 Держатели круглых и плоских проводников | Оцинковка | Регулярная | PROxima | 0.043 | 8.13e-05
lp-d2115-20-ni | Держатель токоотвода металлический 35мм, L=20мм, Ni/Ni EKF PROxima | 8.83 | 11.12 | 1 | 1 | 150 | 30 Молниезащита и заземление | 30.01 Система молниезащиты | 30.01.09 Держатели круглых и плоских проводников | Нержавейка | Новая | PROxima | 0.022 | 1.4e-05
lp-d2115-20-cu | Держатель токоотвода металлический 35мм, L=20мм, Ni/Сu EKF PROxima | 13.25 | 16.69 | 1 | 1 | 150 | 30 Молниезащита и заземление | 30.01 Система молниезащиты | 30.01.09 Держатели круглых и плоских проводников | Медь | Новая | PROxima | 0.022 | 1.4e-05
lp-d2115-20 | Держатель токоотвода металлический L=20мм, СZ/NI EKF PROxima | 2.53 | 3.19 | 1 | 1 | 200 | 30 Молниезащита и заземление | 30.01 Система молниезащиты | 30.01.09 Держатели круглых и плоских проводников | Оцинковка | Регулярная | PROxima | 0.019 | 1.4e-05
lp-d2115-100-cz | Держатель токоотвода металлический дистанционный L=100мм, CZ/NI EKF PROxima | 10.04 | 12.64 | 1 | 1 | 150 | 30 Молниезащита и заземление | 30.01 Система молниезащиты | 30.01.09 Держатели круглых и плоских проводников | Оцинковка | Регулярная | PROxima | 0.07 | 0.0002113
lp-d2115-45-cz | Держатель токоотвода металлический дистанционный L=45мм, CZ/NI EKF PROxima | 9.64 | 12.14 | 1 | 1 | 150 | 30 Молниезащита и заземление | 30.01 Система молниезащиты | 30.01.09 Держатели круглых и плоских проводников | Оцинковка | Регулярная | PROxima | 0.05 | 0.00065
lp-d2000-30 | Держатель токоотвода пластиковый, L=30мм EKF PROxima | 2.33 | 2.93 | 1 | 1 | 500 | 30 Молниезащита и заземление | 30.01 Система молниезащиты | 30.01.09 Держатели круглых и плоских проводников | Оцинковка | Регулярная | PROxima | 0.011 | 1.2e-05
lp-31000-ni | Держатель фасадный Ni EKF PROxima | 6.63 | 8.34 | 1 | 1 | 100 | 30 Молниезащита и заземление | 30.01 Система молниезащиты | 30.01.10 Держатели фасадные | Нержавейка | Новая | PROxima | 0.054 | 3.6e-05
lp-d2307-ni | Держатель фасадный L=100мм Ni EKF PROxima | 7.23 | 9.1 | 1 | 1 | 100 | 30 Молниезащита и заземление | 30.01 Система молниезащиты | 30.01.10 Держатели фасадные | Нержавейка | Новая | PROxima | 0.08 | 0.000156
lp-d2306-ni | Держатель фасадный L=120мм Ni EKF PROxima | 7.23 | 9.1 | 1 | 1 | 50 | 30 Молниезащита и заземление | 30.01 Система молниезащиты | 30.01.10 Держатели фасадные | Нержавейка | Новая | PROxima | 0.085 | 0.00018
lp-d2305-ni | Держатель фасадный L=160мм Ni EKF PROxima | 11.25 | 14.16 | 1 | 1 | 50 | 30 Молниезащита и заземление | 30.01 Система молниезащиты | 30.01.10 Держатели фасадные | Нержавейка | Новая | PROxima | 0.095 | 0.000228
lp-31200-ni | Держатель фасадный L=200мм Ni EKF PROxima | 13.25 | 16.69 | 1 | 1 | 150 | 30 Молниезащита и заземление | 30.01 Система молниезащиты | 30.01.10 Держатели фасадные | Нержавейка | Новая | PROxima | 0.106 | 0.000276
lp-d2304-ni | Держатель фасадный L=250мм Ni EKF PROxima | 14.06 | 17.7 | 1 | 1 | 100 | 30 Молниезащита и заземление | 30.01 Система молниезащиты | 30.01.10 Держатели фасадные | Нержавейка | Новая | PROxima | 0.107 | 0.000336
lp-d2302-ni | Держатель фасадный L=400mm Ni EKF PROxima | 16.07 | 20.23 | 1 | 1 | 50 | 30 Молниезащита и заземление | 30.01 Система молниезащиты | 30.01.10 Держатели фасадные | Нержавейка | Новая | PROxima | 0.16 | 0.000516
lp-31508-ni | Держатель фасадный для полосы 50 мм, L=100mm Ni EKF PROxima | 13.25 | 16.69 | 1 | 1 | 30 | 30 Молниезащита и заземление | 30.01 Система молниезащиты | 30.01.10 Держатели фасадные | Нержавейка | Новая | PROxima | 0.1 | 0.000176
lp-31508 | Держатель фасадный для полосы 50 мм, L=100мм, HZ EKF PROxima | 8.03 | 10.11 | 1 | 1 | 30 | 30 Молниезащита и заземление | 30.01 Система молниезащиты | 30.01.10 Держатели фасадные | Оцинковка | Регулярная | PROxima | 0.143 | 0.000176
lp-31520 | Держатель фасадный для полосы 50 мм, L=200мм HZ EKF PROxima | 10.04 | 12.64 | 1 | 1 | 100 | 30 Молниезащита и заземление | 30.01 Система молниезащиты | 30.01.10 Держатели фасадные | Оцинковка | Регулярная | PROxima | 0.11 | 0.000336
lp-41100 | Держатель фасадный пластиковый с дюбелем L=100мм EKF PROxima | 2.81 | 3.54 | 1 | 1 | 50 | 30 Молниезащита и заземление | 30.01 Система молниезащиты | 30.01.10 Держатели фасадные | Оцинковка | Регулярная | PROxima | 0.04 | 0.0044
lp-41120 | Держатель фасадный пластиковый с дюбелем L=120мм EKF PROxima | 3.01 | 3.79 | 1 | 1 | 50 | 30 Молниезащита и заземление | 30.01 Система молниезащиты | 30.01.10 Держатели фасадные | Оцинковка | Регулярная | PROxima | 0.046 | 0.0052
lp-41160 | Держатель фасадный пластиковый с дюбелем L=160мм EKF PROxima | 3.61 | 4.55 | 1 | 1 | 50 | 30 Молниезащита и заземление | 30.01 Система молниезащиты | 30.01.10 Держатели фасадные | Оцинковка | Регулярная | PROxima | 0.054 | 0.0068
lp-41200 | Держатель фасадный пластиковый с дюбелем L=200мм EKF PROxima | 4.41 | 5.55 | 1 | 1 | 150 | 30 Молниезащита и заземление | 30.01 Система молниезащиты | 30.01.10 Держатели фасадные | Оцинковка | Регулярная | PROxima | 0.07 | 0.0084
lp-31600 | Держатель фасадный с крючком HZ EKF PROxima | 2.41 | 3.03 | 1 | 1 | 200 | 30 Молниезащита и заземление | 30.01 Система молниезащиты | 30.01.10 Держатели фасадные | Оцинковка | Регулярная | PROxima | 0.02 | 2.25e-05
lp-31600-ni | Держатель фасадный с крючком Ni EKF PROxima | 4.42 | 5.56 | 1 | 1 | 200 | 30 Молниезащита и заземление | 30.01 Система молниезащиты | 30.01.10 Держатели фасадные | Нержавейка | Новая | PROxima | 0.02 | 2.25e-05
lp-31610 | Держатель фасадный с крючком, L=100мм, HZ EKF PROxima | 3.2 | 4.04 | 1 | 1 | 50 | 30 Молниезащита и заземление | 30.01 Система молниезащиты | 30.01.10 Держатели фасадные | Оцинковка | Регулярная | PROxima | 0.046 | 0.0001725
lp-31610-ni | Держатель фасадный с крючком, L=100мм, NI EKF PROxima | 7.74 | 9.75 | 1 | 1 | 100 | 30 Молниезащита и заземление | 30.01 Система молниезащиты | 30.01.10 Держатели фасадные | Нержавейка | Регулярная | PROxima | 0.046 | 0.0001725
lp-31612 | Держатель фасадный с крючком, L=120мм, HZ EKF PROxima | 3.61 | 4.55 | 1 | 1 | 50 | 30 Молниезащита и заземление | 30.01 Система молниезащиты | 30.01.10 Держатели фасадные | Оцинковка | Регулярная | PROxima | 0.048 | 0.0002025
lp-31616 | Держатель фасадный с крючком, L=160мм, HZ EKF PROxima | 4.02 | 5.06 | 1 | 1 | 50 | 30 Молниезащита и заземление | 30.01 Система молниезащиты | 30.01.10 Держатели фасадные | Оцинковка | Регулярная | PROxima | 0.065 | 0.0002625
lp-31620 | Держатель фасадный с крючком, L=200мм, HZ EKF PROxima | 4.42 | 5.56 | 1 | 1 | 150 | 30 Молниезащита и заземление | 30.01 Система молниезащиты | 30.01.10 Держатели фасадные | Оцинковка | Регулярная | PROxima | 0.07 | 0.0003225
lp-31020 | Держатель фасадный с резьбовым соединением L=20мм, HZ EKF PROxima | 4.82 | 6.07 | 1 | 1 | 120 | 30 Молниезащита и заземление | 30.01 Система молниезащиты | 30.01.10 Держатели фасадные | Оцинковка | Регулярная | PROxima | 0.061 | 0.0006
lp-31020-ni | Держатель фасадный с резьбовым соединением L=20мм, Ni EKF PROxima | 10.16 | 12.8 | 1 | 1 | 120 | 30 Молниезащита и заземление | 30.01 Система молниезащиты | 30.01.10 Держатели фасадные | Нержавейка | Регулярная | PROxima | 0.06 | 0.0006
lp-31000 | Держатель фасадный, HZ EKF PROxima | 3.41 | 4.3 | 1 | 1 | 100 | 30 Молниезащита и заземление | 30.01 Система молниезащиты | 30.01.10 Держатели фасадные | Оцинковка | Регулярная | PROxima | 0.054 | 3.6e-05
lp-d2307 | Держатель фасадный, L=100мм HZ EKF PROxima | 3.8 | 4.78 | 1 | 1 | 50 | 30 Молниезащита и заземление | 30.01 Система молниезащиты | 30.01.10 Держатели фасадные | Оцинковка | Регулярная | PROxima | 0.08 | 0.000156
lp-d2306 | Держатель фасадный, L=120мм, HZ EKF PROxima | 6.51 | 8.19 | 1 | 1 | 50 | 30 Молниезащита и заземление | 30.01 Система молниезащиты | 30.01.10 Держатели фасадные | Оцинковка | Регулярная | PROxima | 0.085 | 0.00018
lp-d2305 | Держатель фасадный, L=160мм, HZ EKF PROxima | 8.13 | 10.24 | 1 | 1 | 50 | 30 Молниезащита и заземление | 30.01 Система молниезащиты | 30.01.10 Держатели фасадные | Оцинковка | Регулярная | PROxima | 0.095 | 0.000228
lp-31200 | Держатель фасадный, L=200мм, HZ EKF PROxima | 8.63 | 10.87 | 1 | 1 | 150 | 30 Молниезащита и заземление | 30.01 Система молниезащиты | 30.01.10 Держатели фасадные | Оцинковка | Регулярная | PROxima | 0.106 | 0.000276
lp-d2304 | Держатель фасадный, L=250мм, CZ EKF PROxima | 9.26 | 11.66 | 1 | 1 | 100 | 30 Молниезащита и заземление | 30.01 Система молниезащиты | 30.01.10 Держатели фасадные | Оцинковка | Регулярная | PROxima | 0.107 | 0.000336
lp-d2302 | Держатель фасадный, L=400мм HZ EKF PROxima | 12.02 | 15.14 | 1 | 1 | 50 | 30 Молниезащита и заземление | 30.01 Система молниезащиты | 30.01.10 Держатели фасадные | Оцинковка | Регулярная | PROxima | 0.134 | 0.000516
lp-33196-cu | Держатель фальцевый Cu EKF PROxima | 35.33 | 44.49 | 1 | 1 | 35 | 30 Молниезащита и заземление | 30.01 Система молниезащиты | 30.01.11 Держатели фальцевые | Медь | Новая | PROxima | 0.16 | 9.11e-05
lp-33296-cu | Держатель фальцевый малый Cu EKF PROxima | 26.51 | 33.38 | 1 | 1 | 80 | 30 Молниезащита и заземление | 30.01 Система молниезащиты | 30.01.11 Держатели фальцевые | Медь | Новая | PROxima | 0.1 | 2.7e-05
lp-33296-ni | Держатель фальцевый малый Ni EKF PROxima | 15.45 | 19.46 | 1 | 1 | 80 | 30 Молниезащита и заземление | 30.01 Система молниезащиты | 30.01.11 Держатели фальцевые | Нержавейка | Регулярная | PROxima | 0.104 | 2.7e-05
lp-33296 | Держатель фальцевый малый, HZ EKF PROxima | 6.43 | 8.09 | 1 | 1 | 80 | 30 Молниезащита и заземление | 30.01 Система молниезащиты | 30.01.11 Держатели фальцевые | Оцинковка | Регулярная | PROxima | 0.104 | 2.7e-05
lp-33096-cu | Держатель фальцевый универсальный Cu EKF PROxima | 44.18 | 55.63 | 1 | 1 | 30 | 30 Молниезащита и заземление | 30.01 Система молниезащиты | 30.01.11 Держатели фальцевые | Медь | Новая | PROxima | 0.238 | 0.0001215
lp-33096 | Держатель фальцевый универсальный, HZ EKF PROxima | 14.06 | 17.7 | 1 | 1 | 25 | 30 Молниезащита и заземление | 30.01 Система молниезащиты | 30.01.11 Держатели фальцевые | Оцинковка | Регулярная | PROxima | 0.238 | 0.0001215
lp-33096-ni | Держатель фальцевый универсальный, Ni EKF PROxima | 26.51 | 33.38 | 1 | 1 | 30 | 30 Молниезащита и заземление | 30.01 Система молниезащиты | 30.01.11 Держатели фальцевые | Нержавейка | Регулярная | PROxima | 0.238 | 0.0001215
lp-33196 | Держатель фальцевый, HZ EKF PROxima | 10.84 | 13.66 | 1 | 1 | 35 | 30 Молниезащита и заземление | 30.01 Система молниезащиты | 30.01.11 Держатели фальцевые | Оцинковка | Регулярная | PROxima | 0.164 | 9.11e-05
lp-33196-ni | Держатель фальцевый, Ni EKF PROxima | 17.68 | 22.26 | 1 | 1 | 35 | 30 Молниезащита и заземление | 30.01 Система молниезащиты | 30.01.11 Держатели фальцевые | Нержавейка | Регулярная | PROxima | 0.164 | 9.11e-05
lp-d2001 | Держатель фальцевый, скручиваемый 3мм HZ EKF PROxima | 9.26 | 11.66 | 1 | 1 | 80 | 30 Молниезащита и заземление | 30.01 Система молниезащиты | 30.01.11 Держатели фальцевые | Оцинковка | Регулярная | PROxima | 0.09 | 4.9e-05
lp-d2002 | Держатель фальцевый, скручиваемый 3мм Ni EKF PROxima | 13.23 | 16.66 | 1 | 1 | 80 | 30 Молниезащита и заземление | 30.01 Система молниезащиты | 30.01.11 Держатели фальцевые | Нержавейка | Регулярная | PROxima | 0.09 | 4.9e-05
lp-33396-cu | Держатель фальцевый, скручиваемый 3мм, Cu EKF PROxima | 33.13 | 41.72 | 1 | 1 | 80 | 30 Молниезащита и заземление | 30.01 Система молниезащиты | 30.01.11 Держатели фальцевые | Медь | Новая | PROxima | 0.09 | 4.9e-05
gc-57082-4 | Зажим диаг. для заз. пров. - толщ. металла 4 мм HZ EKF PROxima | 14.05 | 17.69 | 1 | 1 | 30 | 30 Молниезащита и заземление | 30.01 Система молниезащиты | 30.01.12 Зажимы | Оцинковка | Новая | PROxima | 0.1 | 0.00132
gc-57082-3 | Зажим диагональный для заземляющего проводника - толщина металла 3 мм HZ EKF PROxima | 10.43 | 13.14 | 1 | 1 | 30 | 30 Молниезащита и заземление | 30.01 Система молниезащиты | 30.01.12 Зажимы | Оцинковка | Регулярная | PROxima | 0.344 | 0.00132
lp-57080-cu | Зажим заземлитель 20 - полоса 50 (пластина 70*80мм) Cu EKF PROxima | 61.84 | 77.87 | 1 | 1 | 30 | 30 Молниезащита и заземление | 30.01 Система молниезащиты | 30.01.12 Зажимы | Медь | Новая | PROxima | 0.32 | 0.000168
lp-57080 | Зажим заземлитель 20 - полоса 50 (пластина 70*80мм) HZ EKF PROxima | 10.04 | 12.64 | 1 | 1 | 30 | 30 Молниезащита и заземление | 30.01 Система молниезащиты | 30.01.12 Зажимы | Оцинковка | Регулярная | PROxima | 0.325 | 0.000168
lp-57080-ni | Зажим заземлитель 20 - полоса 50 (пластина 70*80мм) Ni EKF PROxima | 19.88 | 25.03 | 1 | 1 | 30 | 30 Молниезащита и заземление | 30.01 Система молниезащиты | 30.01.12 Зажимы | Нержавейка | Новая | PROxima | 0.32 | 0.000168
lp-g3203-cu | Зажим контрольный Cu EKF PROxima | 53.01 | 66.76 | 1 | 1 | 40 | 30 Молниезащита и заземление | 30.01 Система молниезащиты | 30.01.12 Зажимы | Медь | Новая | PROxima | 0.211 | 0.0003864
lp-g3203 | Зажим контрольный HZ EKF PROxima | 4.76 | 5.99 | 1 | 1 | 40 | 30 Молниезащита и заземление | 30.01 Система молниезащиты | 30.01.12 Зажимы | Оцинковка | Регулярная | PROxima | 0.021 | 0.0003864
lp-g3203-ni | Зажим контрольный Ni EKF PROxima | 17.68 | 22.26 | 1 | 1 | 40 | 30 Молниезащита и заземление | 30.01 Система молниезащиты | 30.01.12 Зажимы | Нержавейка | Регулярная | PROxima | 0.211 | 0.0003864
lp-55611-cu | Зажим контрольный прут-прут (пластина 57x57мм) Cu EKF PROxima | 30.93 | 38.95 | 1 | 1 | 50 | 30 Молниезащита и заземление | 30.01 Система молниезащиты | 30.01.12 Зажимы | Медь | Новая | PROxima | 0.16 | 0.0001137
lp-55611-ni | Зажим контрольный прут-прут (пластина 57x57мм) Ni EKF PROxima | 13.25 | 16.69 | 1 | 1 | 50 | 30 Молниезащита и заземление | 30.01 Система молниезащиты | 30.01.12 Зажимы | Нержавейка | Новая | PROxima | 0.16 | 0.0001137
lp-55611 | Зажим контрольный прут-прут (пластина 57х57мм) HZ EKF PROxima | 5.22 | 6.57 | 1 | 1 | 50 | 30 Молниезащита и заземление | 30.01 Система молниезащиты | 30.01.12 Зажимы | Оцинковка | Регулярная | PROxima | 0.145 | 0.0001137
lp-g3109 | Зажим крестовидный прут-прут (пластина 57x57мм) HZ EKF PROxima | 6.93 | 8.72 | 1 | 1 | 50 | 30 Молниезащита и заземление | 30.01 Система молниезащиты | 30.01.12 Зажимы | Оцинковка | Регулярная | PROxima | 0.165 | 0.0001137
lp-55758-cu | Зажим крестовидный прут-прут (3 пластины 57x57мм) Cu EKF PROxima | 39.76 | 50.07 | 1 | 1 | 50 | 30 Молниезащита и заземление | 30.01 Система молниезащиты | 30.01.12 Зажимы | Медь | Новая | PROxima | 0.22 | 0.0001137
lp-55758 | Зажим крестовидный прут-прут (3 пластины 57x57мм) HZ EKF PROxima | 8.02 | 10.1 | 1 | 1 | 50 | 30 Молниезащита и заземление | 30.01 Система молниезащиты | 30.01.12 Зажимы | Оцинковка | Регулярная | PROxima | 0.225 | 0.0001137
lp-55758-ni | Зажим крестовидный прут-прут (3 пластины 57x57мм) Ni EKF PROxima | 15.9 | 20.03 | 1 | 1 | 50 | 30 Молниезащита и заземление | 30.01 Система молниезащиты | 30.01.12 Зажимы | Нержавейка | Новая | PROxima | 0.22 | 0.0001137
lp-g3109-cu | Зажим крестовидный прут-прут (пластина 57x57мм) Cu EKF PROxima | 28.72 | 36.16 | 1 | 1 | 50 | 30 Молниезащита и заземление | 30.01 Система молниезащиты | 30.01.12 Зажимы | Медь | Новая | PROxima | 0.16 | 0.0001137
lp-g3109-ni | Зажим крестовидный прут-прут (пластина 57x57мм) Ni EKF PROxima | 13.25 | 16.69 | 1 | 1 | 50 | 30 Молниезащита и заземление | 30.01 Система молниезащиты | 30.01.12 Зажимы | Нержавейка | Новая | PROxima | 0.16 | 0.0001137
lp-g3105-cu | Зажим полоса 40 - полоса 40 (3 пластины 70x70мм) Cu EKF PROxima | 53.01 | 66.76 | 1 | 1 | 30 | 30 Молниезащита и заземление | 30.01 Система молниезащиты | 30.01.12 Зажимы | Медь | Новая | PROxima | 0.3 | 0.0001715
lp-g3105-ni | Зажим полоса 40 - полоса 40 (3 пластины 70x70мм) Ni EKF PROxima | 17.68 | 22.26 | 1 | 1 | 30 | 30 Молниезащита и заземление | 30.01 Система молниезащиты | 30.01.12 Зажимы | Нержавейка | Новая | PROxima | 0.3 | 0.0001715
lp-g3105 | Зажим полоса 40 - полоса 40 (3 пластины 70х70мм) HZ EKF PROxima | 11.08 | 13.96 | 1 | 1 | 30 | 30 Молниезащита и заземление | 30.01 Система молниезащиты | 30.01.12 Зажимы | Оцинковка | Регулярная | PROxima | 0.29 | 0.0001715
lp-g3101-cu | Зажим полоса 40 - прут 10 (3 пластины 70x70мм) Cu EKF PROxima | 53.01 | 66.76 | 1 | 1 | 30 | 30 Молниезащита и заземление | 30.01 Система молниезащиты | 30.01.12 Зажимы | Медь | Новая | PROxima | 0.3 | 0.0001715
lp-g3101 | Зажим полоса 40 - прут 10 (3 пластины 70x70мм) HZ EKF PROxima | 8.68 | 10.92 | 1 | 1 | 30 | 30 Молниезащита и заземление | 30.01 Система молниезащиты | 30.01.12 Зажимы | Оцинковка | Регулярная | PROxima | 0.294 | 0.0001715
lp-3101-ni | Зажим полоса 40 - прут 10 (3 пластины 70x70мм) Ni EKF PROxima | 18.56 | 23.37 | 1 | 1 | 30 | 30 Молниезащита и заземление | 30.01 Система молниезащиты | 30.01.12 Зажимы | Нержавейка | Новая | PROxima | 0.3 | 0.0001715
lp-55408cu | Зажим полоса-прут малый Cu EKF PROxima | 22.09 | 27.82 | 1 | 1 | 80 | 30 Молниезащита и заземление | 30.01 Система молниезащиты | 30.01.12 Зажимы | Медь | Регулярная | PROxima | 0.09 | 4.06e-05
lp-55408 | Зажим полоса-прут малый горячеоцинкованный EKF PROxima | 8.02 | 10.1 | 1 | 1 | 100 | 30 Молниезащита и заземление | 30.01 Система молниезащиты | 30.01.12 Зажимы | Оцинковка | Регулярная | PROxima | 0.09 | 4.06e-05
lp-55408-ni | Зажим полоса-прут малый, NI EKF PROxima | 17.68 | 22.26 | 1 | 1 | 80 | 30 Молниезащита и заземление | 30.01 Система молниезащиты | 30.01.12 Зажимы | Нержавейка | Регулярная | PROxima | 0.09 | 4.06e-05
lp-51510/3 | Зажим прижимной 30х30мм HZ EKF PROxima | 2 | 2.52 | 1 | 1 | 100 | 30 Молниезащита и заземление | 30.01 Система молниезащиты | 30.01.12 Зажимы | Оцинковка | Регулярная | PROxima | 0.043 | 2.7e-05
lp-g3103/3 | Зажим прижимной 45х45мм HZ EKF PROxima | 2.81 | 3.54 | 1 | 1 | 100 | 30 Молниезащита и заземление | 30.01 Система молниезащиты | 30.01.12 Зажимы | Оцинковка | Регулярная | PROxima | 0.057 | 9.11e-05
lp-g3202-08-cu | Зажим продольный под 8мм токоотвод Cu EKF PROxima | 35.34 | 44.51 | 1 | 1 | 100 | 30 Молниезащита и заземление | 30.01 Система молниезащиты | 30.01.12 Зажимы | Медь | Новая | PROxima | 0.138 | 7e-05
lp-g3202-10 | Зажим продольный под 10мм токоотвод HZ EKF PROxima | 10.34 | 13.02 | 1 | 1 | 80 | 30 Молниезащита и заземление | 30.01 Система молниезащиты | 30.01.12 Зажимы | Оцинковка | Регулярная | PROxima | 0.132 | 7e-05
lp-g3202-08 | Зажим продольный под 8мм токоотвод HZ EKF PROxima | 10.34 | 13.02 | 1 | 1 | 100 | 30 Молниезащита и заземление | 30.01 Система молниезащиты | 30.01.12 Зажимы | Оцинковка | Регулярная | PROxima | 0.112 | 7e-05
lp-g6606-e1302 | Зажим прута на штыре (пластина 56х56мм) HZ EKF PROxima | 15.62 | 19.66 | 1 | 1 | 30 | 30 Молниезащита и заземление | 30.01 Система молниезащиты | 30.01.12 Зажимы | Оцинковка | Регулярная | PROxima | 0.277 | 0.0001625
lp-g6606-e1302-ni | Зажим прута на штыре, пластина d(56x56)мм Ni EKF PROxima | 33.13 | 41.72 | 1 | 1 | 30 | 30 Молниезащита и заземление | 30.01 Система молниезащиты | 30.01.12 Зажимы | Нержавейка | Регулярная | PROxima | 0.24 | 0.0001625
lp-51310 | Зажим прута унив. 51510 HZ (30x30мм) с анкером, L 300мм, Ni EKF PROxima | 14.58 | 18.36 | 1 | 1 | 50 | 30 Молниезащита и заземление | 30.01 Система молниезащиты | 30.01.12 Зажимы | Нержавейка | Регулярная | PROxima | 0.2 | 0.000315
lp-51300 | Зажим прута унив. LP-G3103 (45x45мм) с анкером, L 300мм, Ni EKF PROxima | 16.87 | 21.24 | 1 | 1 | 50 | 30 Молниезащита и заземление | 30.01 Система молниезащиты | 30.01.12 Зажимы | Нержавейка | Регулярная | PROxima | 0.2 | 0.0007088
lp-51511 | Зажим прута унив. малый 51510 HZ (30x30мм) с анкером EKF PROxima | 4.42 | 5.56 | 1 | 1 | 100 | 30 Молниезащита и заземление | 30.01 Система молниезащиты | 30.01.12 Зажимы | Оцинковка | Регулярная | PROxima | 0.05 | 5.4e-05
lp-g3103-cu | Зажим прута универсальный (пластина 45x45мм) Cu EKF PROxima | 17.68 | 22.26 | 1 | 1 | 80 | 30 Молниезащита и заземление | 30.01 Система молниезащиты | 30.01.12 Зажимы | Медь | Новая | PROxima | 0.09 | 9.11e-05
lp-g3103 | Зажим прута универсальный (пластина 45х45мм) HZ EKF PROxima | 3.47 | 4.37 | 1 | 1 | 80 | 30 Молниезащита и заземление | 30.01 Система молниезащиты | 30.01.12 Зажимы | Оцинковка | Регулярная | PROxima | 0.09 | 9.11e-05
lp-g3103-ni | Зажим прута универсальный (пластина 45х45мм), NI EKF PROxima | 6.63 | 8.34 | 1 | 1 | 80 | 30 Молниезащита и заземление | 30.01 Система молниезащиты | 30.01.12 Зажимы | Нержавейка | Регулярная | PROxima | 0.09 | 9.11e-05
lp-51516 | Зажим прута универсальный lp-g3103 (45x45мм) с анкером HZ EKF PROxima | 5.22 | 6.57 | 1 | 1 | 50 | 30 Молниезащита и заземление | 30.01 Система молниезащиты | 30.01.12 Зажимы | Оцинковка | Регулярная | PROxima | 0.085 | 0.0001215
lp-51510-cu | Зажим прута универсальный малый (пластина 30x30мм) Cu EKF PROxima | 141.37 | 178.02 | 1 | 1 | 200 | 30 Молниезащита и заземление | 30.01 Система молниезащиты | 30.01.12 Зажимы | Медь | Новая | PROxima | 0.05 | 2.7e-05
lp-51510-ni | Зажим прута универсальный малый (пластина 30x30мм) NI EKF PROxima | 6.63 | 8.34 | 1 | 1 | 200 | 30 Молниезащита и заземление | 30.01 Система молниезащиты | 30.01.12 Зажимы | Нержавейка | Регулярная | PROxima | 0.054 | 2.7e-05
lp-51510 | Зажим прута универсальный малый (пластина 30х30мм), HZ EKF PROxima | 3.61 | 4.55 | 1 | 1 | 200 | 30 Молниезащита и заземление | 30.01 Система молниезащиты | 30.01.12 Зажимы | Оцинковка | Регулярная | PROxima | 0.056 | 2.7e-05
lp-55911-ni | Зажим универсальный полоса 30 - прут 10 (пластина 57*57мм) Ni EKF PROxima | 13.25 | 16.69 | 1 | 1 | 50 | 30 Молниезащита и заземление | 30.01 Система молниезащиты | 30.01.12 Зажимы | Нержавейка | Новая | PROxima | 0.16 | 0.0001137
lp-55911-cu | Зажим универсальный полоса 30 - прут 10 (пластина 57x57мм) Cu EKF PROxima | 28.71 | 36.15 | 1 | 1 | 50 | 30 Молниезащита и заземление | 30.01 Система молниезащиты | 30.01.12 Зажимы | Медь | Новая | PROxima | 0.16 | 0.0001137
lp-55911 | Зажим универсальный полоса 30 - прут 10 (пластина 57x57мм) HZ EKF PROxima | 4.82 | 6.07 | 1 | 1 | 50 | 30 Молниезащита и заземление | 30.01 Система молниезащиты | 30.01.12 Зажимы | Оцинковка | Регулярная | PROxima | 0.16 | 0.0001137
lp-55922-cu | Зажим универсальный полоса 40 - прут 10 (пластина 70*70мм) Cu EKF PROxima | 39.76 | 50.07 | 1 | 1 | 30 | 30 Молниезащита и заземление | 30.01 Система молниезащиты | 30.01.12 Зажимы | Медь | Новая | PROxima | 0.21 | 0.0001715
lp-55922-ni | Зажим универсальный полоса 40 - прут 10 (пластина 70*70мм) Ni EKF PROxima | 15.9 | 20.03 | 1 | 1 | 80 | 30 Молниезащита и заземление | 30.01 Система молниезащиты | 30.01.12 Зажимы | Нержавейка | Новая | PROxima | 0.21 | 0.0001715
lp-55922 | Зажим универсальный полоса 40 - прут 10 (пластина 70x70мм) HZ EKF PROxima | 7.23 | 9.1 | 1 | 1 | 30 | 30 Молниезащита и заземление | 30.01 Система молниезащиты | 30.01.12 Зажимы | Оцинковка | Регулярная | PROxima | 0.22 | 0.0001715
gc-g3116 | Зажим штырь-полоса-прут HZ EKF PROxima | 13.78 | 17.35 | 1 | 1 | 30 | 30 Молниезащита и заземление | 30.01 Система молниезащиты | 30.01.12 Зажимы | Оцинковка | Регулярная | PROxima | 0.328 | 0.000147
gc-g3116-cu | Зажим штырь-полоса-прут, Cu EKF PROxima | 57.44 | 72.33 | 1 | 1 | 30 | 30 Молниезащита и заземление | 30.01 Система молниезащиты | 30.01.12 Зажимы | Медь | Новая | PROxima | 0.33 | 0.000147
gc-g3116-ni | Зажим штырь-полоса-прут, Ni EKF PROxima | 16.87 | 21.24 | 1 | 1 | 30 | 30 Молниезащита и заземление | 30.01 Система молниезащиты | 30.01.12 Зажимы | Нержавейка | Регулярная | PROxima | 0.32 | 0.000147
lp-51510/2 | Пластина 51510 (30х30мм) без болтов, HZ EKF PROxima | 1.45 | 1.82 | 1 | 1 | 400 | 30 Молниезащита и заземление | 30.01 Система молниезащиты | 30.01.12 Зажимы | Оцинковка | Регулярная | PROxima | 0.025 | 0.000135
lp-g3103/2 | Пластина lp-g3103 (45х45мм) без болтов HZ EKF PROxima | 1.61 | 2.02 | 1 | 1 | 150 | 30 Молниезащита и заземление | 30.01 Система молниезащиты | 30.01.12 Зажимы | Оцинковка | Регулярная | PROxima | 0.045 | 9.11e-05
nozz-st-16 | Наконечник стержня глубинного заземления, 16 мм, нерж., EKF | 8.28 | 10.42 | 1 | 1 | 100 | 30 Молниезащита и заземление | 30.01 Система молниезащиты | 30.01.30Распродажа системы молниезащиты ЗЕВС |  | Выводимая из ассортимента | PROxima | 0.05 | 1e-05
con-st-r-s | Соединитель 2-х болтовой пруток (8-10 мм) - полоса (25-40 мм), нерж. EKF | 10.75 | 13.54 | 1 | 1 | 25 | 30 Молниезащита и заземление | 30.01 Система молниезащиты | 30.01.30Распродажа системы молниезащиты ЗЕВС |  | Выводимая из ассортимента | PROxima | 0.15 | 6.3e-05
top-st-16 | Ударная насадка, 16 мм, нерж., EKF | 48.47 | 61.04 | 1 | 1 | 20 | 30 Молниезащита и заземление | 30.01 Система молниезащиты | 30.01.30Распродажа системы молниезащиты ЗЕВС |  | Выводимая из ассортимента | PROxima | 0.19 | 2e-05
lp-05050 | Штанга изоляционная L=500мм EKF PROxima | 56.22 | 70.79 | 1 | 1 | 10 | 30 Молниезащита и заземление | 30.02 Изолированная молниезащита | 30.02.02 Штанги изолироанные |  | Регулярная | PROxima | 0.35 | 0.00125
gc-21301-profi | Комплект заземления с заострением 3х3м PROFI, HZ EKF PROxima | 443.73 | 558.77 | 1 | 1 | 1 | 30 Молниезащита и заземление | 30.03 Заземление | 30.03.01 Комплекты заземления |  | Новая | PROxima | 25 | 0.026928
gc-21301 | Комплект заземления с заострением, 3м, HZ EKF | 120.49 | 151.73 | 1 | 1 | 1 | 30 Молниезащита и заземление | 30.03 Заземление | 30.03.01 Комплекты заземления |  | Регулярная | PROxima | 5.79 | 0.036
gc-21451 | Комплект заземления с заострением, 4.5м, HZ EKF PROxima | 160.65 | 202.3 | 1 | 1 | 1 | 30 Молниезащита и заземление | 30.03 Заземление | 30.03.01 Комплекты заземления |  | Регулярная | PROxima | 8.48 | 0.036
gc-21601 | Комплект заземления с заострением,6м HZ EKF PROxima | 220.88 | 278.15 | 1 | 1 | 1 | 30 Молниезащита и заземление | 30.03 Заземление | 30.03.01 Комплекты заземления |  | Регулярная | PROxima | 10.9 | 0.036
gc-21300 | Комплект заземления, 3м HZ EKF PROxima | 120.49 | 151.73 | 1 | 1 | 1 | 30 Молниезащита и заземление | 30.03 Заземление | 30.03.01 Комплекты заземления |  | Регулярная | PROxima | 5.7 | 0.036
gc-21450 | Комплект заземления, 4.5м HZ EKF PROxima | 160.65 | 202.3 | 1 | 1 | 1 | 30 Молниезащита и заземление | 30.03 Заземление | 30.03.01 Комплекты заземления |  | Регулярная | PROxima | 8.3 | 0.036
gc-21600 | Комплект заземления, 6м HZ EKF PROxima | 220.89 | 278.16 | 1 | 1 | 1 | 30 Молниезащита и заземление | 30.03 Заземление | 30.03.01 Комплекты заземления |  | Регулярная | PROxima | 10.9 | 0.036
gc-e1404 | Винт M16х25 (ударный) CZ EKF PROxima | 5.48 | 6.9 | 1 | 1 | 100 | 30 Молниезащита и заземление | 30.03 Заземление | 30.03.02 Элементы заземления |  | Регулярная | PROxima | 0.1 | 4.95e-05
gc-21062 | Гайка переходная D=16 мм CZ EKF PROxima | 6.43 | 8.09 | 1 | 1 | 100 | 30 Молниезащита и заземление | 30.03 Заземление | 30.03.02 Элементы заземления |  | Регулярная | PROxima | 0.16 | 4.32e-05
gc-8170 | Грунтовый колодец контрольно-измерительный, 200х200х200мм EKF PROxima | 120.49 | 151.73 | 1 | 1 | 1 | 30 Молниезащита и заземление | 30.03 Заземление | 30.03.02 Элементы заземления |  | Заказная | PROxima | 0.914 | 0.008
gc-e5503 | Заземлитель вертикальный уголок 50х50х5 L=3000 мм HZ EKF PROxima | 102.51 | 129.09 | 1 | 1 | 1 | 30 Молниезащита и заземление | 30.03 Заземление | 30.03.02 Элементы заземления |  | Новая | PROxima | 11.5 | 0.0075
gc-e1304 | Муфта соединительная d 16мм HZ EKF PROxima | 14.31 | 18.02 | 1 | 1 | 100 | 30 Молниезащита и заземление | 30.03 Заземление | 30.03.02 Элементы заземления |  | Регулярная | PROxima | 0.156 | 4.32e-05
gc-e1402 | Наконечник заземлителя, d 16мм HZ EKF PROxima | 18.39 | 23.15 | 1 | 1 | 100 | 30 Молниезащита и заземление | 30.03 Заземление | 30.03.02 Элементы заземления |  | Регулярная | PROxima | 0.13 | 3.46e-05
gc-sds-max | Насадка SDS MAX для забивки стержней заземления EKF PROxima | 40.16 | 50.58 | 1 | 1 | 40 | 30 Молниезащита и заземление | 30.03 Заземление | 30.03.02 Элементы заземления |  | Регулярная | PROxima | 0.36 | 5.78e-05
gc-22500 | Проходная точка заземления D=6 L=500 на базе арт. 31546 EKF PROxima | 34.14 | 42.99 | 1 | 1 | 10 | 30 Молниезащита и заземление | 30.03 Заземление | 30.03.02 Элементы заземления |  | Регулярная | PROxima | 0.38 | 0.0010125
gc-22508-ni | Проходная точка заземления D=8 L=500, NI EKF PROxima | 40.16 | 50.58 | 1 | 1 | 10 | 30 Молниезащита и заземление | 30.03 Заземление | 30.03.02 Элементы заземления |  | Регулярная | PROxima | 0.38 | 0.0010125
gc-e1003 | Точка заземления. закладная D=80мм, резьба М10, L=200мм EKF PROxima | 35.86 | 45.15 | 1 | 1 | 20 | 30 Молниезащита и заземление | 30.03 Заземление | 30.03.02 Элементы заземления |  | Регулярная | PROxima | 0.35 | 0.0016
gc-e1004 | Точка заземления. закладная D=80мм, резьба М12, L=200мм EKF PROxima | 38.6 | 48.6 | 1 | 1 | 20 | 30 Молниезащита и заземление | 30.03 Заземление | 30.03.02 Элементы заземления |  | Регулярная | PROxima | 0.505 | 0.0016
gc-22016 | Точка заземления. закладная D=80мм, резьба М16, L=200мм EKF PROxima | 48.2 | 60.69 | 1 | 1 | 20 | 30 Молниезащита и заземление | 30.03 Заземление | 30.03.02 Элементы заземления |  | Регулярная | PROxima | 0.62 | 0.0016
gc-e1202 | Штырь заземлителя D=16мм, L=1500мм (муфта-муфта) HZ EKF PROxima | 27.65 | 34.82 | 1 | 1 | 10 | 30 Молниезащита и заземление | 30.03 Заземление | 30.03.02 Элементы заземления |  | Регулярная | PROxima | 2.47 | 0.000384
gc-21150 | Штырь заземлителя с заострением D=16мм, 1,5м (острие-муфта), HZ EKF PROxima | 28.11 | 35.4 | 1 | 1 | 10 | 30 Молниезащита и заземление | 30.03 Заземление | 30.03.02 Элементы заземления |  | Регулярная | PROxima | 2.398 | 0.000384
gc-0450-33-hz | Полоса 4x50мм, (бухта 32м) горячеоцинкованная EKF PROxima | 9.85 | 12.41 | 32 | 32 | 32 | 30 Молниезащита и заземление | 30.04 Проводники плоские и круглые |  |  | Регулярная | PROxima | 1.57 | 0.0002
gc-0425-64-hz | Полоса 4х25мм, (бухта 64м) горячеоцинкованная EKF PROxima | 4.95 | 6.23 | 64 | 64 | 64 | 30 Молниезащита и заземление | 30.04 Проводники плоские и круглые |  |  | Регулярная | PROxima | 0.7874 | 0.0001
gc-0440-20-hz | Полоса 4х40мм, (бухта 20м) горячеоцинкованная EKF | 7.4 | 9.31 | 20 | 20 | 20 | 30 Молниезащита и заземление | 30.04 Проводники плоские и круглые |  |  | Регулярная | PROxima | 1.2633 | 0.00016
gc-0440-40-hz | Полоса 4х40мм, (бухта 40м) горячеоцинкованная EKF PROxima | 7.4 | 9.31 | 40 | 40 | 40 | 30 Молниезащита и заземление | 30.04 Проводники плоские и круглые |  |  | Регулярная | PROxima | 1.2633 | 0.00016
gc-0540-32-hz | Полоса 5x40мм, (бухта 32м) горячеоцинкованная EKF PROxima | 10.17 | 12.8 | 32 | 32 | 32 | 30 Молниезащита и заземление | 30.04 Проводники плоские и круглые |  |  | Регулярная | PROxima | 1.57 | 0.0002
lp-10-81-hz | Пруток d 10 мм, (бухта 81 м) горячеоцинкованный EKF PROxima | 3.13 | 3.95 | 81 | 81 | 81 | 30 Молниезащита и заземление | 30.04 Проводники плоские и круглые |  |  | Регулярная | PROxima | 0.6307 | 0.0001
lp-08-127-hz | Пруток d 8мм, (бухта 127м) горячеоцинкованный EKF PROxima | 2.4 | 3.02 | 127 | 127 | 127 | 30 Молниезащита и заземление | 30.04 Проводники плоские и круглые |  |  | Регулярная | PROxima | 0.3994 | 6.4e-05
lp-08-25-hz | Пруток d 8мм, (бухта 25м) горячеоцикованный EKF | 2.4 | 3.02 | 25 | 25 | 25 | 30 Молниезащита и заземление | 30.04 Проводники плоские и круглые |  |  | Регулярная | PROxima | 0.3994 | 6.4e-05
gc-wp | Антикоррозийная лента 50 мм х 10 м.п. EKF PROxima | 30.12 | 37.93 | 1 | 1 | 14 | 30 Молниезащита и заземление | 30.05 Дополнительные элементы |  |  | Регулярная | PROxima | 0.66 | 0.0005
gc-wp-pro | Гидроизоляционная (антикоррозионная) лента PROFI EKF PROxima | 32.13 | 40.46 | 1 | 1 | 50 | 30 Молниезащита и заземление | 30.05 Дополнительные элементы |  |  | Новая | PROxima | 0.366 | 0.00068
gc-cg-pro | Паста контактная токопроводящая PROFI EKF PROxima | 14.46 | 18.21 | 1 | 1 | 120 | 30 Молниезащита и заземление | 30.05 Дополнительные элементы |  |  | Новая | PROxima | 0.112 | 0.000272
pe15nl-proxima | Перчатки PROFI нейлоновые с рельефным латексом EKF PROxima | 2.21 | 2.78 | 1 | 1 | 250 | 30 Молниезащита и заземление | 30.05 Дополнительные элементы |  |  | Новая | PROxima | 0.076 | 0.001344
lp-61003 | Подставка под РМА EKF PROxima | 220.88 | 278.15 | 1 | 1 | 1 | 30 Молниезащита и заземление | 30.05 Дополнительные элементы |  |  | Новая | PROxima | 13.15 | 0.04
lp-a1004 | Руч. маш. для полосы и прута РМА-40-6-8 EKF PROxima | 2948.84 | 3713.36 | 1 | 1 | 1 | 30 Молниезащита и заземление | 30.05 Дополнительные элементы |  |  | Регулярная | PROxima | 21.6 | 0.032
lp-zinc | Цинковый спрей "Presto" 400мл EKF | 18.07 | 22.76 | 1 | 1 | 6 | 30 Молниезащита и заземление | 30.05 Дополнительные элементы |  |  | Регулярная | PROxima | 0.4 | 0.0016
gc-e1001 | Шина уравнивания потенциалов EKF PROxima | 39.36 | 49.56 | 1 | 1 | 50 | 30 Молниезащита и заземление | 30.05 Дополнительные элементы |  |  | Новая | PROxima | 0.282 | 0.00053213
gc-cg98 | Электропроводящая смазка ЭПС-98 (40гр) EKF PROxima | 9.64 | 12.14 | 1 | 1 | 40 | 30 Молниезащита и заземление | 30.05 Дополнительные элементы |  |  | Регулярная | PROxima | 0.04 | 7.2e-05
mmspa-13 | Мачта молниеприемная секционная пассивная алюминиевая ММСПА-13 L=13м Al EKF PROxima | 3246.33 | 4087.98 | 1 | 1 | 1 | 30 Молниезащита и заземление | 30.06 Мачты отдельно стоящие и молниеприемники тросовые | 30.06.01 Мачты ММСП |  | Заказная | PROxima | 51.2 | 0.148
mmspa-6 | Мачта молниеприемная секционная пассивная алюминиевая ММСПА-6 L=6м Al EKF PROxima | 980.77 | 1235.04 | 1 | 1 | 1 | 30 Молниезащита и заземление | 30.06 Мачты отдельно стоящие и молниеприемники тросовые | 30.06.01 Мачты ММСП |  | Заказная | PROxima | 18.6 | 0.04284
mmspa-7 | Мачта молниеприемная секционная пассивная алюминиевая ММСПА-7 L=7м Al EKF PROxima | 1128.97 | 1421.66 | 1 | 1 | 1 | 30 Молниезащита и заземление | 30.06 Мачты отдельно стоящие и молниеприемники тросовые | 30.06.01 Мачты ММСП |  | Заказная | PROxima | 19.7 | 0.04662
mmspa-8 | Мачта молниеприемная секционная пассивная алюминиевая ММСПА-8 L=8м Al EKF PROxima | 1277.33 | 1608.49 | 1 | 1 | 1 | 30 Молниезащита и заземление | 30.06 Мачты отдельно стоящие и молниеприемники тросовые | 30.06.01 Мачты ММСП |  | Заказная | PROxima | 24.7 | 0.09435
lp-sgr-tor | Сигнализатор грозового разряда ТОР PROxima EKF | 59239.69 | 74598.12 | 1 | 1 | 1 | 30 Молниезащита и заземление | 30.07 Сигнализаторы грозового разряда |  |  | Новая |  | 0 | 0
dkdsk-HDZ | Держатель крышки двускатной на лоток (1мм) HDZ EKF | 2.8 | 3.52 | 20 | 20 | 200 | 31 Лотки металлические, STRUT-система | 31.03 Крышки для металлического лотка EKF | 31.03.14 Двускатная (снеговая) крышка для металлического лотка (HDZ) |  | Заказная | PROxima | 0.009 | 2.4e-06
zkdsk100200-HDZ | Заглушка крышки двускатной на лоток 100х200мм (0,8мм) HDZ EKF | 12.24 | 15.41 | 2 | 2 | 10 | 31 Лотки металлические, STRUT-система | 31.03 Крышки для металлического лотка EKF | 31.03.14 Двускатная (снеговая) крышка для металлического лотка (HDZ) |  | Заказная | PROxima | 0.23 | 0.0007029
zkdsk100300-HDZ | Заглушка крышки двускатной на лоток 100х300мм (0,8мм) HDZ EKF | 17.1 | 21.53 | 2 | 2 | 10 | 31 Лотки металлические, STRUT-система | 31.03 Крышки для металлического лотка EKF | 31.03.14 Двускатная (снеговая) крышка для металлического лотка (HDZ) |  | Заказная | PROxima | 0.38 | 0.001201
zkdsk100400-HDZ | Заглушка крышки двускатной на лоток 100х400мм (0,8мм) HDZ EKF | 21.03 | 26.48 | 2 | 2 | 10 | 31 Лотки металлические, STRUT-система | 31.03 Крышки для металлического лотка EKF | 31.03.14 Двускатная (снеговая) крышка для металлического лотка (HDZ) |  | Заказная | PROxima | 0.55 | 0.0017966
zkdsk100500-HDZ | Заглушка крышки двускатной на лоток 100х500мм (0,8мм) HDZ EKF | 28.3 | 35.64 | 2 | 2 | 10 | 31 Лотки металлические, STRUT-система | 31.03 Крышки для металлического лотка EKF | 31.03.14 Двускатная (снеговая) крышка для металлического лотка (HDZ) |  | Заказная | PROxima | 0.74 | 0.002498
zkdsk100600-HDZ | Заглушка крышки двускатной на лоток 100х600мм (0,8мм) HDZ EKF | 31.52 | 39.7 | 2 | 2 | 10 | 31 Лотки металлические, STRUT-система | 31.03 Крышки для металлического лотка EKF | 31.03.14 Двускатная (снеговая) крышка для металлического лотка (HDZ) |  | Заказная | PROxima | 0.95 | 0.0033156
zkdsk50200-HDZ | Заглушка крышки двускатной на лоток 50х200мм (0,8мм) HDZ EKF | 10.64 | 13.4 | 2 | 2 | 10 | 31 Лотки металлические, STRUT-система | 31.03 Крышки для металлического лотка EKF | 31.03.14 Двускатная (снеговая) крышка для металлического лотка (HDZ) |  | Заказная | PROxima | 0.17 | 0.00053996
zkdsk50300-HDZ | Заглушка крышки двускатной на лоток 50х300мм (0,8мм) HDZ EKF | 14.7 | 18.52 | 2 | 2 | 10 | 31 Лотки металлические, STRUT-система | 31.03 Крышки для металлического лотка EKF | 31.03.14 Двускатная (снеговая) крышка для металлического лотка (HDZ) |  | Заказная | PROxima | 0.28 | 0.00096555
zkdsk50400-HDZ | Заглушка крышки двускатной на лоток 50х400мм (0,8мм) HDZ EKF | 18.36 | 23.11 | 2 | 2 | 10 | 31 Лотки металлические, STRUT-система | 31.03 Крышки для металлического лотка EKF | 31.03.14 Двускатная (снеговая) крышка для металлического лотка (HDZ) |  | Заказная | PROxima | 0.42 | 0.0014868
zkdsk50500-HDZ | Заглушка крышки двускатной на лоток 50х500мм (0,8мм) HDZ EKF | 23.9 | 30.1 | 2 | 2 | 10 | 31 Лотки металлические, STRUT-система | 31.03 Крышки для металлического лотка EKF | 31.03.14 Двускатная (снеговая) крышка для металлического лотка (HDZ) |  | Заказная | PROxima | 0.59 | 0.0021125
zkdsk50600-HDZ | Заглушка крышки двускатной на лоток 50х600мм (0,8мм) HDZ EKF | 29.51 | 37.16 | 2 | 2 | 10 | 31 Лотки металлические, STRUT-система | 31.03 Крышки для металлического лотка EKF | 31.03.14 Двускатная (снеговая) крышка для металлического лотка (HDZ) |  | Заказная | PROxima | 0.77 | 0.0028551
zkdsk80200-HDZ | Заглушка крышки двускатной на лоток 80х200мм (0,8мм) HDZ EKF | 11.38 | 14.33 | 2 | 2 | 10 | 31 Лотки металлические, STRUT-система | 31.03 Крышки для металлического лотка EKF | 31.03.14 Двускатная (снеговая) крышка для металлического лотка (HDZ) |  | Заказная | PROxima | 0.2 | 0.000639
zkdsk80300-HDZ | Заглушка крышки двускатной на лоток 80х300мм (0,8мм) HDZ EKF | 15.26 | 19.22 | 2 | 2 | 10 | 31 Лотки металлические, STRUT-система | 31.03 Крышки для металлического лотка EKF | 31.03.14 Двускатная (снеговая) крышка для металлического лотка (HDZ) |  | Заказная | PROxima | 0.34 | 0.0011068
zkdsk80400-HDZ | Заглушка крышки двускатной на лоток 80х400мм (0,8мм) HDZ EKF | 20.64 | 25.99 | 2 | 2 | 10 | 31 Лотки металлические, STRUT-система | 31.03 Крышки для металлического лотка EKF | 31.03.14 Двускатная (снеговая) крышка для металлического лотка (HDZ) |  | Заказная | PROxima | 0.5 | 0.0016726
zkdsk80500-HDZ | Заглушка крышки двускатной на лоток 80х500мм (0,8мм) HDZ EKF | 24.51 | 30.86 | 2 | 2 | 10 | 31 Лотки металлические, STRUT-система | 31.03 Крышки для металлического лотка EKF | 31.03.14 Двускатная (снеговая) крышка для металлического лотка (HDZ) |  | Заказная | PROxima | 0.68 | 0.0023438
zkdsk80600-HDZ | Заглушка крышки двускатной на лоток 80х600мм (0,8мм) HDZ EKF | 30.91 | 38.93 | 2 | 2 | 10 | 31 Лотки металлические, STRUT-система | 31.03 Крышки для металлического лотка EKF | 31.03.14 Двускатная (снеговая) крышка для металлического лотка (HDZ) |  | Заказная | PROxima | 0.88 | 0.0031314
kdsk20010-HDZ | Крышка двускатная на лоток осн.200-1,0мм HDZ EKF | 34.32 | 43.21 | 3 | 3 | 12 | 31 Лотки металлические, STRUT-система | 31.03 Крышки для металлического лотка EKF | 31.03.14 Двускатная (снеговая) крышка для металлического лотка (HDZ) |  | Заказная | PROxima | 2.3 | 0.0166
kdsk30010-HDZ | Крышка двускатная на лоток осн.300-1,0мм HDZ EKF | 56.38 | 70.99 | 3 | 3 | 12 | 31 Лотки металлические, STRUT-система | 31.03 Крышки для металлического лотка EKF | 31.03.14 Двускатная (снеговая) крышка для металлического лотка (HDZ) |  | Заказная | PROxima | 3.23 | 0.0351
kdsk40010-HDZ | Крышка двускатная на лоток осн.400-1,0мм HDZ EKF | 68.89 | 86.75 | 3 | 3 | 12 | 31 Лотки металлические, STRUT-система | 31.03 Крышки для металлического лотка EKF | 31.03.14 Двускатная (снеговая) крышка для металлического лотка (HDZ) |  | Заказная | PROxima | 4.14 | 0.0608
kdsk50010-HDZ | Крышка двускатная на лоток осн.500-1,0мм HDZ EKF | 101.15 | 127.38 | 3 | 3 | 12 | 31 Лотки металлические, STRUT-система | 31.03 Крышки для металлического лотка EKF | 31.03.14 Двускатная (снеговая) крышка для металлического лотка (HDZ) |  | Заказная | PROxima | 5.05 | 0.094
kdsk60010-HDZ | Крышка двускатная на лоток осн.600-1,0мм HDZ EKF | 119.05 | 149.91 | 3 | 3 | 12 | 31 Лотки металлические, STRUT-система | 31.03 Крышки для металлического лотка EKF | 31.03.14 Двускатная (снеговая) крышка для металлического лотка (HDZ) |  | Заказная | PROxima | 5.96 | 0.1332
t10010008 | Ответвитель Т-образный 100х100мм EKF | 20.25 | 25.5 | 1 | 1 | 10 | 31 Лотки металлические, STRUT-система | 31.04 Аксессуары для лотка T-Line EKF | 31.04.01 Ответвитель, фланец | 31.04.01.01 Ответвитель Т-образный оцинкованная сталь (Сендзимир) | Регулярная | PROxima | 1.25 | 0.0082957
t10010008-HDZ | Ответвитель Т-образный 100х100мм HDZ EKF | 33.64 | 42.36 | 1 | 1 | 1 | 31 Лотки металлические, STRUT-система | 31.04 Аксессуары для лотка T-Line EKF | 31.04.01 Ответвитель, фланец | 31.04.01.17 Ответвитель Т-образный горячее цинкование (HDZ) | Новая | PROxima | 1.37 | 0.012956
t10010008-RAL | Ответвитель Т-образный 100х100мм RAL EKF | 72.07 | 90.76 | 1 | 1 | 1 | 31 Лотки металлические, STRUT-система | 31.04 Аксессуары для лотка T-Line EKF | 31.04.01 Ответвитель, фланец | 31.04.01.37 Ответвитель Т-образный окрашенный (RAL) | Новая | PROxima | 1.25 | 0.0083
t10010008-1,2-HDZ | Ответвитель Т-образный 100х100мм-1,2мм HDZ EKF | 43.69 | 55.01 | 1 | 1 | 1 | 31 Лотки металлические, STRUT-система | 31.04 Аксессуары для лотка T-Line EKF | 31.04.01 Ответвитель, фланец | 31.04.01.17 Ответвитель Т-образный горячее цинкование (HDZ) | Новая | PROxima | 2 | 0.0082957
t10015008 | Ответвитель Т-образный 100х150мм EKF | 22.34 | 28.13 | 1 | 1 | 10 | 31 Лотки металлические, STRUT-система | 31.04 Аксессуары для лотка T-Line EKF | 31.04.01 Ответвитель, фланец | 31.04.01.01 Ответвитель Т-образный оцинкованная сталь (Сендзимир) | Регулярная | PROxima | 1.65 | 0.011532
t10015008-HDZ | Ответвитель Т-образный 100х150мм HDZ EKF | 40.22 | 50.65 | 1 | 1 | 1 | 31 Лотки металлические, STRUT-система | 31.04 Аксессуары для лотка T-Line EKF | 31.04.01 Ответвитель, фланец | 31.04.01.17 Ответвитель Т-образный горячее цинкование (HDZ) | Новая | PROxima | 1.65 | 0.0115
t10015008-RAL | Ответвитель Т-образный 100х150мм RAL EKF | 83.8 | 105.52 | 1 | 1 | 1 | 31 Лотки металлические, STRUT-система | 31.04 Аксессуары для лотка T-Line EKF | 31.04.01 Ответвитель, фланец | 31.04.01.37 Ответвитель Т-образный окрашенный (RAL) | Новая | PROxima | 1.65 | 0.0115
t10020008 | Ответвитель Т-образный 100х200мм EKF | 25.47 | 32.08 | 1 | 1 | 6 | 31 Лотки металлические, STRUT-система | 31.04 Аксессуары для лотка T-Line EKF | 31.04.01 Ответвитель, фланец | 31.04.01.01 Ответвитель Т-образный оцинкованная сталь (Сендзимир) | Регулярная | PROxima | 2.16 | 0.015279
t10020008-HDZ | Ответвитель Т-образный 100х200мм HDZ EKF | 44.09 | 55.52 | 1 | 1 | 10 | 31 Лотки металлические, STRUT-система | 31.04 Аксессуары для лотка T-Line EKF | 31.04.01 Ответвитель, фланец | 31.04.01.17 Ответвитель Т-образный горячее цинкование (HDZ) | Новая | PROxima | 2.16 | 0.015279
t10020008-RAL | Ответвитель Т-образный 100х200мм RAL EKF | 90.67 | 114.18 | 1 | 1 | 1 | 31 Лотки металлические, STRUT-система | 31.04 Аксессуары для лотка T-Line EKF | 31.04.01 Ответвитель, фланец | 31.04.01.37 Ответвитель Т-образный окрашенный (RAL) | Новая | PROxima | 2.16 | 0.0153
t10030008 | Ответвитель Т-образный 100х300мм EKF | 33.33 | 41.98 | 1 | 1 | 6 | 31 Лотки металлические, STRUT-система | 31.04 Аксессуары для лотка T-Line EKF | 31.04.01 Ответвитель, фланец | 31.04.01.01 Ответвитель Т-образный оцинкованная сталь (Сендзимир) | Регулярная | PROxima | 3.3 | 0.024302
t10030008-HDZ | Ответвитель Т-образный 100х300мм HDZ EKF | 59.94 | 75.49 | 1 | 1 | 1 | 31 Лотки металлические, STRUT-система | 31.04 Аксессуары для лотка T-Line EKF | 31.04.01 Ответвитель, фланец | 31.04.01.17 Ответвитель Т-образный горячее цинкование (HDZ) | Новая | PROxima | 3.3 | 0.0243
t10030008-RAL | Ответвитель Т-образный 100х300мм RAL EKF | 124.88 | 157.26 | 1 | 1 | 1 | 31 Лотки металлические, STRUT-система | 31.04 Аксессуары для лотка T-Line EKF | 31.04.01 Ответвитель, фланец | 31.04.01.37 Ответвитель Т-образный окрашенный (RAL) | Новая | PROxima | 3.3 | 0.0243
t10040008 | Ответвитель Т-образный 100х400мм EKF | 36.98 | 46.57 | 1 | 1 | 6 | 31 Лотки металлические, STRUT-система | 31.04 Аксессуары для лотка T-Line EKF | 31.04.01 Ответвитель, фланец | 31.04.01.01 Ответвитель Т-образный оцинкованная сталь (Сендзимир) | Регулярная | PROxima | 4.71 | 0.035364
t10040008-HDZ | Ответвитель Т-образный 100х400мм HDZ EKF | 76.81 | 96.72 | 1 | 1 | 1 | 31 Лотки металлические, STRUT-система | 31.04 Аксессуары для лотка T-Line EKF | 31.04.01 Ответвитель, фланец | 31.04.01.17 Ответвитель Т-образный горячее цинкование (HDZ) | Новая | PROxima | 4.71 | 0.0354
t10040008-RAL | Ответвитель Т-образный 100х400мм RAL EKF | 157.96 | 198.91 | 1 | 1 | 1 | 31 Лотки металлические, STRUT-система | 31.04 Аксессуары для лотка T-Line EKF | 31.04.01 Ответвитель, фланец | 31.04.01.37 Ответвитель Т-образный окрашенный (RAL) | Новая | PROxima | 4.71 | 0.0354
t10050008 | Ответвитель Т-образный 100х500мм EKF | 40.07 | 50.46 | 1 | 1 | 4 | 31 Лотки металлические, STRUT-система | 31.04 Аксессуары для лотка T-Line EKF | 31.04.01 Ответвитель, фланец | 31.04.01.01 Ответвитель Т-образный оцинкованная сталь (Сендзимир) | Регулярная | PROxima | 6.28 | 0.048467
t10050008-HDZ | Ответвитель Т-образный 100х500мм HDZ EKF | 82.16 | 103.46 | 1 | 1 | 1 | 31 Лотки металлические, STRUT-система | 31.04 Аксессуары для лотка T-Line EKF | 31.04.01 Ответвитель, фланец | 31.04.01.17 Ответвитель Т-образный горячее цинкование (HDZ) | Новая | PROxima | 6.28 | 0.0485
t10050008-RAL | Ответвитель Т-образный 100х500мм RAL EKF | 171.16 | 215.53 | 1 | 1 | 1 | 31 Лотки металлические, STRUT-система | 31.04 Аксессуары для лотка T-Line EKF | 31.04.01 Ответвитель, фланец | 31.04.01.37 Ответвитель Т-образный окрашенный (RAL) | Новая | PROxima | 6.28 | 0.0485
t10060008 | Ответвитель Т-образный 100х600мм EKF | 49.96 | 62.91 | 1 | 1 | 4 | 31 Лотки металлические, STRUT-система | 31.04 Аксессуары для лотка T-Line EKF | 31.04.01 Ответвитель, фланец | 31.04.01.01 Ответвитель Т-образный оцинкованная сталь (Сендзимир) | Регулярная | PROxima | 7.85 | 0.06361
t10060008-HDZ | Ответвитель Т-образный 100х600мм HDZ EKF | 106.93 | 134.66 | 1 | 1 | 1 | 31 Лотки металлические, STRUT-система | 31.04 Аксессуары для лотка T-Line EKF | 31.04.01 Ответвитель, фланец | 31.04.01.17 Ответвитель Т-образный горячее цинкование (HDZ) | Новая | PROxima | 7.85 | 0.0636
t10060008-RAL | Ответвитель Т-образный 100х600мм RAL EKF | 222.78 | 280.54 | 1 | 1 | 1 | 31 Лотки металлические, STRUT-система | 31.04 Аксессуары для лотка T-Line EKF | 31.04.01 Ответвитель, фланец | 31.04.01.37 Ответвитель Т-образный окрашенный (RAL) | Новая | PROxima | 7.85 | 0.0636
t3510008 | Ответвитель Т-образный 35х100мм EKF | 17.28 | 21.76 | 1 | 1 | 10 | 31 Лотки металлические, STRUT-система | 31.04 Аксессуары для лотка T-Line EKF | 31.04.01 Ответвитель, фланец | 31.04.01.01 Ответвитель Т-образный оцинкованная сталь (Сендзимир) | Регулярная | PROxima | 0.84 | 0.0030092
t3515008 | Ответвитель Т-образный 35х150мм EKF | 19.11 | 24.07 | 1 | 1 | 10 | 31 Лотки металлические, STRUT-система | 31.04 Аксессуары для лотка T-Line EKF | 31.04.01 Ответвитель, фланец | 31.04.01.01 Ответвитель Т-образный оцинкованная сталь (Сендзимир) | Регулярная | PROxima | 1.38 | 0.0041832
t3520008 | Ответвитель Т-образный 35х200мм EKF | 15.84 | 19.94 | 1 | 1 | 6 | 31 Лотки металлические, STRUT-система | 31.04 Аксессуары для лотка T-Line EKF | 31.04.01 Ответвитель, фланец | 31.04.01.01 Ответвитель Т-образный оцинкованная сталь (Сендзимир) | Регулярная | PROxima | 1.76 | 0.0055423
t355008 | Ответвитель Т-образный 35х50мм EKF | 15.91 | 20.03 | 1 | 1 | 10 | 31 Лотки металлические, STRUT-система | 31.04 Аксессуары для лотка T-Line EKF | 31.04.01 Ответвитель, фланец | 31.04.01.01 Ответвитель Т-образный оцинкованная сталь (Сендзимир) | Регулярная | PROxima | 0.42 | 0.0020202
t5010008 | Ответвитель Т-образный 50х100мм EKF | 19.2 | 24.18 | 1 | 1 | 10 | 31 Лотки металлические, STRUT-система | 31.04 Аксессуары для лотка T-Line EKF | 31.04.01 Ответвитель, фланец | 31.04.01.01 Ответвитель Т-образный оцинкованная сталь (Сендзимир) | Регулярная | PROxima | 1 | 0.0042292
t5010008-HDZ | Ответвитель Т-образный 50х100мм HDZ EKF | 33.24 | 41.85 | 1 | 1 | 10 | 31 Лотки металлические, STRUT-система | 31.04 Аксессуары для лотка T-Line EKF | 31.04.01 Ответвитель, фланец | 31.04.01.17 Ответвитель Т-образный горячее цинкование (HDZ) | Регулярная | PROxima | 1 | 0.004229
t5010008-RAL | Ответвитель Т-образный 50х100мм RAL EKF | 68.35 | 86.07 | 1 | 1 | 1 | 31 Лотки металлические, STRUT-система | 31.04 Аксессуары для лотка T-Line EKF | 31.04.01 Ответвитель, фланец | 31.04.01.37 Ответвитель Т-образный окрашенный (RAL) | Новая | PROxima | 1 | 0.0042
t5015008 | Ответвитель Т-образный 50х150мм EKF | 21.23 | 26.74 | 1 | 1 | 10 | 31 Лотки металлические, STRUT-система | 31.04 Аксессуары для лотка T-Line EKF | 31.04.01 Ответвитель, фланец | 31.04.01.01 Ответвитель Т-образный оцинкованная сталь (Сендзимир) | Регулярная | PROxima | 1.42 | 0.0058791
t5015008-HDZ | Ответвитель Т-образный 50х150мм HDZ EKF | 36.28 | 45.69 | 1 | 1 | 1 | 31 Лотки металлические, STRUT-система | 31.04 Аксессуары для лотка T-Line EKF | 31.04.01 Ответвитель, фланец | 31.04.01.17 Ответвитель Т-образный горячее цинкование (HDZ) | Новая | PROxima | 1.42 | 0.0059
t5015008-RAL | Ответвитель Т-образный 50х150мм RAL EKF | 75.59 | 95.19 | 1 | 1 | 1 | 31 Лотки металлические, STRUT-система | 31.04 Аксессуары для лотка T-Line EKF | 31.04.01 Ответвитель, фланец | 31.04.01.37 Ответвитель Т-образный окрашенный (RAL) | Новая | PROxima | 1.42 | 0.0059
t5020008 | Ответвитель Т-образный 50х200мм EKF | 23.98 | 30.2 | 1 | 1 | 6 | 31 Лотки металлические, STRUT-система | 31.04 Аксессуары для лотка T-Line EKF | 31.04.01 Ответвитель, фланец | 31.04.01.01 Ответвитель Т-образный оцинкованная сталь (Сендзимир) | Регулярная | PROxima | 1.87 | 0.0077891
t5020008-HDZ | Ответвитель Т-образный 50х200мм HDZ EKF | 39.84 | 50.17 | 1 | 1 | 1 | 31 Лотки металлические, STRUT-система | 31.04 Аксессуары для лотка T-Line EKF | 31.04.01 Ответвитель, фланец | 31.04.01.17 Ответвитель Т-образный горячее цинкование (HDZ) | Новая | PROxima | 1.87 | 0.0078
t5020008-RAL | Ответвитель Т-образный 50х200мм RAL EKF | 85.36 | 107.49 | 1 | 1 | 1 | 31 Лотки металлические, STRUT-система | 31.04 Аксессуары для лотка T-Line EKF | 31.04.01 Ответвитель, фланец | 31.04.01.37 Ответвитель Т-образный окрашенный (RAL) | Новая | PROxima | 1.87 | 0.0078
t5030008 | Ответвитель Т-образный 50х300мм EKF | 31.6 | 39.79 | 1 | 1 | 6 | 31 Лотки металлические, STRUT-система | 31.04 Аксессуары для лотка T-Line EKF | 31.04.01 Ответвитель, фланец | 31.04.01.01 Ответвитель Т-образный оцинкованная сталь (Сендзимир) | Регулярная | PROxima | 2.98 | 0.012389
t5030008-HDZ | Ответвитель Т-образный 50х300мм HDZ EKF | 53.99 | 67.99 | 1 | 1 | 6 | 31 Лотки металлические, STRUT-система | 31.04 Аксессуары для лотка T-Line EKF | 31.04.01 Ответвитель, фланец | 31.04.01.17 Ответвитель Т-образный горячее цинкование (HDZ) | Новая | PROxima | 2.98 | 0.012
t5030008-RAL | Ответвитель Т-образный 50х300мм RAL EKF | 112.48 | 141.65 | 1 | 1 | 1 | 31 Лотки металлические, STRUT-система | 31.04 Аксессуары для лотка T-Line EKF | 31.04.01 Ответвитель, фланец | 31.04.01.37 Ответвитель Т-образный окрашенный (RAL) | Новая | PROxima | 2.98 | 0.0124
t5040008 | Ответвитель Т-образный 50х400мм EKF | 35.01 | 44.08 | 1 | 1 | 6 | 31 Лотки металлические, STRUT-система | 31.04 Аксессуары для лотка T-Line EKF | 31.04.01 Ответвитель, фланец | 31.04.01.01 Ответвитель Т-образный оцинкованная сталь (Сендзимир) | Регулярная | PROxima | 4.37 | 0.018029
t5040008-HDZ | Ответвитель Т-образный 50х400мм HDZ EKF | 71.77 | 90.38 | 1 | 1 | 1 | 31 Лотки металлические, STRUT-система | 31.04 Аксессуары для лотка T-Line EKF | 31.04.01 Ответвитель, фланец | 31.04.01.17 Ответвитель Т-образный горячее цинкование (HDZ) | Новая | PROxima | 4.37 | 0.018
t5040008-RAL | Ответвитель Т-образный 50х400мм RAL EKF | 149.53 | 188.29 | 1 | 1 | 1 | 31 Лотки металлические, STRUT-система | 31.04 Аксессуары для лотка T-Line EKF | 31.04.01 Ответвитель, фланец | 31.04.01.37 Ответвитель Т-образный окрашенный (RAL) | Новая | PROxima | 4.37 | 0.018
t5050008 | Ответвитель Т-образный 50х500мм EKF | 37.96 | 47.81 | 1 | 1 | 4 | 31 Лотки металлические, STRUT-система | 31.04 Аксессуары для лотка T-Line EKF | 31.04.01 Ответвитель, фланец | 31.04.01.01 Ответвитель Т-образный оцинкованная сталь (Сендзимир) | Регулярная | PROxima | 5.93 | 0.024709
t5050008-HDZ | Ответвитель Т-образный 50х500мм HDZ EKF | 77.83 | 98.01 | 1 | 1 | 1 | 31 Лотки металлические, STRUT-система | 31.04 Аксессуары для лотка T-Line EKF | 31.04.01 Ответвитель, фланец | 31.04.01.17 Ответвитель Т-образный горячее цинкование (HDZ) | Новая | PROxima | 5.93 | 0.0247
t5050008-RAL | Ответвитель Т-образный 50х500мм RAL EKF | 162.15 | 204.19 | 1 | 1 | 1 | 31 Лотки металлические, STRUT-система | 31.04 Аксессуары для лотка T-Line EKF | 31.04.01 Ответвитель, фланец | 31.04.01.37 Ответвитель Т-образный окрашенный (RAL) | Новая | PROxima | 5.93 | 0.0247
t505008 | Ответвитель Т-образный 50х50мм EKF | 17.67 | 22.26 | 1 | 1 | 10 | 31 Лотки металлические, STRUT-система | 31.04 Аксессуары для лотка T-Line EKF | 31.04.01 Ответвитель, фланец | 31.04.01.01 Ответвитель Т-образный оцинкованная сталь (Сендзимир) | Регулярная | PROxima | 0.59 | 0.0028392
t505008-HDZ | Ответвитель Т-образный 50х50мм HDZ EKF | 30.2 | 38.03 | 1 | 1 | 1 | 31 Лотки металлические, STRUT-система | 31.04 Аксессуары для лотка T-Line EKF | 31.04.01 Ответвитель, фланец | 31.04.01.17 Ответвитель Т-образный горячее цинкование (HDZ) | Новая | PROxima | 0.59 | 0.0028
t505008-RAL | Ответвитель Т-образный 50х50мм RAL EKF | 62.92 | 79.23 | 1 | 1 | 1 | 31 Лотки металлические, STRUT-система | 31.04 Аксессуары для лотка T-Line EKF | 31.04.01 Ответвитель, фланец | 31.04.01.37 Ответвитель Т-образный окрашенный (RAL) | Новая | PROxima | 0.59 | 0.0028
t505008-1,2-HDZ | Ответвитель Т-образный 50х50мм-1,2мм HDZ EKF | 32.8 | 41.3 | 1 | 1 | 1 | 31 Лотки металлические, STRUT-система | 31.04 Аксессуары для лотка T-Line EKF | 31.04.01 Ответвитель, фланец | 31.04.01.17 Ответвитель Т-образный горячее цинкование (HDZ) | Новая | PROxima | 0.944 | 0.0028392
t5060008 | Ответвитель Т-образный 50х600мм EKF | 41.63 | 52.42 | 1 | 1 | 4 | 31 Лотки металлические, STRUT-система | 31.04 Аксессуары для лотка T-Line EKF | 31.04.01 Ответвитель, фланец | 31.04.01.01 Ответвитель Т-образный оцинкованная сталь (Сендзимир) | Регулярная | PROxima | 7.51 | 0.032429
t5060008-HDZ | Ответвитель Т-образный 50х600мм HDZ EKF | 93.4 | 117.62 | 1 | 1 | 1 | 31 Лотки металлические, STRUT-система | 31.04 Аксессуары для лотка T-Line EKF | 31.04.01 Ответвитель, фланец | 31.04.01.17 Ответвитель Т-образный горячее цинкование (HDZ) | Новая | PROxima | 7.51 | 0.0324
t5060008-RAL | Ответвитель Т-образный 50х600мм RAL EKF | 194.59 | 245.03 | 1 | 1 | 1 | 31 Лотки металлические, STRUT-система | 31.04 Аксессуары для лотка T-Line EKF | 31.04.01 Ответвитель, фланец | 31.04.01.37 Ответвитель Т-образный окрашенный (RAL) | Новая | PROxima | 7.51 | 0.0324
t8010008 | Ответвитель Т-образный 80х100мм EKF | 19.71 | 24.82 | 1 | 1 | 10 | 31 Лотки металлические, STRUT-система | 31.04 Аксессуары для лотка T-Line EKF | 31.04.01 Ответвитель, фланец | 31.04.01.01 Ответвитель Т-образный оцинкованная сталь (Сендзимир) | Регулярная | PROxima | 1.15 | 0.0066691
t8010008-HDZ | Ответвитель Т-образный 80х100мм HDZ EKF | 30.87 | 38.87 | 1 | 1 | 1 | 31 Лотки металлические, STRUT-система | 31.04 Аксессуары для лотка T-Line EKF | 31.04.01 Ответвитель, фланец | 31.04.01.17 Ответвитель Т-образный горячее цинкование (HDZ) | Новая | PROxima | 1.15 | 0.0067
t8010008-RAL | Ответвитель Т-образный 80х100мм RAL EKF | 61.73 | 77.74 | 1 | 1 | 1 | 31 Лотки металлические, STRUT-система | 31.04 Аксессуары для лотка T-Line EKF | 31.04.01 Ответвитель, фланец | 31.04.01.37 Ответвитель Т-образный окрашенный (RAL) | Новая | PROxima | 1.15 | 0.0067
t8015008 | Ответвитель Т-образный 80х150мм EKF | 21.8 | 27.45 | 1 | 1 | 10 | 31 Лотки металлические, STRUT-система | 31.04 Аксессуары для лотка T-Line EKF | 31.04.01 Ответвитель, фланец | 31.04.01.01 Ответвитель Т-образный оцинкованная сталь (Сендзимир) | Регулярная | PROxima | 1.54 | 0.009271
t8015008-HDZ | Ответвитель Т-образный 80х150мм HDZ EKF | 37.24 | 46.9 | 1 | 1 | 1 | 31 Лотки металлические, STRUT-система | 31.04 Аксессуары для лотка T-Line EKF | 31.04.01 Ответвитель, фланец | 31.04.01.17 Ответвитель Т-образный горячее цинкование (HDZ) | Новая | PROxima | 1.54 | 0.0093
t8015008-RAL | Ответвитель Т-образный 80х150мм RAL EKF | 77.59 | 97.71 | 1 | 1 | 1 | 31 Лотки металлические, STRUT-система | 31.04 Аксессуары для лотка T-Line EKF | 31.04.01 Ответвитель, фланец | 31.04.01.37 Ответвитель Т-образный окрашенный (RAL) | Новая | PROxima | 1.54 | 0.0093
t8020008 | Ответвитель Т-образный 80х200мм EKF | 24.82 | 31.25 | 1 | 1 | 6 | 31 Лотки металлические, STRUT-система | 31.04 Аксессуары для лотка T-Line EKF | 31.04.01 Ответвитель, фланец | 31.04.01.01 Ответвитель Т-образный оцинкованная сталь (Сендзимир) | Регулярная | PROxima | 2.07 | 0.012283
t8020008-HDZ | Ответвитель Т-образный 80х200мм HDZ EKF | 42.41 | 53.4 | 1 | 1 | 1 | 31 Лотки металлические, STRUT-система | 31.04 Аксессуары для лотка T-Line EKF | 31.04.01 Ответвитель, фланец | 31.04.01.17 Ответвитель Т-образный горячее цинкование (HDZ) | Новая | PROxima | 2.07 | 0.0123
t8020008-RAL | Ответвитель Т-образный 80х200мм RAL EKF | 88.34 | 111.25 | 1 | 1 | 1 | 31 Лотки металлические, STRUT-система | 31.04 Аксессуары для лотка T-Line EKF | 31.04.01 Ответвитель, фланец | 31.04.01.37 Ответвитель Т-образный окрашенный (RAL) | Новая | PROxima | 2.07 | 0.0123
t8030008 | Ответвитель Т-образный 80х300мм EKF | 32.48 | 40.91 | 1 | 1 | 6 | 31 Лотки металлические, STRUT-система | 31.04 Аксессуары для лотка T-Line EKF | 31.04.01 Ответвитель, фланец | 31.04.01.01 Ответвитель Т-образный оцинкованная сталь (Сендзимир) | Регулярная | PROxima | 3.17 | 0.019537
t8030008-HDZ | Ответвитель Т-образный 80х300мм HDZ EKF | 57.82 | 72.81 | 1 | 1 | 1 | 31 Лотки металлические, STRUT-система | 31.04 Аксессуары для лотка T-Line EKF | 31.04.01 Ответвитель, фланец | 31.04.01.17 Ответвитель Т-образный горячее цинкование (HDZ) | Новая | PROxima | 3.17 | 0.0195
t8030008-RAL | Ответвитель Т-образный 80х300мм RAL EKF | 115.63 | 145.61 | 1 | 1 | 1 | 31 Лотки металлические, STRUT-система | 31.04 Аксессуары для лотка T-Line EKF | 31.04.01 Ответвитель, фланец | 31.04.01.37 Ответвитель Т-образный окрашенный (RAL) | Новая | PROxima | 3.17 | 0.0195
t8040008 | Ответвитель Т-образный 80х400мм EKF | 36.01 | 45.35 | 1 | 1 | 6 | 31 Лотки металлические, STRUT-система | 31.04 Аксессуары для лотка T-Line EKF | 31.04.01 Ответвитель, фланец | 31.04.01.01 Ответвитель Т-образный оцинкованная сталь (Сендзимир) | Регулярная | PROxima | 4.55 | 0.02843
t8040008-HDZ | Ответвитель Т-образный 80х400мм HDZ EKF | 73.83 | 92.98 | 1 | 1 | 1 | 31 Лотки металлические, STRUT-система | 31.04 Аксессуары для лотка T-Line EKF | 31.04.01 Ответвитель, фланец | 31.04.01.17 Ответвитель Т-образный горячее цинкование (HDZ) | Новая | PROxima | 4.55 | 0.0284
t8040008-RAL | Ответвитель Т-образный 80х400мм RAL EKF | 153.82 | 193.7 | 1 | 1 | 1 | 31 Лотки металлические, STRUT-система | 31.04 Аксессуары для лотка T-Line EKF | 31.04.01 Ответвитель, фланец | 31.04.01.37 Ответвитель Т-образный окрашенный (RAL) | Новая | PROxima | 4.55 | 0.0284
t8050008 | Ответвитель Т-образный 80х500мм EKF | 39 | 49.12 | 1 | 1 | 4 | 31 Лотки металлические, STRUT-система | 31.04 Аксессуары для лотка T-Line EKF | 31.04.01 Ответвитель, фланец | 31.04.01.01 Ответвитель Т-образный оцинкованная сталь (Сендзимир) | Заказная | PROxima | 6.09 | 0.038964
t8050008-HDZ | Ответвитель Т-образный 80х500мм HDZ EKF | 79.97 | 100.7 | 1 | 1 | 1 | 31 Лотки металлические, STRUT-система | 31.04 Аксессуары для лотка T-Line EKF | 31.04.01 Ответвитель, фланец | 31.04.01.17 Ответвитель Т-образный горячее цинкование (HDZ) | Новая | PROxima | 6.09 | 0.039
t8050008-RAL | Ответвитель Т-образный 80х500мм RAL EKF | 166.6 | 209.8 | 1 | 1 | 1 | 31 Лотки металлические, STRUT-система | 31.04 Аксессуары для лотка T-Line EKF | 31.04.01 Ответвитель, фланец | 31.04.01.37 Ответвитель Т-образный окрашенный (RAL) | Новая | PROxima | 6.09 | 0.039
t8060008 | Ответвитель Т-образный 80х600мм EKF | 47.51 | 59.82 | 1 | 1 | 4 | 31 Лотки металлические, STRUT-система | 31.04 Аксессуары для лотка T-Line EKF | 31.04.01 Ответвитель, фланец | 31.04.01.01 Ответвитель Т-образный оцинкованная сталь (Сендзимир) | Заказная | PROxima | 7.65 | 0.051138
t8060008-HDZ | Ответвитель Т-образный 80х600мм HDZ EKF | 97.19 | 122.39 | 1 | 1 | 1 | 31 Лотки металлические, STRUT-система | 31.04 Аксессуары для лотка T-Line EKF | 31.04.01 Ответвитель, фланец | 31.04.01.17 Ответвитель Т-образный горячее цинкование (HDZ) | Новая | PROxima | 7.65 | 0.0511
t8060008-RAL | Ответвитель Т-образный 80х600мм RAL EKF | 208.21 | 262.19 | 1 | 1 | 1 | 31 Лотки металлические, STRUT-система | 31.04 Аксессуары для лотка T-Line EKF | 31.04.01 Ответвитель, фланец | 31.04.01.37 Ответвитель Т-образный окрашенный (RAL) | Новая | PROxima | 7.65 | 0.0511
x10010008-HDZ | Ответвитель крест. 100х100мм HDZ EKF | 49.28 | 62.06 | 1 | 1 | 1 | 31 Лотки металлические, STRUT-система | 31.04 Аксессуары для лотка T-Line EKF | 31.04.01 Ответвитель, фланец | 31.04.01.25 Ответвитель крестообразный горячее цинкование (HDZ) | Новая | PROxima | 1.37 | 0.013
x10010008-RAL | Ответвитель крест. 100х100мм RAL EKF | 102.68 | 129.3 | 1 | 1 | 1 | 31 Лотки металлические, STRUT-система | 31.04 Аксессуары для лотка T-Line EKF | 31.04.01 Ответвитель, фланец | 31.04.01.39 Ответвитель крестообразный окрашенный (RAL) | Новая | PROxima | 1.37 | 0.013
x10015008-HDZ | Ответвитель крест. 100х150мм HDZ EKF | 54.21 | 68.26 | 1 | 1 | 1 | 31 Лотки металлические, STRUT-система | 31.04 Аксессуары для лотка T-Line EKF | 31.04.01 Ответвитель, фланец | 31.04.01.25 Ответвитель крестообразный горячее цинкование (HDZ) | Новая | PROxima | 1.81 | 0.0168
x10015008-RAL | Ответвитель крест. 100х150мм RAL EKF | 112.94 | 142.22 | 1 | 1 | 1 | 31 Лотки металлические, STRUT-система | 31.04 Аксессуары для лотка T-Line EKF | 31.04.01 Ответвитель, фланец | 31.04.01.39 Ответвитель крестообразный окрашенный (RAL) | Новая | PROxima | 1.81 | 0.0168
x10020008-HDZ | Ответвитель крест. 100х200мм HDZ EKF | 54.44 | 68.55 | 1 | 1 | 1 | 31 Лотки металлические, STRUT-система | 31.04 Аксессуары для лотка T-Line EKF | 31.04.01 Ответвитель, фланец | 31.04.01.25 Ответвитель крестообразный горячее цинкование (HDZ) | Новая | PROxima | 2.37 | 0.0203
x10020008-RAL | Ответвитель крест. 100х200мм RAL EKF | 113.41 | 142.81 | 1 | 1 | 1 | 31 Лотки металлические, STRUT-система | 31.04 Аксессуары для лотка T-Line EKF | 31.04.01 Ответвитель, фланец | 31.04.01.39 Ответвитель крестообразный окрашенный (RAL) | Новая | PROxima | 2.37 | 0.0203
x10030008-HDZ | Ответвитель крест. 100х300мм HDZ EKF | 68.1 | 85.76 | 1 | 1 | 1 | 31 Лотки металлические, STRUT-система | 31.04 Аксессуары для лотка T-Line EKF | 31.04.01 Ответвитель, фланец | 31.04.01.25 Ответвитель крестообразный горячее цинкование (HDZ) | Новая | PROxima | 3.63 | 0.0305
x10030008-RAL | Ответвитель крест. 100х300мм RAL EKF | 141.88 | 178.67 | 1 | 1 | 1 | 31 Лотки металлические, STRUT-система | 31.04 Аксессуары для лотка T-Line EKF | 31.04.01 Ответвитель, фланец | 31.04.01.39 Ответвитель крестообразный окрашенный (RAL) | Новая | PROxima | 3.63 | 0.0305
x10040008-HDZ | Ответвитель крест. 100х400мм HDZ EKF | 86.19 | 108.54 | 1 | 1 | 1 | 31 Лотки металлические, STRUT-система | 31.04 Аксессуары для лотка T-Line EKF | 31.04.01 Ответвитель, фланец | 31.04.01.25 Ответвитель крестообразный горячее цинкование (HDZ) | Новая | PROxima | 5.18 | 0.0426
x10040008-RAL | Ответвитель крест. 100х400мм RAL EKF | 179.57 | 226.13 | 1 | 1 | 1 | 31 Лотки металлические, STRUT-система | 31.04 Аксессуары для лотка T-Line EKF | 31.04.01 Ответвитель, фланец | 31.04.01.39 Ответвитель крестообразный окрашенный (RAL) | Новая | PROxima | 5.18 | 0.0426
x10050008-HDZ | Ответвитель крест. 100х500мм HDZ EKF | 93.98 | 118.35 | 1 | 1 | 1 | 31 Лотки металлические, STRUT-система | 31.04 Аксессуары для лотка T-Line EKF | 31.04.01 Ответвитель, фланец | 31.04.01.25 Ответвитель крестообразный горячее цинкование (HDZ) | Новая | PROxima | 6.9 | 0.0568
x10050008-RAL | Ответвитель крест. 100х500мм RAL EKF | 195.8 | 246.56 | 1 | 1 | 1 | 31 Лотки металлические, STRUT-система | 31.04 Аксессуары для лотка T-Line EKF | 31.04.01 Ответвитель, фланец | 31.04.01.39 Ответвитель крестообразный окрашенный (RAL) | Новая | PROxima | 6.9 | 0.0568
x10060008-HDZ | Ответвитель крест. 100х600мм HDZ EKF | 112.58 | 141.77 | 1 | 1 | 1 | 31 Лотки металлические, STRUT-система | 31.04 Аксессуары для лотка T-Line EKF | 31.04.01 Ответвитель, фланец | 31.04.01.25 Ответвитель крестообразный горячее цинкование (HDZ) | Новая | PROxima | 8.63 | 0.0731
x10060008-RAL | Ответвитель крест. 100х600мм RAL EKF | 225.17 | 283.54 | 1 | 1 | 1 | 31 Лотки металлические, STRUT-система | 31.04 Аксессуары для лотка T-Line EKF | 31.04.01 Ответвитель, фланец | 31.04.01.39 Ответвитель крестообразный окрашенный (RAL) | Новая | PROxima | 8.63 | 0.0731
x5010008-HDZ | Ответвитель крест. 50х100мм HDZ EKF | 45.72 | 57.58 | 1 | 1 | 1 | 31 Лотки металлические, STRUT-система | 31.04 Аксессуары для лотка T-Line EKF | 31.04.01 Ответвитель, фланец | 31.04.01.25 Ответвитель крестообразный горячее цинкование (HDZ) | Новая | PROxima | 1.1 | 0.0066
x5010008-RAL | Ответвитель крест. 50х100мм RAL EKF | 95.25 | 119.95 | 1 | 1 | 1 | 31 Лотки металлические, STRUT-система | 31.04 Аксессуары для лотка T-Line EKF | 31.04.01 Ответвитель, фланец | 31.04.01.39 Ответвитель крестообразный окрашенный (RAL) | Новая | PROxima | 1.1 | 0.0066
x5015008-HDZ | Ответвитель крест. 50х150мм HDZ EKF | 50.25 | 63.28 | 1 | 1 | 1 | 31 Лотки металлические, STRUT-система | 31.04 Аксессуары для лотка T-Line EKF | 31.04.01 Ответвитель, фланец | 31.04.01.25 Ответвитель крестообразный горячее цинкование (HDZ) | Новая | PROxima | 1.56 | 0.0086
x5015008-RAL | Ответвитель крест. 50х150мм RAL EKF | 104.69 | 131.84 | 1 | 1 | 1 | 31 Лотки металлические, STRUT-система | 31.04 Аксессуары для лотка T-Line EKF | 31.04.01 Ответвитель, фланец | 31.04.01.39 Ответвитель крестообразный окрашенный (RAL) | Новая | PROxima | 1.56 | 0.0086
x5020008-HDZ | Ответвитель крест. 50х200мм HDZ EKF | 50.35 | 63.4 | 1 | 1 | 1 | 31 Лотки металлические, STRUT-система | 31.04 Аксессуары для лотка T-Line EKF | 31.04.01 Ответвитель, фланец | 31.04.01.25 Ответвитель крестообразный горячее цинкование (HDZ) | Новая | PROxima | 2.05 | 0.0104
x5020008-RAL | Ответвитель крест. 50х200мм RAL EKF | 104.9 | 132.09 | 1 | 1 | 1 | 31 Лотки металлические, STRUT-система | 31.04 Аксессуары для лотка T-Line EKF | 31.04.01 Ответвитель, фланец | 31.04.01.39 Ответвитель крестообразный окрашенный (RAL) | Новая | PROxima | 2.05 | 0.0104
x5030008-HDZ | Ответвитель крест. 50х300мм HDZ EKF | 62.98 | 79.31 | 1 | 1 | 1 | 31 Лотки металлические, STRUT-система | 31.04 Аксессуары для лотка T-Line EKF | 31.04.01 Ответвитель, фланец | 31.04.01.25 Ответвитель крестообразный горячее цинкование (HDZ) | Новая | PROxima | 3.28 | 0.0155
x5030008-RAL | Ответвитель крест. 50х300мм RAL EKF | 131.2 | 165.22 | 1 | 1 | 1 | 31 Лотки металлические, STRUT-система | 31.04 Аксессуары для лотка T-Line EKF | 31.04.01 Ответвитель, фланец | 31.04.01.39 Ответвитель крестообразный окрашенный (RAL) | Новая | PROxima | 3.28 | 0.0155
x5040008-HDZ | Ответвитель крест. 50х400мм HDZ EKF | 76.72 | 96.61 | 1 | 1 | 1 | 31 Лотки металлические, STRUT-система | 31.04 Аксессуары для лотка T-Line EKF | 31.04.01 Ответвитель, фланец | 31.04.01.25 Ответвитель крестообразный горячее цинкование (HDZ) | Новая | PROxima | 4.8 | 0.0217
x5040008-RAL | Ответвитель крест. 50х400мм RAL EKF | 159.83 | 201.27 | 1 | 1 | 1 | 31 Лотки металлические, STRUT-система | 31.04 Аксессуары для лотка T-Line EKF | 31.04.01 Ответвитель, фланец | 31.04.01.39 Ответвитель крестообразный окрашенный (RAL) | Новая | PROxima | 4.8 | 0.0217
x5050008-HDZ | Ответвитель крест. 50х500мм HDZ EKF | 88.69 | 111.68 | 1 | 1 | 1 | 31 Лотки металлические, STRUT-система | 31.04 Аксессуары для лотка T-Line EKF | 31.04.01 Ответвитель, фланец | 31.04.01.25 Ответвитель крестообразный горячее цинкование (HDZ) | Новая | PROxima | 6.52 | 0.029
x5050008-RAL | Ответвитель крест. 50х500мм RAL EKF | 184.77 | 232.67 | 1 | 1 | 1 | 31 Лотки металлические, STRUT-система | 31.04 Аксессуары для лотка T-Line EKF | 31.04.01 Ответвитель, фланец | 31.04.01.39 Ответвитель крестообразный окрашенный (RAL) | Новая | PROxima | 6.52 | 0.029
x505008-HDZ | Ответвитель крест. 50х50мм HDZ EKF | 39.69 | 49.98 | 1 | 1 | 1 | 31 Лотки металлические, STRUT-система | 31.04 Аксессуары для лотка T-Line EKF | 31.04.01 Ответвитель, фланец | 31.04.01.25 Ответвитель крестообразный горячее цинкование (HDZ) | Новая | PROxima | 0.65 | 0.0049
x505008-RAL | Ответвитель крест. 50х50мм RAL EKF | 79.38 | 99.96 | 1 | 1 | 1 | 31 Лотки металлические, STRUT-система | 31.04 Аксессуары для лотка T-Line EKF | 31.04.01 Ответвитель, фланец | 31.04.01.39 Ответвитель крестообразный окрашенный (RAL) | Новая | PROxima | 0.65 | 0.0049
x5060008-HDZ | Ответвитель крест. 50х600мм HDZ EKF | 106.24 | 133.79 | 1 | 1 | 1 | 31 Лотки металлические, STRUT-система | 31.04 Аксессуары для лотка T-Line EKF | 31.04.01 Ответвитель, фланец | 31.04.01.25 Ответвитель крестообразный горячее цинкование (HDZ) | Новая | PROxima | 8.25 | 0.0373
x5060008-RAL | Ответвитель крест. 50х600мм RAL EKF | 212.49 | 267.57 | 1 | 1 | 1 | 31 Лотки металлические, STRUT-система | 31.04 Аксессуары для лотка T-Line EKF | 31.04.01 Ответвитель, фланец | 31.04.01.39 Ответвитель крестообразный окрашенный (RAL) | Новая | PROxima | 8.25 | 0.0373
x8010008-HDZ | Ответвитель крест. 80х100мм HDZ EKF | 46.94 | 59.11 | 1 | 1 | 1 | 31 Лотки металлические, STRUT-система | 31.04 Аксессуары для лотка T-Line EKF | 31.04.01 Ответвитель, фланец | 31.04.01.25 Ответвитель крестообразный горячее цинкование (HDZ) | Новая | PROxima | 1.26 | 0.0104
x8010008-RAL | Ответвитель крест. 80х100мм RAL EKF | 97.79 | 123.14 | 1 | 1 | 1 | 31 Лотки металлические, STRUT-система | 31.04 Аксессуары для лотка T-Line EKF | 31.04.01 Ответвитель, фланец | 31.04.01.39 Ответвитель крестообразный окрашенный (RAL) | Новая | PROxima | 1.26 | 0.0104
x8015008-HDZ | Ответвитель крест. 80х150мм HDZ EKF | 51.63 | 65.01 | 1 | 1 | 1 | 31 Лотки металлические, STRUT-система | 31.04 Аксессуары для лотка T-Line EKF | 31.04.01 Ответвитель, фланец | 31.04.01.25 Ответвитель крестообразный горячее цинкование (HDZ) | Новая | PROxima | 1.69 | 0.0135
x8015008-RAL | Ответвитель крест. 80х150мм RAL EKF | 107.56 | 135.44 | 1 | 1 | 1 | 31 Лотки металлические, STRUT-система | 31.04 Аксессуары для лотка T-Line EKF | 31.04.01 Ответвитель, фланец | 31.04.01.39 Ответвитель крестообразный окрашенный (RAL) | Новая | PROxima | 1.69 | 0.0135
x8020008-HDZ | Ответвитель крест. 80х200мм HDZ EKF | 51.84 | 65.28 | 1 | 1 | 1 | 31 Лотки металлические, STRUT-система | 31.04 Аксессуары для лотка T-Line EKF | 31.04.01 Ответвитель, фланец | 31.04.01.25 Ответвитель крестообразный горячее цинкование (HDZ) | Новая | PROxima | 2.28 | 0.0163
x8020008-RAL | Ответвитель крест. 80х200мм RAL EKF | 108.01 | 136.01 | 1 | 1 | 1 | 31 Лотки металлические, STRUT-система | 31.04 Аксессуары для лотка T-Line EKF | 31.04.01 Ответвитель, фланец | 31.04.01.39 Ответвитель крестообразный окрашенный (RAL) | Новая | PROxima | 2.28 | 0.0163
x8030008-HDZ | Ответвитель крест. 80х300мм HDZ EKF | 64.86 | 81.68 | 1 | 1 | 1 | 31 Лотки металлические, STRUT-система | 31.04 Аксессуары для лотка T-Line EKF | 31.04.01 Ответвитель, фланец | 31.04.01.25 Ответвитель крестообразный горячее цинкование (HDZ) | Новая | PROxima | 3.48 | 0.0245
x8030008-RAL | Ответвитель крест. 80х300мм RAL EKF | 135.13 | 170.16 | 1 | 1 | 1 | 31 Лотки металлические, STRUT-система | 31.04 Аксессуары для лотка T-Line EKF | 31.04.01 Ответвитель, фланец | 31.04.01.39 Ответвитель крестообразный окрашенный (RAL) | Новая | PROxima | 3.48 | 0.0245
x8040008-HDZ | Ответвитель крест. 80х400мм HDZ EKF | 79.83 | 100.53 | 1 | 1 | 1 | 31 Лотки металлические, STRUT-система | 31.04 Аксессуары для лотка T-Line EKF | 31.04.01 Ответвитель, фланец | 31.04.01.25 Ответвитель крестообразный горячее цинкование (HDZ) | Новая | PROxima | 5 | 0.0343
x8040008-RAL | Ответвитель крест. 80х400мм RAL EKF | 171.02 | 215.36 | 1 | 1 | 1 | 31 Лотки металлические, STRUT-система | 31.04 Аксессуары для лотка T-Line EKF | 31.04.01 Ответвитель, фланец | 31.04.01.39 Ответвитель крестообразный окрашенный (RAL) | Новая | PROxima | 5 | 0.0343
x8050008-HDZ | Ответвитель крест. 80х500мм HDZ EKF | 89.06 | 112.15 | 1 | 1 | 1 | 31 Лотки металлические, STRUT-система | 31.04 Аксессуары для лотка T-Line EKF | 31.04.01 Ответвитель, фланец | 31.04.01.25 Ответвитель крестообразный горячее цинкование (HDZ) | Новая | PROxima | 6.69 | 0.0457
x8050008-RAL | Ответвитель крест. 80х500мм RAL EKF | 185.55 | 233.65 | 1 | 1 | 1 | 31 Лотки металлические, STRUT-система | 31.04 Аксессуары для лотка T-Line EKF | 31.04.01 Ответвитель, фланец | 31.04.01.39 Ответвитель крестообразный окрашенный (RAL) | Новая | PROxima | 6.69 | 0.0457
x8060008-HDZ | Ответвитель крест. 80х600мм HDZ EKF | 106.69 | 134.35 | 1 | 1 | 1 | 31 Лотки металлические, STRUT-система | 31.04 Аксессуары для лотка T-Line EKF | 31.04.01 Ответвитель, фланец | 31.04.01.25 Ответвитель крестообразный горячее цинкование (HDZ) | Новая | PROxima | 8.41 | 0.0587
x8060008-RAL | Ответвитель крест. 80х600мм RAL EKF | 213.38 | 268.7 | 1 | 1 | 1 | 31 Лотки металлические, STRUT-система | 31.04 Аксессуары для лотка T-Line EKF | 31.04.01 Ответвитель, фланец | 31.04.01.39 Ответвитель крестообразный окрашенный (RAL) | Новая | PROxima | 8.41 | 0.0587
x10010008 | Ответвитель крестообразный 100х100мм EKF | 32.92 | 41.46 | 1 | 1 | 10 | 31 Лотки металлические, STRUT-система | 31.04 Аксессуары для лотка T-Line EKF | 31.04.01 Ответвитель, фланец | 31.04.01.09 Ответвитель крестообразный оцинкованная сталь (Сендзимир) | Регулярная | PROxima | 1.37 | 0.012956
x10010008-1,2-HDZ | Ответвитель крестообразный 100х100мм-1,2мм HDZ EKF | 44.2 | 55.65 | 1 | 1 | 1 | 31 Лотки металлические, STRUT-система | 31.04 Аксессуары для лотка T-Line EKF | 31.04.01 Ответвитель, фланец | 31.04.01.25 Ответвитель крестообразный горячее цинкование (HDZ) | Новая | PROxima | 2.192 | 0.012956
x10015008 | Ответвитель крестообразный 100х150мм EKF | 37.25 | 46.91 | 1 | 1 | 10 | 31 Лотки металлические, STRUT-система | 31.04 Аксессуары для лотка T-Line EKF | 31.04.01 Ответвитель, фланец | 31.04.01.09 Ответвитель крестообразный оцинкованная сталь (Сендзимир) | Регулярная | PROxima | 1.81 | 0.016846
x10020008 | Ответвитель крестообразный 100х200мм EKF | 41.6 | 52.39 | 1 | 1 | 6 | 31 Лотки металлические, STRUT-система | 31.04 Аксессуары для лотка T-Line EKF | 31.04.01 Ответвитель, фланец | 31.04.01.09 Ответвитель крестообразный оцинкованная сталь (Сендзимир) | Регулярная | PROxima | 2.37 | 0.020326
x10030008 | Ответвитель крестообразный 100х300мм EKF | 45.22 | 56.95 | 1 | 1 | 6 | 31 Лотки металлические, STRUT-система | 31.04 Аксессуары для лотка T-Line EKF | 31.04.01 Ответвитель, фланец | 31.04.01.09 Ответвитель крестообразный оцинкованная сталь (Сендзимир) | Регулярная | PROxima | 3.63 | 0.030452
x10040008 | Ответвитель крестообразный 100х400мм EKF | 54.27 | 68.33 | 1 | 1 | 6 | 31 Лотки металлические, STRUT-система | 31.04 Аксессуары для лотка T-Line EKF | 31.04.01 Ответвитель, фланец | 31.04.01.09 Ответвитель крестообразный оцинкованная сталь (Сендзимир) | Регулярная | PROxima | 5.18 | 0.042619
x10050008 | Ответвитель крестообразный 100х500мм EKF | 55.08 | 69.36 | 1 | 1 | 4 | 31 Лотки металлические, STRUT-система | 31.04 Аксессуары для лотка T-Line EKF | 31.04.01 Ответвитель, фланец | 31.04.01.09 Ответвитель крестообразный оцинкованная сталь (Сендзимир) | Регулярная | PROxima | 6.9 | 0.056826
x10060008 | Ответвитель крестообразный 100х600мм EKF | 63.23 | 79.63 | 1 | 1 | 4 | 31 Лотки металлические, STRUT-система | 31.04 Аксессуары для лотка T-Line EKF | 31.04.01 Ответвитель, фланец | 31.04.01.09 Ответвитель крестообразный оцинкованная сталь (Сендзимир) | Регулярная | PROxima | 8.63 | 0.073072
x3510008 | Ответвитель крестообразный 35х100мм EKF | 22.95 | 28.9 | 1 | 1 | 10 | 31 Лотки металлические, STRUT-система | 31.04 Аксессуары для лотка T-Line EKF | 31.04.01 Ответвитель, фланец | 31.04.01.09 Ответвитель крестообразный оцинкованная сталь (Сендзимир) | Регулярная | PROxima | 0.92 | 0.0046998
x3515008 | Ответвитель крестообразный 35х150мм EKF | 25.24 | 31.79 | 1 | 1 | 10 | 31 Лотки металлические, STRUT-система | 31.04 Аксессуары для лотка T-Line EKF | 31.04.01 Ответвитель, фланец | 31.04.01.09 Ответвитель крестообразный оцинкованная сталь (Сендзимир) | Регулярная | PROxima | 1.52 | 0.006111
x3520008 | Ответвитель крестообразный 35х200мм EKF | 28.27 | 35.6 | 1 | 1 | 6 | 31 Лотки металлические, STRUT-система | 31.04 Аксессуары для лотка T-Line EKF | 31.04.01 Ответвитель, фланец | 31.04.01.09 Ответвитель крестообразный оцинкованная сталь (Сендзимир) | Заказная | PROxima | 1.93 | 0.0073731
x355008 | Ответвитель крестообразный 35х50мм EKF | 20.88 | 26.3 | 1 | 1 | 10 | 31 Лотки металлические, STRUT-система | 31.04 Аксессуары для лотка T-Line EKF | 31.04.01 Ответвитель, фланец | 31.04.01.09 Ответвитель крестообразный оцинкованная сталь (Сендзимир) | Регулярная | PROxima | 0.46 | 0.0034736
x5010008 | Ответвитель крестообразный 50х100мм EKF | 31.22 | 39.31 | 1 | 1 | 10 | 31 Лотки металлические, STRUT-система | 31.04 Аксессуары для лотка T-Line EKF | 31.04.01 Ответвитель, фланец | 31.04.01.09 Ответвитель крестообразный оцинкованная сталь (Сендзимир) | Регулярная | PROxima | 1.1 | 0.0066051
x5015008 | Ответвитель крестообразный 50х150мм EKF | 34.31 | 43.21 | 1 | 1 | 10 | 31 Лотки металлические, STRUT-система | 31.04 Аксессуары для лотка T-Line EKF | 31.04.01 Ответвитель, фланец | 31.04.01.09 Ответвитель крестообразный оцинкованная сталь (Сендзимир) | Регулярная | PROxima | 1.56 | 0.0085884
x5020008 | Ответвитель крестообразный 50х200мм EKF | 36.56 | 46.04 | 1 | 1 | 6 | 31 Лотки металлические, STRUT-система | 31.04 Аксессуары для лотка T-Line EKF | 31.04.01 Ответвитель, фланец | 31.04.01.09 Ответвитель крестообразный оцинкованная сталь (Сендзимир) | Регулярная | PROxima | 2.05 | 0.010362
x5030008 | Ответвитель крестообразный 50х300мм EKF | 43 | 54.15 | 1 | 1 | 6 | 31 Лотки металлические, STRUT-система | 31.04 Аксессуары для лотка T-Line EKF | 31.04.01 Ответвитель, фланец | 31.04.01.09 Ответвитель крестообразный оцинкованная сталь (Сендзимир) | Новая | PROxima | 3.28 | 0.015525
x5040008 | Ответвитель крестообразный 50х400мм EKF | 45.15 | 56.86 | 1 | 1 | 6 | 31 Лотки металлические, STRUT-система | 31.04 Аксессуары для лотка T-Line EKF | 31.04.01 Ответвитель, фланец | 31.04.01.09 Ответвитель крестообразный оцинкованная сталь (Сендзимир) | Регулярная | PROxima | 4.8 | 0.021727
x5050008 | Ответвитель крестообразный 50х500мм EKF | 47.16 | 59.39 | 1 | 1 | 4 | 31 Лотки металлические, STRUT-система | 31.04 Аксессуары для лотка T-Line EKF | 31.04.01 Ответвитель, фланец | 31.04.01.09 Ответвитель крестообразный оцинкованная сталь (Сендзимир) | Регулярная | PROxima | 6.52 | 0.02897
x505008 | Ответвитель крестообразный 50х50мм EKF | 25.5 | 32.11 | 1 | 1 | 10 | 31 Лотки металлические, STRUT-система | 31.04 Аксессуары для лотка T-Line EKF | 31.04.01 Ответвитель, фланец | 31.04.01.09 Ответвитель крестообразный оцинкованная сталь (Сендзимир) | Регулярная | PROxima | 0.65 | 0.0048818
x5060008 | Ответвитель крестообразный 50х600мм EKF | 52.82 | 66.52 | 1 | 1 | 4 | 31 Лотки металлические, STRUT-система | 31.04 Аксессуары для лотка T-Line EKF | 31.04.01 Ответвитель, фланец | 31.04.01.09 Ответвитель крестообразный оцинкованная сталь (Сендзимир) | Регулярная | PROxima | 8.25 | 0.037252
x8010008 | Ответвитель крестообразный 80х100мм EKF | 31.16 | 39.24 | 1 | 1 | 10 | 31 Лотки металлические, STRUT-система | 31.04 Аксессуары для лотка T-Line EKF | 31.04.01 Ответвитель, фланец | 31.04.01.09 Ответвитель крестообразный оцинкованная сталь (Сендзимир) | Регулярная | PROxima | 1.26 | 0.010416
x8015008 | Ответвитель крестообразный 80х150мм EKF | 34.28 | 43.17 | 1 | 1 | 10 | 31 Лотки металлические, STRUT-система | 31.04 Аксессуары для лотка T-Line EKF | 31.04.01 Ответвитель, фланец | 31.04.01.09 Ответвитель крестообразный оцинкованная сталь (Сендзимир) | Регулярная | PROxima | 1.69 | 0.013543
x8020008 | Ответвитель крестообразный 80х200мм EKF | 36.46 | 45.92 | 1 | 1 | 6 | 31 Лотки металлические, STRUT-система | 31.04 Аксессуары для лотка T-Line EKF | 31.04.01 Ответвитель, фланец | 31.04.01.09 Ответвитель крестообразный оцинкованная сталь (Сендзимир) | Регулярная | PROxima | 2.28 | 0.01634
x8030008 | Ответвитель крестообразный 80х300мм EKF | 43.33 | 54.57 | 1 | 1 | 6 | 31 Лотки металлические, STRUT-система | 31.04 Аксессуары для лотка T-Line EKF | 31.04.01 Ответвитель, фланец | 31.04.01.09 Ответвитель крестообразный оцинкованная сталь (Сендзимир) | Регулярная | PROxima | 3.48 | 0.024481
x8040008 | Ответвитель крестообразный 80х400мм EKF | 50.2 | 63.22 | 1 | 1 | 6 | 31 Лотки металлические, STRUT-система | 31.04 Аксессуары для лотка T-Line EKF | 31.04.01 Ответвитель, фланец | 31.04.01.09 Ответвитель крестообразный оцинкованная сталь (Сендзимир) | Регулярная | PROxima | 5 | 0.034262
x8050008 | Ответвитель крестообразный 80х500мм EKF | 57.23 | 72.07 | 1 | 1 | 4 | 31 Лотки металлические, STRUT-система | 31.04 Аксессуары для лотка T-Line EKF | 31.04.01 Ответвитель, фланец | 31.04.01.09 Ответвитель крестообразный оцинкованная сталь (Сендзимир) | Регулярная | PROxima | 6.69 | 0.045683
x8060008 | Ответвитель крестообразный 80х600мм EKF | 61.81 | 77.84 | 1 | 1 | 4 | 31 Лотки металлические, STRUT-система | 31.04 Аксессуары для лотка T-Line EKF | 31.04.01 Ответвитель, фланец | 31.04.01.09 Ответвитель крестообразный оцинкованная сталь (Сендзимир) | Регулярная | PROxima | 8.41 | 0.058744
tn10010008 | Ответвитель накладной Т-образный 100х100мм EKF | 31.96 | 40.25 | 1 | 1 | 10 | 31 Лотки металлические, STRUT-система | 31.04 Аксессуары для лотка T-Line EKF | 31.04.01 Ответвитель, фланец | 31.04.01.05 Ответвитель накладной Т-образный оцинкованная сталь (Сендзимир) | Регулярная | PROxima | 0.679 | 0.0052348
tn10010008-HDZ | Ответвитель накладной Т-образный 100х100мм HDZ EKF | 36.76 | 46.28 | 1 | 1 | 1 | 31 Лотки металлические, STRUT-система | 31.04 Аксессуары для лотка T-Line EKF | 31.04.01 Ответвитель, фланец | 31.04.01.21 Ответвитель накладной Т-образный горячее цинкование (HDZ) | Новая | PROxima | 0.68 | 0.0052
tn10010008-RAL | Ответвитель накладной Т-образный 100х100мм RAL EKF | 73.51 | 92.57 | 1 | 1 | 1 | 31 Лотки металлические, STRUT-система | 31.04 Аксессуары для лотка T-Line EKF | 31.04.01 Ответвитель, фланец | 31.04.01.38 Ответвитель накладной Т-образный окрашенный (RAL) | Новая | PROxima | 0.68 | 0.0052
tn10015008 | Ответвитель накладной Т-образный 100х150мм EKF | 36.16 | 45.54 | 1 | 1 | 10 | 31 Лотки металлические, STRUT-система | 31.04 Аксессуары для лотка T-Line EKF | 31.04.01 Ответвитель, фланец | 31.04.01.05 Ответвитель накладной Т-образный оцинкованная сталь (Сендзимир) | Регулярная | PROxima | 0.897 | 0.0059692
tn10015008-HDZ | Ответвитель накладной Т-образный 100х150мм HDZ EKF | 41.59 | 52.37 | 1 | 1 | 1 | 31 Лотки металлические, STRUT-система | 31.04 Аксессуары для лотка T-Line EKF | 31.04.01 Ответвитель, фланец | 31.04.01.21 Ответвитель накладной Т-образный горячее цинкование (HDZ) | Новая | PROxima | 0.897 | 0.006
tn10015008-RAL | Ответвитель накладной Т-образный 100х150мм RAL EKF | 83.18 | 104.74 | 1 | 1 | 1 | 31 Лотки металлические, STRUT-система | 31.04 Аксессуары для лотка T-Line EKF | 31.04.01 Ответвитель, фланец | 31.04.01.38 Ответвитель накладной Т-образный окрашенный (RAL) | Новая | PROxima | 0.897 | 0.006
tn10020008 | Ответвитель накладной Т-образный 100х200мм EKF | 40.39 | 50.86 | 1 | 1 | 6 | 31 Лотки металлические, STRUT-система | 31.04 Аксессуары для лотка T-Line EKF | 31.04.01 Ответвитель, фланец | 31.04.01.05 Ответвитель накладной Т-образный оцинкованная сталь (Сендзимир) | Регулярная | PROxima | 1.173 | 0.0067036
tn10020008-HDZ | Ответвитель накладной Т-образный 100х200мм HDZ EKF | 46.45 | 58.49 | 1 | 1 | 1 | 31 Лотки металлические, STRUT-система | 31.04 Аксессуары для лотка T-Line EKF | 31.04.01 Ответвитель, фланец | 31.04.01.21 Ответвитель накладной Т-образный горячее цинкование (HDZ) | Новая | PROxima | 1.173 | 0.0067
tn10020008-RAL | Ответвитель накладной Т-образный 100х200мм RAL EKF | 92.9 | 116.99 | 1 | 1 | 1 | 31 Лотки металлические, STRUT-система | 31.04 Аксессуары для лотка T-Line EKF | 31.04.01 Ответвитель, фланец | 31.04.01.38 Ответвитель накладной Т-образный окрашенный (RAL) | Новая | PROxima | 1.173 | 0.0067
tn10030008 | Ответвитель накладной Т-образный 100х300мм EKF | 43.9 | 55.29 | 1 | 1 | 6 | 31 Лотки металлические, STRUT-система | 31.04 Аксессуары для лотка T-Line EKF | 31.04.01 Ответвитель, фланец | 31.04.01.05 Ответвитель накладной Т-образный оцинкованная сталь (Сендзимир) | Регулярная | PROxima | 1.793 | 0.0081724
tn10030008-HDZ | Ответвитель накладной Т-образный 100х300мм HDZ EKF | 50.49 | 63.58 | 1 | 1 | 1 | 31 Лотки металлические, STRUT-система | 31.04 Аксессуары для лотка T-Line EKF | 31.04.01 Ответвитель, фланец | 31.04.01.21 Ответвитель накладной Т-образный горячее цинкование (HDZ) | Новая | PROxima | 1.793 | 0.0082
tn10030008-RAL | Ответвитель накладной Т-образный 100х300мм RAL EKF | 100.98 | 127.16 | 1 | 1 | 1 | 31 Лотки металлические, STRUT-система | 31.04 Аксессуары для лотка T-Line EKF | 31.04.01 Ответвитель, фланец | 31.04.01.38 Ответвитель накладной Т-образный окрашенный (RAL) | Новая | PROxima | 1.793 | 0.0082
tn10040008 | Ответвитель накладной Т-образный 100х400мм EKF | 52.69 | 66.34 | 1 | 1 | 6 | 31 Лотки металлические, STRUT-система | 31.04 Аксессуары для лотка T-Line EKF | 31.04.01 Ответвитель, фланец | 31.04.01.05 Ответвитель накладной Т-образный оцинкованная сталь (Сендзимир) | Регулярная | PROxima | 2.559 | 0.0096412
tn10040008-HDZ | Ответвитель накладной Т-образный 100х400мм HDZ EKF | 60.59 | 76.3 | 1 | 1 | 1 | 31 Лотки металлические, STRUT-система | 31.04 Аксессуары для лотка T-Line EKF | 31.04.01 Ответвитель, фланец | 31.04.01.21 Ответвитель накладной Т-образный горячее цинкование (HDZ) | Новая | PROxima | 2.559 | 0.0096
tn10040008-RAL | Ответвитель накладной Т-образный 100х400мм RAL EKF | 121.18 | 152.59 | 1 | 1 | 1 | 31 Лотки металлические, STRUT-система | 31.04 Аксессуары для лотка T-Line EKF | 31.04.01 Ответвитель, фланец | 31.04.01.38 Ответвитель накладной Т-образный окрашенный (RAL) | Новая | PROxima | 2.559 | 0.0096
tn10050008 | Ответвитель накладной Т-образный 100х500мм EKF | 53.48 | 67.34 | 1 | 1 | 4 | 31 Лотки металлические, STRUT-система | 31.04 Аксессуары для лотка T-Line EKF | 31.04.01 Ответвитель, фланец | 31.04.01.05 Ответвитель накладной Т-образный оцинкованная сталь (Сендзимир) | Регулярная | PROxima | 3.413 | 0.01111
tn10050008-HDZ | Ответвитель накладной Т-образный 100х500мм HDZ EKF | 61.5 | 77.44 | 1 | 1 | 1 | 31 Лотки металлические, STRUT-система | 31.04 Аксессуары для лотка T-Line EKF | 31.04.01 Ответвитель, фланец | 31.04.01.21 Ответвитель накладной Т-образный горячее цинкование (HDZ) | Новая | PROxima | 3.413 | 0.0111
tn10050008-RAL | Ответвитель накладной Т-образный 100х500мм RAL EKF | 123 | 154.89 | 1 | 1 | 1 | 31 Лотки металлические, STRUT-система | 31.04 Аксессуары для лотка T-Line EKF | 31.04.01 Ответвитель, фланец | 31.04.01.38 Ответвитель накладной Т-образный окрашенный (RAL) | Новая | PROxima | 3.413 | 0.0111
tn10060008 | Ответвитель накладной Т-образный 100х600мм EKF | 61.39 | 77.31 | 1 | 1 | 4 | 31 Лотки металлические, STRUT-система | 31.04 Аксессуары для лотка T-Line EKF | 31.04.01 Ответвитель, фланец | 31.04.01.05 Ответвитель накладной Т-образный оцинкованная сталь (Сендзимир) | Регулярная | PROxima | 4.266 | 0.012579
tn10060008-HDZ | Ответвитель накладной Т-образный 100х600мм HDZ EKF | 70.6 | 88.9 | 1 | 1 | 1 | 31 Лотки металлические, STRUT-система | 31.04 Аксессуары для лотка T-Line EKF | 31.04.01 Ответвитель, фланец | 31.04.01.21 Ответвитель накладной Т-образный горячее цинкование (HDZ) | Новая | PROxima | 4.266 | 0.0126
tn10060008-RAL | Ответвитель накладной Т-образный 100х600мм RAL EKF | 141.2 | 177.81 | 1 | 1 | 1 | 31 Лотки металлические, STRUT-система | 31.04 Аксессуары для лотка T-Line EKF | 31.04.01 Ответвитель, фланец | 31.04.01.38 Ответвитель накладной Т-образный окрашенный (RAL) | Новая | PROxima | 4.266 | 0.0126
tn3510008 | Ответвитель накладной Т-образный 35х100мм EKF | 22.28 | 28.05 | 1 | 1 | 10 | 31 Лотки металлические, STRUT-система | 31.04 Аксессуары для лотка T-Line EKF | 31.04.01 Ответвитель, фланец | 31.04.01.05 Ответвитель накладной Т-образный оцинкованная сталь (Сендзимир) | Регулярная | PROxima | 0.46 | 0.0018989
tn3515008 | Ответвитель накладной Т-образный 35х150мм EKF | 24.51 | 30.86 | 1 | 1 | 10 | 31 Лотки металлические, STRUT-система | 31.04 Аксессуары для лотка T-Line EKF | 31.04.01 Ответвитель, фланец | 31.04.01.05 Ответвитель накладной Т-образный оцинкованная сталь (Сендзимир) | Регулярная | PROxima | 0.751 | 0.0021653
tn3520008 | Ответвитель накладной Т-образный 35х200мм EKF | 27.45 | 34.56 | 1 | 1 | 6 | 31 Лотки металлические, STRUT-система | 31.04 Аксессуары для лотка T-Line EKF | 31.04.01 Ответвитель, фланец | 31.04.01.05 Ответвитель накладной Т-образный оцинкованная сталь (Сендзимир) | Регулярная | PROxima | 0.957 | 0.0024317
tn355008 | Ответвитель накладной Т-образный 35х50мм EKF | 20.27 | 25.53 | 1 | 1 | 10 | 31 Лотки металлические, STRUT-система | 31.04 Аксессуары для лотка T-Line EKF | 31.04.01 Ответвитель, фланец | 31.04.01.05 Ответвитель накладной Т-образный оцинкованная сталь (Сендзимир) | Регулярная | PROxima | 0.23 | 0.0016325
tn5010008 | Ответвитель накладной Т-образный 50х100мм EKF | 30.31 | 38.17 | 1 | 1 | 10 | 31 Лотки металлические, STRUT-система | 31.04 Аксессуары для лотка T-Line EKF | 31.04.01 Ответвитель, фланец | 31.04.01.05 Ответвитель накладной Т-образный оцинкованная сталь (Сендзимир) | Регулярная | PROxima | 0.54 | 0.0026687
tn5010008-HDZ | Ответвитель накладной Т-образный 50х100мм HDZ EKF | 34.86 | 43.89 | 1 | 1 | 1 | 31 Лотки металлические, STRUT-система | 31.04 Аксессуары для лотка T-Line EKF | 31.04.01 Ответвитель, фланец | 31.04.01.21 Ответвитель накладной Т-образный горячее цинкование (HDZ) | Новая | PROxima | 0.54 | 0.0027
tn5010008-RAL | Ответвитель накладной Т-образный 50х100мм RAL EKF | 69.71 | 87.79 | 1 | 1 | 1 | 31 Лотки металлические, STRUT-система | 31.04 Аксессуары для лотка T-Line EKF | 31.04.01 Ответвитель, фланец | 31.04.01.38 Ответвитель накладной Т-образный окрашенный (RAL) | Новая | PROxima | 0.54 | 0.0027
tn5015008 | Ответвитель накладной Т-образный 50х150мм EKF | 33.32 | 41.95 | 1 | 1 | 10 | 31 Лотки металлические, STRUT-система | 31.04 Аксессуары для лотка T-Line EKF | 31.04.01 Ответвитель, фланец | 31.04.01.05 Ответвитель накладной Т-образный оцинкованная сталь (Сендзимир) | Регулярная | PROxima | 0.771 | 0.0030431
tn5015008-HDZ | Ответвитель накладной Т-образный 50х150мм HDZ EKF | 38.31 | 48.25 | 1 | 1 | 1 | 31 Лотки металлические, STRUT-система | 31.04 Аксессуары для лотка T-Line EKF | 31.04.01 Ответвитель, фланец | 31.04.01.21 Ответвитель накладной Т-образный горячее цинкование (HDZ) | Новая | PROxima | 0.771 | 0.003
tn5015008-RAL | Ответвитель накладной Т-образный 50х150мм RAL EKF | 76.63 | 96.49 | 1 | 1 | 1 | 31 Лотки металлические, STRUT-система | 31.04 Аксессуары для лотка T-Line EKF | 31.04.01 Ответвитель, фланец | 31.04.01.38 Ответвитель накладной Т-образный окрашенный (RAL) | Новая | PROxima | 0.771 | 0.003
tn5020008 | Ответвитель накладной Т-образный 50х200мм EKF | 35.5 | 44.7 | 1 | 1 | 6 | 31 Лотки металлические, STRUT-система | 31.04 Аксессуары для лотка T-Line EKF | 31.04.01 Ответвитель, фланец | 31.04.01.05 Ответвитель накладной Т-образный оцинкованная сталь (Сендзимир) | Регулярная | PROxima | 1.016 | 0.0034175
tn5020008-HDZ | Ответвитель накладной Т-образный 50х200мм HDZ EKF | 40.82 | 51.41 | 1 | 1 | 1 | 31 Лотки металлические, STRUT-система | 31.04 Аксессуары для лотка T-Line EKF | 31.04.01 Ответвитель, фланец | 31.04.01.21 Ответвитель накладной Т-образный горячее цинкование (HDZ) | Новая | PROxima | 1.016 | 0.0034
tn5020008-RAL | Ответвитель накладной Т-образный 50х200мм RAL EKF | 81.65 | 102.82 | 1 | 1 | 1 | 31 Лотки металлические, STRUT-система | 31.04 Аксессуары для лотка T-Line EKF | 31.04.01 Ответвитель, фланец | 31.04.01.38 Ответвитель накладной Т-образный окрашенный (RAL) | Новая | PROxima | 1.016 | 0.0034
tn5030008 | Ответвитель накладной Т-образный 50х300мм EKF | 38.78 | 48.84 | 1 | 1 | 6 | 31 Лотки металлические, STRUT-система | 31.04 Аксессуары для лотка T-Line EKF | 31.04.01 Ответвитель, фланец | 31.04.01.05 Ответвитель накладной Т-образный оцинкованная сталь (Сендзимир) | Новая | PROxima | 1.62 | 0.0041663
tn5030008-HDZ | Ответвитель накладной Т-образный 50х300мм HDZ EKF | 44.6 | 56.16 | 1 | 1 | 1 | 31 Лотки металлические, STRUT-система | 31.04 Аксессуары для лотка T-Line EKF | 31.04.01 Ответвитель, фланец | 31.04.01.21 Ответвитель накладной Т-образный горячее цинкование (HDZ) | Новая | PROxima | 1.62 | 0.0042
tn5030008-RAL | Ответвитель накладной Т-образный 50х300мм RAL EKF | 89.2 | 112.33 | 1 | 1 | 1 | 31 Лотки металлические, STRUT-система | 31.04 Аксессуары для лотка T-Line EKF | 31.04.01 Ответвитель, фланец | 31.04.01.38 Ответвитель накладной Т-образный окрашенный (RAL) | Новая | PROxima | 1.62 | 0.0042
tn5040008 | Ответвитель накладной Т-образный 50х400мм EKF | 38.78 | 48.84 | 1 | 1 | 6 | 31 Лотки металлические, STRUT-система | 31.04 Аксессуары для лотка T-Line EKF | 31.04.01 Ответвитель, фланец | 31.04.01.05 Ответвитель накладной Т-образный оцинкованная сталь (Сендзимир) | Регулярная | PROxima | 2.375 | 0.0049151
tn5040008-HDZ | Ответвитель накладной Т-образный 50х400мм HDZ EKF | 48.01 | 60.46 | 1 | 1 | 1 | 31 Лотки металлические, STRUT-система | 31.04 Аксессуары для лотка T-Line EKF | 31.04.01 Ответвитель, фланец | 31.04.01.21 Ответвитель накладной Т-образный горячее цинкование (HDZ) | Новая | PROxima | 2.375 | 0.0049
tn5040008-RAL | Ответвитель накладной Т-образный 50х400мм RAL EKF | 96.03 | 120.92 | 1 | 1 | 1 | 31 Лотки металлические, STRUT-система | 31.04 Аксессуары для лотка T-Line EKF | 31.04.01 Ответвитель, фланец | 31.04.01.38 Ответвитель накладной Т-образный окрашенный (RAL) | Новая | PROxima | 2.375 | 0.0049
tn5050008 | Ответвитель накладной Т-образный 50х500мм EKF | 45.79 | 57.66 | 1 | 1 | 4 | 31 Лотки металлические, STRUT-система | 31.04 Аксессуары для лотка T-Line EKF | 31.04.01 Ответвитель, фланец | 31.04.01.05 Ответвитель накладной Т-образный оцинкованная сталь (Сендзимир) | Регулярная | PROxima | 3.222 | 0.0056639
tn5050008-HDZ | Ответвитель накладной Т-образный 50х500мм HDZ EKF | 52.66 | 66.31 | 1 | 1 | 1 | 31 Лотки металлические, STRUT-система | 31.04 Аксессуары для лотка T-Line EKF | 31.04.01 Ответвитель, фланец | 31.04.01.21 Ответвитель накладной Т-образный горячее цинкование (HDZ) | Новая | PROxima | 3.222 | 0.0057
tn5050008-RAL | Ответвитель накладной Т-образный 50х500мм RAL EKF | 105.32 | 132.62 | 1 | 1 | 1 | 31 Лотки металлические, STRUT-система | 31.04 Аксессуары для лотка T-Line EKF | 31.04.01 Ответвитель, фланец | 31.04.01.38 Ответвитель накладной Т-образный окрашенный (RAL) | Новая | PROxima | 3.222 | 0.0057
tn505008 | Ответвитель накладной Т-образный 50х50мм EKF | 24.75 | 31.17 | 1 | 1 | 10 | 31 Лотки металлические, STRUT-система | 31.04 Аксессуары для лотка T-Line EKF | 31.04.01 Ответвитель, фланец | 31.04.01.05 Ответвитель накладной Т-образный оцинкованная сталь (Сендзимир) | Регулярная | PROxima | 0.32 | 0.0022943
tn505008-HDZ | Ответвитель накладной Т-образный 50х50мм HDZ EKF | 28.47 | 35.85 | 1 | 1 | 1 | 31 Лотки металлические, STRUT-система | 31.04 Аксессуары для лотка T-Line EKF | 31.04.01 Ответвитель, фланец | 31.04.01.21 Ответвитель накладной Т-образный горячее цинкование (HDZ) | Новая | PROxima | 0.32 | 0.0023
tn505008-RAL | Ответвитель накладной Т-образный 50х50мм RAL EKF | 56.93 | 71.69 | 1 | 1 | 1 | 31 Лотки металлические, STRUT-система | 31.04 Аксессуары для лотка T-Line EKF | 31.04.01 Ответвитель, фланец | 31.04.01.38 Ответвитель накладной Т-образный окрашенный (RAL) | Новая | PROxima | 0.32 | 0.0023
tn5060008 | Ответвитель накладной Т-образный 50х600мм EKF | 51.29 | 64.58 | 1 | 1 | 4 | 31 Лотки металлические, STRUT-система | 31.04 Аксессуары для лотка T-Line EKF | 31.04.01 Ответвитель, фланец | 31.04.01.05 Ответвитель накладной Т-образный оцинкованная сталь (Сендзимир) | Регулярная | PROxima | 4.082 | 0.0064127
tn5060008-HDZ | Ответвитель накладной Т-образный 50х600мм HDZ EKF | 58.98 | 74.27 | 1 | 1 | 1 | 31 Лотки металлические, STRUT-система | 31.04 Аксессуары для лотка T-Line EKF | 31.04.01 Ответвитель, фланец | 31.04.01.21 Ответвитель накладной Т-образный горячее цинкование (HDZ) | Новая | PROxima | 4.082 | 0.0064
tn5060008-RAL | Ответвитель накладной Т-образный 50х600мм RAL EKF | 117.96 | 148.54 | 1 | 1 | 1 | 31 Лотки металлические, STRUT-система | 31.04 Аксессуары для лотка T-Line EKF | 31.04.01 Ответвитель, фланец | 31.04.01.38 Ответвитель накладной Т-образный окрашенный (RAL) | Новая | PROxima | 4.082 | 0.0064
tn8010008 | Ответвитель накладной Т-образный 80х100мм EKF | 30.26 | 38.1 | 1 | 1 | 10 | 31 Лотки металлические, STRUT-система | 31.04 Аксессуары для лотка T-Line EKF | 31.04.01 Ответвитель, фланец | 31.04.01.05 Ответвитель накладной Т-образный оцинкованная сталь (Сендзимир) | Регулярная | PROxima | 0.63 | 0.0042084
tn8010008-HDZ | Ответвитель накладной Т-образный 80х100мм HDZ EKF | 34.8 | 43.82 | 1 | 1 | 1 | 31 Лотки металлические, STRUT-система | 31.04 Аксессуары для лотка T-Line EKF | 31.04.01 Ответвитель, фланец | 31.04.01.21 Ответвитель накладной Т-образный горячее цинкование (HDZ) | Новая | PROxima | 0.63 | 0.0042
tn8010008-RAL | Ответвитель накладной Т-образный 80х100мм RAL EKF | 69.59 | 87.63 | 1 | 1 | 1 | 31 Лотки металлические, STRUT-система | 31.04 Аксессуары для лотка T-Line EKF | 31.04.01 Ответвитель, фланец | 31.04.01.38 Ответвитель накладной Т-образный окрашенный (RAL) | Новая | PROxima | 0.63 | 0.0042
tn8015008 | Ответвитель накладной Т-образный 80х150мм EKF | 33.28 | 41.91 | 1 | 1 | 10 | 31 Лотки металлические, STRUT-система | 31.04 Аксессуары для лотка T-Line EKF | 31.04.01 Ответвитель, фланец | 31.04.01.05 Ответвитель накладной Т-образный оцинкованная сталь (Сендзимир) | Регулярная | PROxima | 0.837 | 0.0047988
tn8015008-HDZ | Ответвитель накладной Т-образный 80х150мм HDZ EKF | 38.27 | 48.2 | 1 | 1 | 1 | 31 Лотки металлические, STRUT-система | 31.04 Аксессуары для лотка T-Line EKF | 31.04.01 Ответвитель, фланец | 31.04.01.21 Ответвитель накладной Т-образный горячее цинкование (HDZ) | Новая | PROxima | 0.837 | 0.0048
tn8015008-RAL | Ответвитель накладной Т-образный 80х150мм RAL EKF | 76.55 | 96.4 | 1 | 1 | 1 | 31 Лотки металлические, STRUT-система | 31.04 Аксессуары для лотка T-Line EKF | 31.04.01 Ответвитель, фланец | 31.04.01.38 Ответвитель накладной Т-образный окрашенный (RAL) | Новая | PROxima | 0.837 | 0.0048
tn8020008 | Ответвитель накладной Т-образный 80х200мм EKF | 35.4 | 44.58 | 1 | 1 | 6 | 31 Лотки металлические, STRUT-система | 31.04 Аксессуары для лотка T-Line EKF | 31.04.01 Ответвитель, фланец | 31.04.01.05 Ответвитель накладной Т-образный оцинкованная сталь (Сендзимир) | Регулярная | PROxima | 1.125 | 0.0053892
tn8020008-HDZ | Ответвитель накладной Т-образный 80х200мм HDZ EKF | 40.71 | 51.27 | 1 | 1 | 1 | 31 Лотки металлические, STRUT-система | 31.04 Аксессуары для лотка T-Line EKF | 31.04.01 Ответвитель, фланец | 31.04.01.21 Ответвитель накладной Т-образный горячее цинкование (HDZ) | Новая | PROxima | 1.125 | 0.0054
tn8020008-RAL | Ответвитель накладной Т-образный 80х200мм RAL EKF | 81.42 | 102.53 | 1 | 1 | 1 | 31 Лотки металлические, STRUT-система | 31.04 Аксессуары для лотка T-Line EKF | 31.04.01 Ответвитель, фланец | 31.04.01.38 Ответвитель накладной Т-образный окрашенный (RAL) | Новая | PROxima | 1.125 | 0.0054
tn8030008 | Ответвитель накладной Т-образный 80х300мм EKF | 42.07 | 52.98 | 1 | 1 | 6 | 31 Лотки металлические, STRUT-система | 31.04 Аксессуары для лотка T-Line EKF | 31.04.01 Ответвитель, фланец | 31.04.01.05 Ответвитель накладной Т-образный оцинкованная сталь (Сендзимир) | Регулярная | PROxima | 1.723 | 0.00657
tn8030008-HDZ | Ответвитель накладной Т-образный 80х300мм HDZ EKF | 48.38 | 60.93 | 1 | 1 | 1 | 31 Лотки металлические, STRUT-система | 31.04 Аксессуары для лотка T-Line EKF | 31.04.01 Ответвитель, фланец | 31.04.01.21 Ответвитель накладной Т-образный горячее цинкование (HDZ) | Новая | PROxima | 1.723 | 0.0066
tn8030008-RAL | Ответвитель накладной Т-образный 80х300мм RAL EKF | 96.76 | 121.85 | 1 | 1 | 1 | 31 Лотки металлические, STRUT-система | 31.04 Аксессуары для лотка T-Line EKF | 31.04.01 Ответвитель, фланец | 31.04.01.38 Ответвитель накладной Т-образный окрашенный (RAL) | Новая | PROxima | 1.723 | 0.0066
tn8040008 | Ответвитель накладной Т-образный 80х400мм EKF | 48.74 | 61.38 | 1 | 1 | 6 | 31 Лотки металлические, STRUT-система | 31.04 Аксессуары для лотка T-Line EKF | 31.04.01 Ответвитель, фланец | 31.04.01.05 Ответвитель накладной Т-образный оцинкованная сталь (Сендзимир) | Новая | PROxima | 2.472 | 0.0077508
tn8040008-HDZ | Ответвитель накладной Т-образный 80х400мм HDZ EKF | 56.05 | 70.59 | 1 | 1 | 1 | 31 Лотки металлические, STRUT-система | 31.04 Аксессуары для лотка T-Line EKF | 31.04.01 Ответвитель, фланец | 31.04.01.21 Ответвитель накладной Т-образный горячее цинкование (HDZ) | Новая | PROxima | 2.472 | 0.0077
tn8040008-RAL | Ответвитель накладной Т-образный 80х400мм RAL EKF | 112.11 | 141.17 | 1 | 1 | 1 | 31 Лотки металлические, STRUT-система | 31.04 Аксессуары для лотка T-Line EKF | 31.04.01 Ответвитель, фланец | 31.04.01.38 Ответвитель накладной Т-образный окрашенный (RAL) | Новая | PROxima | 2.472 | 0.0077
tn8050008 | Ответвитель накладной Т-образный 80х500мм EKF | 55.57 | 69.97 | 1 | 1 | 4 | 31 Лотки металлические, STRUT-система | 31.04 Аксессуары для лотка T-Line EKF | 31.04.01 Ответвитель, фланец | 31.04.01.05 Ответвитель накладной Т-образный оцинкованная сталь (Сендзимир) | Регулярная | PROxima | 3.31 | 0.0089316
tn8050008-HDZ | Ответвитель накладной Т-образный 80х500мм HDZ EKF | 63.9 | 80.47 | 1 | 1 | 1 | 31 Лотки металлические, STRUT-система | 31.04 Аксессуары для лотка T-Line EKF | 31.04.01 Ответвитель, фланец | 31.04.01.21 Ответвитель накладной Т-образный горячее цинкование (HDZ) | Новая | PROxima | 3.31 | 0.0089
tn8050008-RAL | Ответвитель накладной Т-образный 80х500мм RAL EKF | 127.8 | 160.94 | 1 | 1 | 1 | 31 Лотки металлические, STRUT-система | 31.04 Аксессуары для лотка T-Line EKF | 31.04.01 Ответвитель, фланец | 31.04.01.38 Ответвитель накладной Т-образный окрашенный (RAL) | Новая | PROxima | 3.31 | 0.0089
tn8060008 | Ответвитель накладной Т-образный 80х600мм EKF | 60.01 | 75.57 | 1 | 1 | 4 | 31 Лотки металлические, STRUT-система | 31.04 Аксессуары для лотка T-Line EKF | 31.04.01 Ответвитель, фланец | 31.04.01.05 Ответвитель накладной Т-образный оцинкованная сталь (Сендзимир) | Регулярная | PROxima | 4.158 | 0.010112
tn8060008-HDZ | Ответвитель накладной Т-образный 80х600мм HDZ EKF | 69.01 | 86.91 | 1 | 1 | 1 | 31 Лотки металлические, STRUT-система | 31.04 Аксессуары для лотка T-Line EKF | 31.04.01 Ответвитель, фланец | 31.04.01.21 Ответвитель накладной Т-образный горячее цинкование (HDZ) | Новая | PROxima | 4.158 | 0.0101
tn8060008-RAL | Ответвитель накладной Т-образный 80х600мм RAL EKF | 138.03 | 173.81 | 1 | 1 | 1 | 31 Лотки металлические, STRUT-система | 31.04 Аксессуары для лотка T-Line EKF | 31.04.01 Ответвитель, фланец | 31.04.01.38 Ответвитель накладной Т-образный окрашенный (RAL) | Новая | PROxima | 4.158 | 0.0101
f100100 | Фланец соединительный 100x100мм EKF | 7.94 | 10 | 1 | 1 | 50 | 31 Лотки металлические, STRUT-система | 31.04 Аксессуары для лотка T-Line EKF | 31.04.01 Ответвитель, фланец | 31.04.01.13 Фланец соединительный оцинкованная сталь (Сендзимир) | Регулярная | PROxima | 0.31 | 0.0013248
f100100-HDZ | Фланец соединительный 100x100мм HDZ EKF | 18.72 | 23.57 | 1 | 1 | 1 | 31 Лотки металлические, STRUT-система | 31.04 Аксессуары для лотка T-Line EKF | 31.04.01 Ответвитель, фланец | 31.04.01.29 Фланец соединительный горячее цинкование (HDZ) | Новая | PROxima | 0.31 | 0.0013
f100100-RAL | Фланец соединительный 100x100мм RAL EKF | 39 | 49.11 | 1 | 1 | 1 | 31 Лотки металлические, STRUT-система | 31.04 Аксессуары для лотка T-Line EKF | 31.04.01 Ответвитель, фланец | 31.04.01.40 Фланец соединительный окрашенный (RAL) | Новая | PROxima | 0.31 | 0.0013
f100150 | Фланец соединительный 100x150мм EKF | 8.73 | 10.99 | 1 | 1 | 40 | 31 Лотки металлические, STRUT-система | 31.04 Аксессуары для лотка T-Line EKF | 31.04.01 Ответвитель, фланец | 31.04.01.13 Фланец соединительный оцинкованная сталь (Сендзимир) | Регулярная | PROxima | 0.38 | 0.0017262
f100150-HDZ | Фланец соединительный 100x150мм HDZ EKF | 20.59 | 25.93 | 1 | 1 | 1 | 31 Лотки металлические, STRUT-система | 31.04 Аксессуары для лотка T-Line EKF | 31.04.01 Ответвитель, фланец | 31.04.01.29 Фланец соединительный горячее цинкование (HDZ) | Новая | PROxima | 0.38 | 0.0017
f100150-RAL | Фланец соединительный 100x150мм RAL EKF | 42.9 | 54.02 | 1 | 1 | 1 | 31 Лотки металлические, STRUT-система | 31.04 Аксессуары для лотка T-Line EKF | 31.04.01 Ответвитель, фланец | 31.04.01.40 Фланец соединительный окрашенный (RAL) | Новая | PROxima | 0.38 | 0.0017
f100200 | Фланец соединительный 100x200мм EKF | 9.61 | 12.1 | 1 | 1 | 40 | 31 Лотки металлические, STRUT-система | 31.04 Аксессуары для лотка T-Line EKF | 31.04.01 Ответвитель, фланец | 31.04.01.13 Фланец соединительный оцинкованная сталь (Сендзимир) | Регулярная | PROxima | 0.45 | 0.0021277
f100200-HDZ | Фланец соединительный 100x200мм HDZ EKF | 24.19 | 30.46 | 1 | 1 | 1 | 31 Лотки металлические, STRUT-система | 31.04 Аксессуары для лотка T-Line EKF | 31.04.01 Ответвитель, фланец | 31.04.01.29 Фланец соединительный горячее цинкование (HDZ) | Новая | PROxima | 0.45 | 0.0021
f100200-RAL | Фланец соединительный 100x200мм RAL EKF | 51.81 | 65.25 | 1 | 1 | 1 | 31 Лотки металлические, STRUT-система | 31.04 Аксессуары для лотка T-Line EKF | 31.04.01 Ответвитель, фланец | 31.04.01.40 Фланец соединительный окрашенный (RAL) | Новая | PROxima | 0.45 | 0.0021
f100300 | Фланец соединительный 100x300мм EKF | 10.57 | 13.3 | 1 | 1 | 30 | 31 Лотки металлические, STRUT-система | 31.04 Аксессуары для лотка T-Line EKF | 31.04.01 Ответвитель, фланец | 31.04.01.13 Фланец соединительный оцинкованная сталь (Сендзимир) | Регулярная | PROxima | 0.59 | 0.0029306
f100300-HDZ | Фланец соединительный 100x300мм HDZ EKF | 29.02 | 36.54 | 1 | 1 | 1 | 31 Лотки металлические, STRUT-система | 31.04 Аксессуары для лотка T-Line EKF | 31.04.01 Ответвитель, фланец | 31.04.01.29 Фланец соединительный горячее цинкование (HDZ) | Новая | PROxima | 0.59 | 0.0029
f100300-RAL | Фланец соединительный 100x300мм RAL EKF | 58.03 | 73.08 | 1 | 1 | 1 | 31 Лотки металлические, STRUT-система | 31.04 Аксессуары для лотка T-Line EKF | 31.04.01 Ответвитель, фланец | 31.04.01.40 Фланец соединительный окрашенный (RAL) | Новая | PROxima | 0.59 | 0.0029
f100400 | Фланец соединительный 100x400мм EKF | 11.63 | 14.65 | 1 | 1 | 30 | 31 Лотки металлические, STRUT-система | 31.04 Аксессуары для лотка T-Line EKF | 31.04.01 Ответвитель, фланец | 31.04.01.13 Фланец соединительный оцинкованная сталь (Сендзимир) | Заказная | PROxima | 0.73 | 0.0037335
f100400-HDZ | Фланец соединительный 100x400мм HDZ EKF | 32.5 | 40.92 | 1 | 1 | 1 | 31 Лотки металлические, STRUT-система | 31.04 Аксессуары для лотка T-Line EKF | 31.04.01 Ответвитель, фланец | 31.04.01.29 Фланец соединительный горячее цинкование (HDZ) | Новая | PROxima | 0.73 | 0.0037
f100400-RAL | Фланец соединительный 100x400мм RAL EKF | 65 | 81.85 | 1 | 1 | 1 | 31 Лотки металлические, STRUT-система | 31.04 Аксессуары для лотка T-Line EKF | 31.04.01 Ответвитель, фланец | 31.04.01.40 Фланец соединительный окрашенный (RAL) | Новая | PROxima | 0.73 | 0.0037
f100500 | Фланец соединительный 100x500мм EKF | 14.04 | 17.68 | 1 | 1 | 2 | 31 Лотки металлические, STRUT-система | 31.04 Аксессуары для лотка T-Line EKF | 31.04.01 Ответвитель, фланец | 31.04.01.13 Фланец соединительный оцинкованная сталь (Сендзимир) | Заказная | PROxima | 0.88 | 0.0045364
f100500-HDZ | Фланец соединительный 100x500мм HDZ EKF | 35.75 | 45.02 | 1 | 1 | 1 | 31 Лотки металлические, STRUT-система | 31.04 Аксессуары для лотка T-Line EKF | 31.04.01 Ответвитель, фланец | 31.04.01.29 Фланец соединительный горячее цинкование (HDZ) | Новая | PROxima | 0.88 | 0.0045
f100500-RAL | Фланец соединительный 100x500мм RAL EKF | 71.5 | 90.03 | 1 | 1 | 1 | 31 Лотки металлические, STRUT-система | 31.04 Аксессуары для лотка T-Line EKF | 31.04.01 Ответвитель, фланец | 31.04.01.40 Фланец соединительный окрашенный (RAL) | Новая | PROxima | 0.88 | 0.0045
f100600 | Фланец соединительный 100x600мм EKF | 15.43 | 19.43 | 1 | 1 | 20 | 31 Лотки металлические, STRUT-система | 31.04 Аксессуары для лотка T-Line EKF | 31.04.01 Ответвитель, фланец | 31.04.01.13 Фланец соединительный оцинкованная сталь (Сендзимир) | Заказная | PROxima | 1.02 | 0.0053393
f100600-HDZ | Фланец соединительный 100x600мм HDZ EKF | 39.32 | 49.52 | 1 | 1 | 1 | 31 Лотки металлические, STRUT-система | 31.04 Аксессуары для лотка T-Line EKF | 31.04.01 Ответвитель, фланец | 31.04.01.29 Фланец соединительный горячее цинкование (HDZ) | Новая | PROxima | 1.02 | 0.0053
f100600-RAL | Фланец соединительный 100x600мм RAL EKF | 78.65 | 99.04 | 1 | 1 | 1 | 31 Лотки металлические, STRUT-система | 31.04 Аксессуары для лотка T-Line EKF | 31.04.01 Ответвитель, фланец | 31.04.01.40 Фланец соединительный окрашенный (RAL) | Новая | PROxima | 1.02 | 0.0053
f35100 | Фланец соединительный 35x100мм EKF | 5.78 | 7.28 | 1 | 1 | 50 | 31 Лотки металлические, STRUT-система | 31.04 Аксессуары для лотка T-Line EKF | 31.04.01 Ответвитель, фланец | 31.04.01.13 Фланец соединительный оцинкованная сталь (Сендзимир) | Регулярная | PROxima | 0.21 | 0.00076923
f35150 | Фланец соединительный 35x150мм EKF | 6.9 | 8.69 | 1 | 1 | 40 | 31 Лотки металлические, STRUT-система | 31.04 Аксессуары для лотка T-Line EKF | 31.04.01 Ответвитель, фланец | 31.04.01.13 Фланец соединительный оцинкованная сталь (Сендзимир) | Регулярная | PROxima | 0.29 | 0.0010023
f35200 | Фланец соединительный 35x200мм EKF | 7.24 | 9.12 | 1 | 1 | 40 | 31 Лотки металлические, STRUT-система | 31.04 Аксессуары для лотка T-Line EKF | 31.04.01 Ответвитель, фланец | 31.04.01.13 Фланец соединительный оцинкованная сталь (Сендзимир) | Заказная | PROxima | 0.36 | 0.0012354
f3550 | Фланец соединительный 35x50мм EKF | 5.21 | 6.56 | 1 | 1 | 50 | 31 Лотки металлические, STRUT-система | 31.04 Аксессуары для лотка T-Line EKF | 31.04.01 Ответвитель, фланец | 31.04.01.13 Фланец соединительный оцинкованная сталь (Сендзимир) | Регулярная | PROxima | 0.14 | 0.00053613
f50100 | Фланец соединительный 50x100мм EKF | 6.65 | 8.37 | 1 | 1 | 50 | 31 Лотки металлические, STRUT-система | 31.04 Аксессуары для лотка T-Line EKF | 31.04.01 Ответвитель, фланец | 31.04.01.13 Фланец соединительный оцинкованная сталь (Сендзимир) | Регулярная | PROxima | 0.24 | 0.00089744
f50100-HDZ | Фланец соединительный 50x100мм HDZ EKF | 13.79 | 17.37 | 1 | 1 | 1 | 31 Лотки металлические, STRUT-система | 31.04 Аксессуары для лотка T-Line EKF | 31.04.01 Ответвитель, фланец | 31.04.01.29 Фланец соединительный горячее цинкование (HDZ) | Новая | PROxima | 0.24 | 0.0009
f50100-RAL | Фланец соединительный 50x100мм RAL EKF | 28.74 | 36.19 | 1 | 1 | 1 | 31 Лотки металлические, STRUT-система | 31.04 Аксессуары для лотка T-Line EKF | 31.04.01 Ответвитель, фланец | 31.04.01.40 Фланец соединительный окрашенный (RAL) | Новая | PROxima | 0.24 | 0.0009
f50150 | Фланец соединительный 50x150мм EKF | 7.62 | 9.59 | 1 | 1 | 40 | 31 Лотки металлические, STRUT-система | 31.04 Аксессуары для лотка T-Line EKF | 31.04.01 Ответвитель, фланец | 31.04.01.13 Фланец соединительный оцинкованная сталь (Сендзимир) | Регулярная | PROxima | 0.31 | 0.0011694
f50150-HDZ | Фланец соединительный 50x150мм HDZ EKF | 17.24 | 21.71 | 1 | 1 | 1 | 31 Лотки металлические, STRUT-система | 31.04 Аксессуары для лотка T-Line EKF | 31.04.01 Ответвитель, фланец | 31.04.01.29 Фланец соединительный горячее цинкование (HDZ) | Новая | PROxima | 0.31 | 0.0012
f50150-RAL | Фланец соединительный 50x150мм RAL EKF | 35.92 | 45.23 | 1 | 1 | 1 | 31 Лотки металлические, STRUT-система | 31.04 Аксессуары для лотка T-Line EKF | 31.04.01 Ответвитель, фланец | 31.04.01.40 Фланец соединительный окрашенный (RAL) | Новая | PROxima | 0.31 | 0.0012
f50200 | Фланец соединительный 50x200мм EKF | 8.04 | 10.13 | 1 | 1 | 40 | 31 Лотки металлические, STRUT-система | 31.04 Аксессуары для лотка T-Line EKF | 31.04.01 Ответвитель, фланец | 31.04.01.13 Фланец соединительный оцинкованная сталь (Сендзимир) | Регулярная | PROxima | 0.38 | 0.0014413
f50200-HDZ | Фланец соединительный 50x200мм HDZ EKF | 18.97 | 23.89 | 1 | 1 | 1 | 31 Лотки металлические, STRUT-система | 31.04 Аксессуары для лотка T-Line EKF | 31.04.01 Ответвитель, фланец | 31.04.01.29 Фланец соединительный горячее цинкование (HDZ) | Новая | PROxima | 0.38 | 0.0014
f50200-RAL | Фланец соединительный 50x200мм RAL EKF | 39.53 | 49.77 | 1 | 1 | 1 | 31 Лотки металлические, STRUT-система | 31.04 Аксессуары для лотка T-Line EKF | 31.04.01 Ответвитель, фланец | 31.04.01.40 Фланец соединительный окрашенный (RAL) | Новая | PROxima | 0.38 | 0.0014
f50300 | Фланец соединительный 50x300мм EKF | 9.37 | 11.8 | 1 | 1 | 30 | 31 Лотки металлические, STRUT-система | 31.04 Аксессуары для лотка T-Line EKF | 31.04.01 Ответвитель, фланец | 31.04.01.13 Фланец соединительный оцинкованная сталь (Сендзимир) | Регулярная | PROxima | 0.52 | 0.0019852
f50300-HDZ | Фланец соединительный 50x300мм HDZ EKF | 21.74 | 27.38 | 1 | 1 | 1 | 31 Лотки металлические, STRUT-система | 31.04 Аксессуары для лотка T-Line EKF | 31.04.01 Ответвитель, фланец | 31.04.01.29 Фланец соединительный горячее цинкование (HDZ) | Новая | PROxima | 0.52 | 0.002
f50300-RAL | Фланец соединительный 50x300мм RAL EKF | 43.48 | 54.75 | 1 | 1 | 1 | 31 Лотки металлические, STRUT-система | 31.04 Аксессуары для лотка T-Line EKF | 31.04.01 Ответвитель, фланец | 31.04.01.40 Фланец соединительный окрашенный (RAL) | Новая | PROxima | 0.52 | 0.002
f50400 | Фланец соединительный 50x400мм EKF | 10.09 | 12.71 | 1 | 1 | 30 | 31 Лотки металлические, STRUT-система | 31.04 Аксессуары для лотка T-Line EKF | 31.04.01 Ответвитель, фланец | 31.04.01.13 Фланец соединительный оцинкованная сталь (Сендзимир) | Регулярная | PROxima | 0.66 | 0.0025291
f50400-HDZ | Фланец соединительный 50x400мм HDZ EKF | 25 | 31.48 | 1 | 1 | 1 | 31 Лотки металлические, STRUT-система | 31.04 Аксессуары для лотка T-Line EKF | 31.04.01 Ответвитель, фланец | 31.04.01.29 Фланец соединительный горячее цинкование (HDZ) | Новая | PROxima | 0.66 | 0.0025
f50400-RAL | Фланец соединительный 50x400мм RAL EKF | 50 | 62.96 | 1 | 1 | 1 | 31 Лотки металлические, STRUT-система | 31.04 Аксессуары для лотка T-Line EKF | 31.04.01 Ответвитель, фланец | 31.04.01.40 Фланец соединительный окрашенный (RAL) | Новая | PROxima | 0.66 | 0.0025
f50500 | Фланец соединительный 50x500мм EKF | 12.93 | 16.28 | 1 | 1 | 20 | 31 Лотки металлические, STRUT-система | 31.04 Аксессуары для лотка T-Line EKF | 31.04.01 Ответвитель, фланец | 31.04.01.13 Фланец соединительный оцинкованная сталь (Сендзимир) | Заказная | PROxima | 0.8 | 0.003073
f50500-HDZ | Фланец соединительный 50x500мм HDZ EKF | 30 | 37.78 | 1 | 1 | 1 | 31 Лотки металлические, STRUT-система | 31.04 Аксессуары для лотка T-Line EKF | 31.04.01 Ответвитель, фланец | 31.04.01.29 Фланец соединительный горячее цинкование (HDZ) | Новая | PROxima | 0.8 | 0.0031
f50500-RAL | Фланец соединительный 50x500мм RAL EKF | 60 | 75.56 | 1 | 1 | 1 | 31 Лотки металлические, STRUT-система | 31.04 Аксессуары для лотка T-Line EKF | 31.04.01 Ответвитель, фланец | 31.04.01.40 Фланец соединительный окрашенный (RAL) | Новая | PROxima | 0.8 | 0.0031
f5050 | Фланец соединительный 50x50мм EKF | 6.04 | 7.61 | 1 | 1 | 50 | 31 Лотки металлические, STRUT-система | 31.04 Аксессуары для лотка T-Line EKF | 31.04.01 Ответвитель, фланец | 31.04.01.13 Фланец соединительный оцинкованная сталь (Сендзимир) | Регулярная | PROxima | 0.17 | 0.00062549
f5050-HDZ | Фланец соединительный 50x50мм HDZ EKF | 11.95 | 15.05 | 1 | 1 | 1 | 31 Лотки металлические, STRUT-система | 31.04 Аксессуары для лотка T-Line EKF | 31.04.01 Ответвитель, фланец | 31.04.01.29 Фланец соединительный горячее цинкование (HDZ) | Новая | PROxima | 0.17 | 0.0006
f5050-RAL | Фланец соединительный 50x50мм RAL EKF | 24.9 | 31.35 | 1 | 1 | 1 | 31 Лотки металлические, STRUT-система | 31.04 Аксессуары для лотка T-Line EKF | 31.04.01 Ответвитель, фланец | 31.04.01.40 Фланец соединительный окрашенный (RAL) | Новая | PROxima | 0.17 | 0.0006
f50600 | Фланец соединительный 50x600мм EKF | 14.68 | 18.48 | 1 | 1 | 20 | 31 Лотки металлические, STRUT-система | 31.04 Аксессуары для лотка T-Line EKF | 31.04.01 Ответвитель, фланец | 31.04.01.13 Фланец соединительный оцинкованная сталь (Сендзимир) | Заказная | PROxima | 0.94 | 0.0036169
f50600-HDZ | Фланец соединительный 50x600мм HDZ EKF | 36 | 45.33 | 1 | 1 | 1 | 31 Лотки металлические, STRUT-система | 31.04 Аксессуары для лотка T-Line EKF | 31.04.01 Ответвитель, фланец | 31.04.01.29 Фланец соединительный горячее цинкование (HDZ) | Новая | PROxima | 0.94 | 0.0036
f50600-RAL | Фланец соединительный 50x600мм RAL EKF | 72 | 90.67 | 1 | 1 | 1 | 31 Лотки металлические, STRUT-система | 31.04 Аксессуары для лотка T-Line EKF | 31.04.01 Ответвитель, фланец | 31.04.01.40 Фланец соединительный окрашенный (RAL) | Новая | PROxima | 0.94 | 0.0036
f80100 | Фланец соединительный 80x100мм EKF | 7.79 | 9.81 | 1 | 1 | 50 | 31 Лотки металлические, STRUT-система | 31.04 Аксессуары для лотка T-Line EKF | 31.04.01 Ответвитель, фланец | 31.04.01.13 Фланец соединительный оцинкованная сталь (Сендзимир) | Регулярная | PROxima | 0.28 | 0.0011539
f80100-HDZ | Фланец соединительный 80x100мм HDZ EKF | 16.13 | 20.31 | 1 | 1 | 1 | 31 Лотки металлические, STRUT-система | 31.04 Аксессуары для лотка T-Line EKF | 31.04.01 Ответвитель, фланец | 31.04.01.29 Фланец соединительный горячее цинкование (HDZ) | Новая | PROxima | 0.28 | 0.0012
f80100-RAL | Фланец соединительный 80x100мм RAL EKF | 33.61 | 42.32 | 1 | 1 | 1 | 31 Лотки металлические, STRUT-система | 31.04 Аксессуары для лотка T-Line EKF | 31.04.01 Ответвитель, фланец | 31.04.01.40 Фланец соединительный окрашенный (RAL) | Новая | PROxima | 0.28 | 0.0012
f80150 | Фланец соединительный 80x150мм EKF | 8.57 | 10.79 | 1 | 1 | 40 | 31 Лотки металлические, STRUT-система | 31.04 Аксессуары для лотка T-Line EKF | 31.04.01 Ответвитель, фланец | 31.04.01.13 Фланец соединительный оцинкованная сталь (Сендзимир) | Регулярная | PROxima | 0.35 | 0.0015035
f80150-HDZ | Фланец соединительный 80x150мм HDZ EKF | 19.42 | 24.46 | 1 | 1 | 1 | 31 Лотки металлические, STRUT-система | 31.04 Аксессуары для лотка T-Line EKF | 31.04.01 Ответвитель, фланец | 31.04.01.29 Фланец соединительный горячее цинкование (HDZ) | Новая | PROxima | 0.35 | 0.0015
f80150-RAL | Фланец соединительный 80x150мм RAL EKF | 40.46 | 50.95 | 1 | 1 | 1 | 31 Лотки металлические, STRUT-система | 31.04 Аксессуары для лотка T-Line EKF | 31.04.01 Ответвитель, фланец | 31.04.01.40 Фланец соединительный окрашенный (RAL) | Новая | PROxima | 0.35 | 0.0015
f80200 | Фланец соединительный 80x200мм EKF | 9.42 | 11.87 | 1 | 1 | 40 | 31 Лотки металлические, STRUT-система | 31.04 Аксессуары для лотка T-Line EKF | 31.04.01 Ответвитель, фланец | 31.04.01.13 Фланец соединительный оцинкованная сталь (Сендзимир) | Регулярная | PROxima | 0.42 | 0.0018532
f80200-HDZ | Фланец соединительный 80x200мм HDZ EKF | 22.61 | 28.47 | 1 | 1 | 1 | 31 Лотки металлические, STRUT-система | 31.04 Аксессуары для лотка T-Line EKF | 31.04.01 Ответвитель, фланец | 31.04.01.29 Фланец соединительный горячее цинкование (HDZ) | Новая | PROxima | 0.42 | 0.0019
f80200-RAL | Фланец соединительный 80x200мм RAL EKF | 47.1 | 59.32 | 1 | 1 | 1 | 31 Лотки металлические, STRUT-система | 31.04 Аксессуары для лотка T-Line EKF | 31.04.01 Ответвитель, фланец | 31.04.01.40 Фланец соединительный окрашенный (RAL) | Новая | PROxima | 0.42 | 0.0019
f80300 | Фланец соединительный 80x300мм EKF | 9.67 | 12.18 | 1 | 1 | 30 | 31 Лотки металлические, STRUT-система | 31.04 Аксессуары для лотка T-Line EKF | 31.04.01 Ответвитель, фланец | 31.04.01.13 Фланец соединительный оцинкованная сталь (Сендзимир) | Регулярная | PROxima | 0.56 | 0.0025524
f80300-HDZ | Фланец соединительный 80x300мм HDZ EKF | 25.91 | 32.62 | 1 | 1 | 1 | 31 Лотки металлические, STRUT-система | 31.04 Аксессуары для лотка T-Line EKF | 31.04.01 Ответвитель, фланец | 31.04.01.29 Фланец соединительный горячее цинкование (HDZ) | Новая | PROxima | 0.56 | 0.0026
f80300-RAL | Фланец соединительный 80x300мм RAL EKF | 51.81 | 65.25 | 1 | 1 | 1 | 31 Лотки металлические, STRUT-система | 31.04 Аксессуары для лотка T-Line EKF | 31.04.01 Ответвитель, фланец | 31.04.01.40 Фланец соединительный окрашенный (RAL) | Новая | PROxima | 0.56 | 0.0026
f80400 | Фланец соединительный 80x400мм EKF | 10.59 | 13.33 | 1 | 1 | 30 | 31 Лотки металлические, STRUT-система | 31.04 Аксессуары для лотка T-Line EKF | 31.04.01 Ответвитель, фланец | 31.04.01.13 Фланец соединительный оцинкованная сталь (Сендзимир) | Регулярная | PROxima | 0.7 | 0.0032517
f80400-HDZ | Фланец соединительный 80x400мм HDZ EKF | 28 | 35.26 | 1 | 1 | 1 | 31 Лотки металлические, STRUT-система | 31.04 Аксессуары для лотка T-Line EKF | 31.04.01 Ответвитель, фланец | 31.04.01.29 Фланец соединительный горячее цинкование (HDZ) | Новая | PROxima | 0.7 | 0.0033
f80400-RAL | Фланец соединительный 80x400мм RAL EKF | 56 | 70.52 | 1 | 1 | 1 | 31 Лотки металлические, STRUT-система | 31.04 Аксессуары для лотка T-Line EKF | 31.04.01 Ответвитель, фланец | 31.04.01.40 Фланец соединительный окрашенный (RAL) | Новая | PROxima | 0.7 | 0.0033
f80500 | Фланец соединительный 80x500мм EKF | 13.41 | 16.89 | 1 | 1 | 20 | 31 Лотки металлические, STRUT-система | 31.04 Аксессуары для лотка T-Line EKF | 31.04.01 Ответвитель, фланец | 31.04.01.13 Фланец соединительный оцинкованная сталь (Сендзимир) | Регулярная | PROxima | 0.85 | 0.0039511
f80500-HDZ | Фланец соединительный 80x500мм HDZ EKF | 31.36 | 39.49 | 1 | 1 | 1 | 31 Лотки металлические, STRUT-система | 31.04 Аксессуары для лотка T-Line EKF | 31.04.01 Ответвитель, фланец | 31.04.01.29 Фланец соединительный горячее цинкование (HDZ) | Новая | PROxima | 0.85 | 0.004
f80500-RAL | Фланец соединительный 80x500мм RAL EKF | 62.72 | 78.98 | 1 | 1 | 1 | 31 Лотки металлические, STRUT-система | 31.04 Аксессуары для лотка T-Line EKF | 31.04.01 Ответвитель, фланец | 31.04.01.40 Фланец соединительный окрашенный (RAL) | Новая | PROxima | 0.85 | 0.004
f80600 | Фланец соединительный 80x600мм EKF | 14.97 | 18.85 | 1 | 1 | 20 | 31 Лотки металлические, STRUT-система | 31.04 Аксессуары для лотка T-Line EKF | 31.04.01 Ответвитель, фланец | 31.04.01.13 Фланец соединительный оцинкованная сталь (Сендзимир) | Заказная | PROxima | 0.99 | 0.0046504
f80600-HDZ | Фланец соединительный 80x600мм HDZ EKF | 37.01 | 46.6 | 1 | 1 | 1 | 31 Лотки металлические, STRUT-система | 31.04 Аксессуары для лотка T-Line EKF | 31.04.01 Ответвитель, фланец | 31.04.01.29 Фланец соединительный горячее цинкование (HDZ) | Новая | PROxima | 0.99 | 0.0047
f80600-RAL | Фланец соединительный 80x600мм RAL EKF | 74.01 | 93.2 | 1 | 1 | 1 | 31 Лотки металлические, STRUT-система | 31.04 Аксессуары для лотка T-Line EKF | 31.04.01 Ответвитель, фланец | 31.04.01.40 Фланец соединительный окрашенный (RAL) | Новая | PROxima | 0.99 | 0.0047
h35100100 | Переходник по высоте 35х100х100мм EKF | 3.55 | 4.47 | 1 | 1 | 12 | 31 Лотки металлические, STRUT-система | 31.04 Аксессуары для лотка T-Line EKF | 31.04.02 Переходник для лотка | 31.04.02.01 Переходник по высоте для лотка оцинкованная сталь (Сендзимир) | Заказная | PROxima | 0.13 | 0.00043502
h35100150 | Переходник по высоте 35х100х150мм EKF | 4.44 | 5.59 | 1 | 1 | 12 | 31 Лотки металлические, STRUT-система | 31.04 Аксессуары для лотка T-Line EKF | 31.04.02 Переходник для лотка | 31.04.02.01 Переходник по высоте для лотка оцинкованная сталь (Сендзимир) | Заказная | PROxima | 0.18 | 0.00063642
h35100200 | Переходник по высоте 35х100х200мм EKF | 7.55 | 9.5 | 1 | 1 | 12 | 31 Лотки металлические, STRUT-система | 31.04 Аксессуары для лотка T-Line EKF | 31.04.02 Переходник для лотка | 31.04.02.01 Переходник по высоте для лотка оцинкованная сталь (Сендзимир) | Заказная | PROxima | 0.28 | 0.001233
h3550100 | Переходник по высоте 35х50х100мм EKF | 2.52 | 3.17 | 1 | 1 | 44 | 31 Лотки металлические, STRUT-система | 31.04 Аксессуары для лотка T-Line EKF | 31.04.02 Переходник для лотка | 31.04.02.01 Переходник по высоте для лотка оцинкованная сталь (Сендзимир) | Заказная | PROxima | 0.07 | 0.00014882
h3550150 | Переходник по высоте 35х50х150мм EKF | 3.51 | 4.41 | 1 | 1 | 44 | 31 Лотки металлические, STRUT-система | 31.04 Аксессуары для лотка T-Line EKF | 31.04.02 Переходник для лотка | 31.04.02.01 Переходник по высоте для лотка оцинкованная сталь (Сендзимир) | Заказная | PROxima | 0.09 | 0.00021772
h3550200 | Переходник по высоте 35х50х200мм EKF | 4.49 | 5.65 | 1 | 1 | 44 | 31 Лотки металлические, STRUT-система | 31.04 Аксессуары для лотка T-Line EKF | 31.04.02 Переходник для лотка | 31.04.02.01 Переходник по высоте для лотка оцинкованная сталь (Сендзимир) | Заказная | PROxima | 0.16 | 0.00042182
h3550200-RAL | Переходник по высоте 35х50х200мм RAL EKF | 17.95 | 22.6 | 1 | 1 | 1 | 31 Лотки металлические, STRUT-система | 31.04 Аксессуары для лотка T-Line EKF | 31.04.02 Переходник для лотка | 31.04.02.11 Переходник по высоте для лотка окрашенный (RAL) | Новая | PROxima | 3.63 | 0.0305
h355050 | Переходник по высоте 35х50х50мм EKF | 1.35 | 1.7 | 1 | 1 | 44 | 31 Лотки металлические, STRUT-система | 31.04 Аксессуары для лотка T-Line EKF | 31.04.02 Переходник для лотка | 31.04.02.01 Переходник по высоте для лотка оцинкованная сталь (Сендзимир) | Заказная | PROxima | 0.04 | 7.992e-05
h3580100 | Переходник по высоте 35х80х100мм EKF | 1.78 | 2.24 | 1 | 1 | 20 | 31 Лотки металлические, STRUT-система | 31.04 Аксессуары для лотка T-Line EKF | 31.04.02 Переходник для лотка | 31.04.02.01 Переходник по высоте для лотка оцинкованная сталь (Сендзимир) | Заказная | PROxima | 0.1 | 0.00032054
h3580150 | Переходник по высоте 35х80х150мм EKF | 2.87 | 3.61 | 1 | 1 | 20 | 31 Лотки металлические, STRUT-система | 31.04 Аксессуары для лотка T-Line EKF | 31.04.02 Переходник для лотка | 31.04.02.01 Переходник по высоте для лотка оцинкованная сталь (Сендзимир) | Заказная | PROxima | 0.14 | 0.00046894
h3580200 | Переходник по высоте 35х80х200мм EKF | 4.62 | 5.82 | 1 | 1 | 20 | 31 Лотки металлические, STRUT-система | 31.04 Аксессуары для лотка T-Line EKF | 31.04.02 Переходник для лотка | 31.04.02.01 Переходник по высоте для лотка оцинкованная сталь (Сендзимир) | Заказная | PROxima | 0.23 | 0.00090854
h50100100 | Переходник по высоте 50х100х100мм EKF | 3.1 | 3.91 | 1 | 1 | 20 | 31 Лотки металлические, STRUT-система | 31.04 Аксессуары для лотка T-Line EKF | 31.04.02 Переходник для лотка | 31.04.02.01 Переходник по высоте для лотка оцинкованная сталь (Сендзимир) | Заказная | PROxima | 0.11 | 0.00034916
h50100100-RAL | Переходник по высоте 50х100х100мм RAL EKF | 12.42 | 15.64 | 1 | 1 | 1 | 31 Лотки металлические, STRUT-система | 31.04 Аксессуары для лотка T-Line EKF | 31.04.02 Переходник для лотка | 31.04.02.11 Переходник по высоте для лотка окрашенный (RAL) | Новая | PROxima | 1.87 | 0.0078
h50100150 | Переходник по высоте 50х100х150мм EKF | 3.88 | 4.89 | 1 | 1 | 20 | 31 Лотки металлические, STRUT-система | 31.04 Аксессуары для лотка T-Line EKF | 31.04.02 Переходник для лотка | 31.04.02.01 Переходник по высоте для лотка оцинкованная сталь (Сендзимир) | Заказная | PROxima | 0.15 | 0.00051081
h50100150-RAL | Переходник по высоте 50х100х150мм RAL EKF | 15.53 | 19.55 | 1 | 1 | 1 | 31 Лотки металлические, STRUT-система | 31.04 Аксессуары для лотка T-Line EKF | 31.04.02 Переходник для лотка | 31.04.02.11 Переходник по высоте для лотка окрашенный (RAL) | Новая | PROxima | 2.07 | 0.0123
h50100200 | Переходник по высоте 50х100х200мм EKF | 3.15 | 3.97 | 1 | 1 | 20 | 31 Лотки металлические, STRUT-система | 31.04 Аксессуары для лотка T-Line EKF | 31.04.02 Переходник для лотка | 31.04.02.01 Переходник по высоте для лотка оцинкованная сталь (Сендзимир) | Заказная | PROxima | 0.24 | 0.00098966
h50100200-RAL | Переходник по высоте 50х100х200мм RAL EKF | 12.6 | 15.87 | 1 | 1 | 1 | 31 Лотки металлические, STRUT-система | 31.04 Аксессуары для лотка T-Line EKF | 31.04.02 Переходник для лотка | 31.04.02.11 Переходник по высоте для лотка окрашенный (RAL) | Новая | PROxima | 2.559 | 0.0096
h50100300 | Переходник по высоте 50х100х300мм EKF | 5.16 | 6.49 | 1 | 1 | 12 | 31 Лотки металлические, STRUT-система | 31.04 Аксессуары для лотка T-Line EKF | 31.04.02 Переходник для лотка | 31.04.02.01 Переходник по высоте для лотка оцинкованная сталь (Сендзимир) | Заказная | PROxima | 0.34 | 0.0014655
h50100300-RAL | Переходник по высоте 50х100х300мм RAL EKF | 20.62 | 25.97 | 1 | 1 | 1 | 31 Лотки металлические, STRUT-система | 31.04 Аксессуары для лотка T-Line EKF | 31.04.02 Переходник для лотка | 31.04.02.11 Переходник по высоте для лотка окрашенный (RAL) | Новая | PROxima | 4.37 | 0.018
h50100400 | Переходник по высоте 50х100х400мм EKF | 5.51 | 6.93 | 1 | 1 | 12 | 31 Лотки металлические, STRUT-система | 31.04 Аксессуары для лотка T-Line EKF | 31.04.02 Переходник для лотка | 31.04.02.01 Переходник по высоте для лотка оцинкованная сталь (Сендзимир) | Заказная | PROxima | 0.44 | 0.0019413
h50100400-RAL | Переходник по высоте 50х100х400мм RAL EKF | 22.03 | 27.74 | 1 | 1 | 1 | 31 Лотки металлические, STRUT-система | 31.04 Аксессуары для лотка T-Line EKF | 31.04.02 Переходник для лотка | 31.04.02.11 Переходник по высоте для лотка окрашенный (RAL) | Новая | PROxima | 4.55 | 0.0284
h50100500 | Переходник по высоте 50х100х500мм EKF | 6.83 | 8.6 | 1 | 1 | 12 | 31 Лотки металлические, STRUT-система | 31.04 Аксессуары для лотка T-Line EKF | 31.04.02 Переходник для лотка | 31.04.02.01 Переходник по высоте для лотка оцинкованная сталь (Сендзимир) | Заказная | PROxima | 0.54 | 0.0024171
h50100500-RAL | Переходник по высоте 50х100х500мм RAL EKF | 27.33 | 34.42 | 1 | 1 | 1 | 31 Лотки металлические, STRUT-система | 31.04 Аксессуары для лотка T-Line EKF | 31.04.02 Переходник для лотка | 31.04.02.11 Переходник по высоте для лотка окрашенный (RAL) | Новая | PROxima | 4.71 | 0.0354
h50100600 | Переходник по высоте 50х100х600мм EKF | 7.99 | 10.06 | 1 | 1 | 12 | 31 Лотки металлические, STRUT-система | 31.04 Аксессуары для лотка T-Line EKF | 31.04.02 Переходник для лотка | 31.04.02.01 Переходник по высоте для лотка оцинкованная сталь (Сендзимир) | Заказная | PROxima | 0.64 | 0.0028929
h50100600-RAL | Переходник по высоте 50х100х600мм RAL EKF | 31.97 | 40.26 | 1 | 1 | 1 | 31 Лотки металлические, STRUT-система | 31.04 Аксессуары для лотка T-Line EKF | 31.04.02 Переходник для лотка | 31.04.02.11 Переходник по высоте для лотка окрашенный (RAL) | Новая | PROxima | 6.52 | 0.029
h5080100 | Переходник по высоте 50х80х100мм EKF | 2.8 | 3.53 | 1 | 1 | 28 | 31 Лотки металлические, STRUT-система | 31.04 Аксессуары для лотка T-Line EKF | 31.04.02 Переходник для лотка | 31.04.02.01 Переходник по высоте для лотка оцинкованная сталь (Сендзимир) | Заказная | PROxima | 0.09 | 0.00024041
h5080100-RAL | Переходник по высоте 50х80х100мм RAL EKF | 11.22 | 14.13 | 1 | 1 | 1 | 31 Лотки металлические, STRUT-система | 31.04 Аксессуары для лотка T-Line EKF | 31.04.02 Переходник для лотка | 31.04.02.11 Переходник по высоте для лотка окрашенный (RAL) | Новая | PROxima | 2.37 | 0.0203
h5080150 | Переходник по высоте 50х80х150мм EKF | 4.08 | 5.14 | 1 | 1 | 28 | 31 Лотки металлические, STRUT-система | 31.04 Аксессуары для лотка T-Line EKF | 31.04.02 Переходник для лотка | 31.04.02.01 Переходник по высоте для лотка оцинкованная сталь (Сендзимир) | Заказная | PROxima | 0.12 | 0.00035171
h5080150-RAL | Переходник по высоте 50х80х150мм RAL EKF | 16.31 | 20.54 | 1 | 1 | 1 | 31 Лотки металлические, STRUT-система | 31.04 Аксессуары для лотка T-Line EKF | 31.04.02 Переходник для лотка | 31.04.02.11 Переходник по высоте для лотка окрашенный (RAL) | Новая | PROxima | 0.957 | 0.0024
h5080200 | Переходник по высоте 50х80х200мм EKF | 3.58 | 4.51 | 1 | 1 | 28 | 31 Лотки металлические, STRUT-система | 31.04 Аксессуары для лотка T-Line EKF | 31.04.02 Переходник для лотка | 31.04.02.01 Переходник по высоте для лотка оцинкованная сталь (Сендзимир) | Заказная | PROxima | 0.2 | 0.00068141
h5080200-RAL | Переходник по высоте 50х80х200мм RAL EKF | 14.34 | 18.06 | 1 | 1 | 1 | 31 Лотки металлические, STRUT-система | 31.04 Аксессуары для лотка T-Line EKF | 31.04.02 Переходник для лотка | 31.04.02.11 Переходник по высоте для лотка окрашенный (RAL) | Новая | PROxima | 3.3 | 0.0243
h5080300 | Переходник по высоте 50х80х300мм EKF | 5.75 | 7.25 | 1 | 1 | 20 | 31 Лотки металлические, STRUT-система | 31.04 Аксессуары для лотка T-Line EKF | 31.04.02 Переходник для лотка | 31.04.02.01 Переходник по высоте для лотка оцинкованная сталь (Сендзимир) | Заказная | PROxima | 0.28 | 0.001009
h5080300-RAL | Переходник по высоте 50х80х300мм RAL EKF | 23.02 | 28.99 | 1 | 1 | 1 | 31 Лотки металлические, STRUT-система | 31.04 Аксессуары для лотка T-Line EKF | 31.04.02 Переходник для лотка | 31.04.02.11 Переходник по высоте для лотка окрашенный (RAL) | Новая | PROxima | 4.8 | 0.0217
h5080400 | Переходник по высоте 50х80х400мм EKF | 6.44 | 8.11 | 1 | 1 | 20 | 31 Лотки металлические, STRUT-система | 31.04 Аксессуары для лотка T-Line EKF | 31.04.02 Переходник для лотка | 31.04.02.01 Переходник по высоте для лотка оцинкованная сталь (Сендзимир) | Заказная | PROxima | 0.37 | 0.0013366
h5080400-RAL | Переходник по высоте 50х80х400мм RAL EKF | 25.78 | 32.46 | 1 | 1 | 1 | 31 Лотки металлические, STRUT-система | 31.04 Аксессуары для лотка T-Line EKF | 31.04.02 Переходник для лотка | 31.04.02.11 Переходник по высоте для лотка окрашенный (RAL) | Новая | PROxima | 5 | 0.0343
h5080500 | Переходник по высоте 50х80х500мм EKF | 8.05 | 10.14 | 1 | 1 | 20 | 31 Лотки металлические, STRUT-система | 31.04 Аксессуары для лотка T-Line EKF | 31.04.02 Переходник для лотка | 31.04.02.01 Переходник по высоте для лотка оцинкованная сталь (Сендзимир) | Заказная | PROxima | 0.45 | 0.0016642
h5080500-RAL | Переходник по высоте 50х80х500мм RAL EKF | 32.21 | 40.57 | 1 | 1 | 1 | 31 Лотки металлические, STRUT-система | 31.04 Аксессуары для лотка T-Line EKF | 31.04.02 Переходник для лотка | 31.04.02.11 Переходник по высоте для лотка окрашенный (RAL) | Новая | PROxima | 5.18 | 0.0426
h5080600 | Переходник по высоте 50х80х600мм EKF | 8.74 | 11 | 1 | 1 | 20 | 31 Лотки металлические, STRUT-система | 31.04 Аксессуары для лотка T-Line EKF | 31.04.02 Переходник для лотка | 31.04.02.01 Переходник по высоте для лотка оцинкованная сталь (Сендзимир) | Заказная | PROxima | 0.54 | 0.0019918
h5080600-RAL | Переходник по высоте 50х80х600мм RAL EKF | 34.94 | 44 | 1 | 1 | 1 | 31 Лотки металлические, STRUT-система | 31.04 Аксессуары для лотка T-Line EKF | 31.04.02 Переходник для лотка | 31.04.02.11 Переходник по высоте для лотка окрашенный (RAL) | Новая | PROxima | 2.375 | 0.0049
h80100100 | Переходник по высоте 80х100х100мм EKF | 3.3 | 4.16 | 1 | 1 | 36 | 31 Лотки металлические, STRUT-система | 31.04 Аксессуары для лотка T-Line EKF | 31.04.02 Переходник для лотка | 31.04.02.01 Переходник по высоте для лотка оцинкованная сталь (Сендзимир) | Заказная | PROxima | 0.07 | 0.00017744
h80100100-RAL | Переходник по высоте 80х100х100мм RAL EKF | 13.2 | 16.62 | 1 | 1 | 1 | 31 Лотки металлические, STRUT-система | 31.04 Аксессуары для лотка T-Line EKF | 31.04.02 Переходник для лотка | 31.04.02.11 Переходник по высоте для лотка окрашенный (RAL) | Новая | PROxima | 1.93 | 0.0074
h80100150 | Переходник по высоте 80х100х150мм EKF | 3.7 | 4.65 | 1 | 1 | 36 | 31 Лотки металлические, STRUT-система | 31.04 Аксессуары для лотка T-Line EKF | 31.04.02 Переходник для лотка | 31.04.02.01 Переходник по высоте для лотка оцинкованная сталь (Сендзимир) | Заказная | PROxima | 0.1 | 0.00025959
h80100150-RAL | Переходник по высоте 80х100х150мм RAL EKF | 14.78 | 18.62 | 1 | 1 | 1 | 31 Лотки металлические, STRUT-система | 31.04 Аксессуары для лотка T-Line EKF | 31.04.02 Переходник для лотка | 31.04.02.11 Переходник по высоте для лотка окрашенный (RAL) | Новая | PROxima | 2.05 | 0.0104
h80100200 | Переходник по высоте 80х100х200мм EKF | 5.55 | 6.99 | 1 | 1 | 36 | 31 Лотки металлические, STRUT-система | 31.04 Аксессуары для лотка T-Line EKF | 31.04.02 Переходник для лотка | 31.04.02.01 Переходник по высоте для лотка оцинкованная сталь (Сендзимир) | Заказная | PROxima | 0.17 | 0.00050294
h80100200-RAL | Переходник по высоте 80х100х200мм RAL EKF | 22.2 | 27.96 | 1 | 1 | 1 | 31 Лотки металлические, STRUT-система | 31.04 Аксессуары для лотка T-Line EKF | 31.04.02 Переходник для лотка | 31.04.02.11 Переходник по высоте для лотка окрашенный (RAL) | Новая | PROxima | 1.62 | 0.0042
h80100300 | Переходник по высоте 80х100х300мм EKF | 6.16 | 7.76 | 1 | 1 | 28 | 31 Лотки металлические, STRUT-система | 31.04 Аксессуары для лотка T-Line EKF | 31.04.02 Переходник для лотка | 31.04.02.01 Переходник по высоте для лотка оцинкованная сталь (Сендзимир) | Заказная | PROxima | 0.25 | 0.00074474
h80100300-RAL | Переходник по высоте 80х100х300мм RAL EKF | 24.65 | 31.04 | 1 | 1 | 1 | 31 Лотки металлические, STRUT-система | 31.04 Аксессуары для лотка T-Line EKF | 31.04.02 Переходник для лотка | 31.04.02.11 Переходник по высоте для лотка окрашенный (RAL) | Новая | PROxima | 1.723 | 0.0066
h80100400 | Переходник по высоте 80х100х400мм EKF | 5.61 | 7.06 | 1 | 1 | 28 | 31 Лотки металлические, STRUT-система | 31.04 Аксессуары для лотка T-Line EKF | 31.04.02 Переходник для лотка | 31.04.02.01 Переходник по высоте для лотка оцинкованная сталь (Сендзимир) | Заказная | PROxima | 0.33 | 0.00098654
h80100400-RAL | Переходник по высоте 80х100х400мм RAL EKF | 22.43 | 28.25 | 1 | 1 | 1 | 31 Лотки металлические, STRUT-система | 31.04 Аксессуары для лотка T-Line EKF | 31.04.02 Переходник для лотка | 31.04.02.11 Переходник по высоте для лотка окрашенный (RAL) | Новая | PROxima | 1.793 | 0.0082
h80100500 | Переходник по высоте 80х100х500мм EKF | 7.01 | 8.83 | 1 | 1 | 28 | 31 Лотки металлические, STRUT-система | 31.04 Аксессуары для лотка T-Line EKF | 31.04.02 Переходник для лотка | 31.04.02.01 Переходник по высоте для лотка оцинкованная сталь (Сендзимир) | Заказная | PROxima | 0.41 | 0.0012283
h80100500-RAL | Переходник по высоте 80х100х500мм RAL EKF | 28.04 | 35.31 | 1 | 1 | 1 | 31 Лотки металлические, STRUT-система | 31.04 Аксессуары для лотка T-Line EKF | 31.04.02 Переходник для лотка | 31.04.02.11 Переходник по высоте для лотка окрашенный (RAL) | Новая | PROxima | 2.98 | 0.0124
h80100600 | Переходник по высоте 80х100х600мм EKF | 8.39 | 10.57 | 1 | 1 | 28 | 31 Лотки металлические, STRUT-система | 31.04 Аксессуары для лотка T-Line EKF | 31.04.02 Переходник для лотка | 31.04.02.01 Переходник по высоте для лотка оцинкованная сталь (Сендзимир) | Заказная | PROxima | 0.48 | 0.0014701
h80100600-RAL | Переходник по высоте 80х100х600мм RAL EKF | 33.57 | 42.28 | 1 | 1 | 1 | 31 Лотки металлические, STRUT-система | 31.04 Аксессуары для лотка T-Line EKF | 31.04.02 Переходник для лотка | 31.04.02.11 Переходник по высоте для лотка окрашенный (RAL) | Новая | PROxima | 3.17 | 0.0195
w10010010 | Переходник по ширине (заглушка) 100х100мм EKF | 1.89 | 2.38 | 1 | 10 | 120 | 31 Лотки металлические, STRUT-система | 31.04 Аксессуары для лотка T-Line EKF | 31.04.02 Переходник для лотка | 31.04.02.02 Переходник по ширине (заглушка) для лотка оцинкованная сталь (Сендзимир) | Регулярная | PROxima | 0.1 | 1.338e-05
w10010010-HDZ | Переходник по ширине (заглушка) 100х100мм HDZ EKF | 20.46 | 25.76 | 1 | 10 | 1 | 31 Лотки металлические, STRUT-система | 31.04 Аксессуары для лотка T-Line EKF | 31.04.02 Переходник для лотка | 31.04.02.07 Переходник по ширине (заглушка) для лотка горячее цинкование (HDZ) | Новая | PROxima | 0.65 | 0.0049
w10010010-RAL | Переходник по ширине (заглушка) 100х100мм RAL EKF | 43.82 | 55.19 | 1 | 10 | 1 | 31 Лотки металлические, STRUT-система | 31.04 Аксессуары для лотка T-Line EKF | 31.04.02 Переходник для лотка | 31.04.02.12 Переходник по ширине (заглушка) для лотка окрашенный (RAL) | Новая | PROxima | 0.65 | 0.0049
w10015010 | Переходник по ширине (заглушка) 100х150мм EKF | 1.93 | 2.43 | 1 | 10 | 200 | 31 Лотки металлические, STRUT-система | 31.04 Аксессуары для лотка T-Line EKF | 31.04.02 Переходник для лотка | 31.04.02.02 Переходник по ширине (заглушка) для лотка оцинкованная сталь (Сендзимир) | Регулярная | PROxima | 0.13 | 1.723e-05
w10015010-HDZ | Переходник по ширине (заглушка) 100х150мм HDZ EKF | 21.85 | 27.51 | 1 | 10 | 1 | 31 Лотки металлические, STRUT-система | 31.04 Аксессуары для лотка T-Line EKF | 31.04.02 Переходник для лотка | 31.04.02.07 Переходник по ширине (заглушка) для лотка горячее цинкование (HDZ) | Новая | PROxima | 0.68 | 0.0052
w10015010-RAL | Переходник по ширине (заглушка) 100х150мм RAL EKF | 43.7 | 55.03 | 1 | 10 | 1 | 31 Лотки металлические, STRUT-система | 31.04 Аксессуары для лотка T-Line EKF | 31.04.02 Переходник для лотка | 31.04.02.12 Переходник по ширине (заглушка) для лотка окрашенный (RAL) | Новая | PROxima | 0.68 | 0.0052
w10020010 | Переходник по ширине (заглушка) 100х200мм EKF | 2.28 | 2.87 | 1 | 10 | 80 | 31 Лотки металлические, STRUT-система | 31.04 Аксессуары для лотка T-Line EKF | 31.04.02 Переходник для лотка | 31.04.02.02 Переходник по ширине (заглушка) для лотка оцинкованная сталь (Сендзимир) | Регулярная | PROxima | 0.16 | 2.108e-05
w10020010-HDZ | Переходник по ширине (заглушка) 100х200мм HDZ EKF | 25.91 | 32.63 | 1 | 10 | 1 | 31 Лотки металлические, STRUT-система | 31.04 Аксессуары для лотка T-Line EKF | 31.04.02 Переходник для лотка | 31.04.02.07 Переходник по ширине (заглушка) для лотка горячее цинкование (HDZ) | Новая | PROxima | 1.1 | 0.0066
w10020010-RAL | Переходник по ширине (заглушка) 100х200мм RAL EKF | 51.82 | 65.25 | 1 | 10 | 1 | 31 Лотки металлические, STRUT-система | 31.04 Аксессуары для лотка T-Line EKF | 31.04.02 Переходник для лотка | 31.04.02.12 Переходник по ширине (заглушка) для лотка окрашенный (RAL) | Новая | PROxima | 1.1 | 0.0066
w10030010 | Переходник по ширине (заглушка) 100х300мм EKF | 3.12 | 3.93 | 1 | 10 | 120 | 31 Лотки металлические, STRUT-система | 31.04 Аксессуары для лотка T-Line EKF | 31.04.02 Переходник для лотка | 31.04.02.02 Переходник по ширине (заглушка) для лотка оцинкованная сталь (Сендзимир) | Регулярная | PROxima | 0.22 | 2.878e-05
w10030010-HDZ | Переходник по ширине (заглушка) 100х300мм HDZ EKF | 24.68 | 31.08 | 1 | 10 | 1 | 31 Лотки металлические, STRUT-система | 31.04 Аксессуары для лотка T-Line EKF | 31.04.02 Переходник для лотка | 31.04.02.07 Переходник по ширине (заглушка) для лотка горячее цинкование (HDZ) | Новая | PROxima | 1.37 | 0.013
w10030010-RAL | Переходник по ширине (заглушка) 100х300мм RAL EKF | 49.36 | 62.15 | 1 | 10 | 1 | 31 Лотки металлические, STRUT-система | 31.04 Аксессуары для лотка T-Line EKF | 31.04.02 Переходник для лотка | 31.04.02.12 Переходник по ширине (заглушка) для лотка окрашенный (RAL) | Новая | PROxima | 1.37 | 0.013
w10040010 | Переходник по ширине (заглушка) 100х400мм EKF | 3.97 | 5 | 1 | 10 | 80 | 31 Лотки металлические, STRUT-система | 31.04 Аксессуары для лотка T-Line EKF | 31.04.02 Переходник для лотка | 31.04.02.02 Переходник по ширине (заглушка) для лотка оцинкованная сталь (Сендзимир) | Регулярная | PROxima | 0.28 | 3.648e-05
w10040010-HDZ | Переходник по ширине (заглушка) 100х400мм HDZ EKF | 29.77 | 37.49 | 1 | 10 | 1 | 31 Лотки металлические, STRUT-система | 31.04 Аксессуары для лотка T-Line EKF | 31.04.02 Переходник для лотка | 31.04.02.07 Переходник по ширине (заглушка) для лотка горячее цинкование (HDZ) | Новая | PROxima | 0.897 | 0.006
w10040010-RAL | Переходник по ширине (заглушка) 100х400мм RAL EKF | 59.54 | 74.97 | 1 | 10 | 1 | 31 Лотки металлические, STRUT-система | 31.04 Аксессуары для лотка T-Line EKF | 31.04.02 Переходник для лотка | 31.04.02.12 Переходник по ширине (заглушка) для лотка окрашенный (RAL) | Новая | PROxima | 0.897 | 0.006
w10050010 | Переходник по ширине (заглушка) 100х500мм EKF | 4.73 | 5.96 | 1 | 10 | 80 | 31 Лотки металлические, STRUT-система | 31.04 Аксессуары для лотка T-Line EKF | 31.04.02 Переходник для лотка | 31.04.02.02 Переходник по ширине (заглушка) для лотка оцинкованная сталь (Сендзимир) | Регулярная | PROxima | 0.34 | 4.418e-05
w3510010 | Переходник по ширине (заглушка) 35х100мм EKF | 0.67 | 0.85 | 1 | 10 | 1000 | 31 Лотки металлические, STRUT-система | 31.04 Аксессуары для лотка T-Line EKF | 31.04.02 Переходник для лотка | 31.04.02.02 Переходник по ширине (заглушка) для лотка оцинкованная сталь (Сендзимир) | Заказная | PROxima | 0.015 | 2.17e-06
w3515010 | Переходник по ширине (заглушка) 35х150мм EKF | 0.71 | 0.89 | 1 | 10 | 1000 | 31 Лотки металлические, STRUT-система | 31.04 Аксессуары для лотка T-Line EKF | 31.04.02 Переходник для лотка | 31.04.02.02 Переходник по ширине (заглушка) для лотка оцинкованная сталь (Сендзимир) | Заказная | PROxima | 0.02 | 2.8e-06
w355010 | Переходник по ширине (заглушка) 35х50мм EKF | 0.49 | 0.61 | 1 | 10 | 1000 | 31 Лотки металлические, STRUT-система | 31.04 Аксессуары для лотка T-Line EKF | 31.04.02 Переходник для лотка | 31.04.02.02 Переходник по ширине (заглушка) для лотка оцинкованная сталь (Сендзимир) | Заказная | PROxima | 0.01 | 1.55e-06
w5010010 | Переходник по ширине (заглушка) 50х100мм EKF | 0.77 | 0.97 | 1 | 10 | 400 | 31 Лотки металлические, STRUT-система | 31.04 Аксессуары для лотка T-Line EKF | 31.04.02 Переходник для лотка | 31.04.02.02 Переходник по ширине (заглушка) для лотка оцинкованная сталь (Сендзимир) | Регулярная | PROxima | 0.03 | 4.69e-06
w5010010-HDZ | Переходник по ширине (заглушка) 50х100мм HDZ EKF | 15.75 | 19.83 | 1 | 10 | 400 | 31 Лотки металлические, STRUT-система | 31.04 Аксессуары для лотка T-Line EKF | 31.04.02 Переходник для лотка | 31.04.02.07 Переходник по ширине (заглушка) для лотка горячее цинкование (HDZ) | Новая | PROxima | 0.03 | 5e-06
w5010010-RAL | Переходник по ширине (заглушка) 50х100мм RAL EKF | 32.39 | 40.78 | 1 | 10 | 1 | 31 Лотки металлические, STRUT-система | 31.04 Аксессуары для лотка T-Line EKF | 31.04.02 Переходник для лотка | 31.04.02.12 Переходник по ширине (заглушка) для лотка окрашенный (RAL) | Новая | PROxima | 0.46 | 0.0035
w5010010-1,2-HDZ | Переходник по ширине (заглушка) 50х100мм-1,2мм HDZ EKF | 4.52 | 5.69 | 1 | 10 | 400 | 31 Лотки металлические, STRUT-система | 31.04 Аксессуары для лотка T-Line EKF | 31.04.02 Переходник для лотка | 31.04.02.07 Переходник по ширине (заглушка) для лотка горячее цинкование (HDZ) | Новая | PROxima | 0.03 | 4.7e-06
w5015010 | Переходник по ширине (заглушка) 50х150мм EKF | 0.86 | 1.08 | 1 | 10 | 500 | 31 Лотки металлические, STRUT-система | 31.04 Аксессуары для лотка T-Line EKF | 31.04.02 Переходник для лотка | 31.04.02.02 Переходник по ширине (заглушка) для лотка оцинкованная сталь (Сендзимир) | Регулярная | PROxima | 0.04 | 6.04e-06
w5015010-HDZ | Переходник по ширине (заглушка) 50х150мм HDZ EKF | 16.96 | 21.36 | 1 | 10 | 1 | 31 Лотки металлические, STRUT-система | 31.04 Аксессуары для лотка T-Line EKF | 31.04.02 Переходник для лотка | 31.04.02.07 Переходник по ширине (заглушка) для лотка горячее цинкование (HDZ) | Новая | PROxima | 0.54 | 0.0027
w5015010-RAL | Переходник по ширине (заглушка) 50х150мм RAL EKF | 33.93 | 42.72 | 1 | 10 | 1 | 31 Лотки металлические, STRUT-система | 31.04 Аксессуары для лотка T-Line EKF | 31.04.02 Переходник для лотка | 31.04.02.12 Переходник по ширине (заглушка) для лотка окрашенный (RAL) | Новая | PROxima | 0.54 | 0.0027
w5020010 | Переходник по ширине (заглушка) 50х200мм EKF | 1.06 | 1.33 | 1 | 10 | 200 | 31 Лотки металлические, STRUT-система | 31.04 Аксессуары для лотка T-Line EKF | 31.04.02 Переходник для лотка | 31.04.02.02 Переходник по ширине (заглушка) для лотка оцинкованная сталь (Сендзимир) | Регулярная | PROxima | 0.05 | 7.39e-06
w5020010-HDZ | Переходник по ширине (заглушка) 50х200мм HDZ EKF | 17.78 | 22.39 | 1 | 10 | 200 | 31 Лотки металлические, STRUT-система | 31.04 Аксессуары для лотка T-Line EKF | 31.04.02 Переходник для лотка | 31.04.02.07 Переходник по ширине (заглушка) для лотка горячее цинкование (HDZ) | Новая | PROxima | 0.05 | 7.39e-06
w5020010-RAL | Переходник по ширине (заглушка) 50х200мм RAL EKF | 35.55 | 44.77 | 1 | 10 | 1 | 31 Лотки металлические, STRUT-система | 31.04 Аксессуары для лотка T-Line EKF | 31.04.02 Переходник для лотка | 31.04.02.12 Переходник по ширине (заглушка) для лотка окрашенный (RAL) | Новая | PROxima | 0.92 | 0.0047
w5030010 | Переходник по ширине (заглушка) 50х300мм EKF | 1.22 | 1.53 | 1 | 10 | 300 | 31 Лотки металлические, STRUT-система | 31.04 Аксессуары для лотка T-Line EKF | 31.04.02 Переходник для лотка | 31.04.02.02 Переходник по ширине (заглушка) для лотка оцинкованная сталь (Сендзимир) | Регулярная | PROxima | 0.08 | 1.009e-05
w5030010-HDZ | Переходник по ширине (заглушка) 50х300мм HDZ EKF | 19.64 | 24.73 | 1 | 10 | 1 | 31 Лотки металлические, STRUT-система | 31.04 Аксессуары для лотка T-Line EKF | 31.04.02 Переходник для лотка | 31.04.02.07 Переходник по ширине (заглушка) для лотка горячее цинкование (HDZ) | Новая | PROxima | 1.26 | 0.0104
w5030010-RAL | Переходник по ширине (заглушка) 50х300мм RAL EKF | 39.27 | 49.46 | 1 | 10 | 1 | 31 Лотки металлические, STRUT-система | 31.04 Аксессуары для лотка T-Line EKF | 31.04.02 Переходник для лотка | 31.04.02.12 Переходник по ширине (заглушка) для лотка окрашенный (RAL) | Новая | PROxima | 1.26 | 0.0104
w5040010 | Переходник по ширине (заглушка) 50х400мм EKF | 1.54 | 1.94 | 1 | 10 | 200 | 31 Лотки металлические, STRUT-система | 31.04 Аксессуары для лотка T-Line EKF | 31.04.02 Переходник для лотка | 31.04.02.02 Переходник по ширине (заглушка) для лотка оцинкованная сталь (Сендзимир) | Заказная | PROxima | 0.1 | 1.279e-05
w5040010-HDZ | Переходник по ширине (заглушка) 50х400мм HDZ EKF | 19.04 | 23.98 | 1 | 10 | 1 | 31 Лотки металлические, STRUT-система | 31.04 Аксессуары для лотка T-Line EKF | 31.04.02 Переходник для лотка | 31.04.02.07 Переходник по ширине (заглушка) для лотка горячее цинкование (HDZ) | Новая | PROxima | 0.771 | 0.003
w5040010-RAL | Переходник по ширине (заглушка) 50х400мм RAL EKF | 38.08 | 47.95 | 1 | 10 | 1 | 31 Лотки металлические, STRUT-система | 31.04 Аксессуары для лотка T-Line EKF | 31.04.02 Переходник для лотка | 31.04.02.12 Переходник по ширине (заглушка) для лотка окрашенный (RAL) | Новая | PROxima | 0.771 | 0.003
w5050010 | Переходник по ширине (заглушка) 50х500мм EKF | 1.9 | 2.39 | 1 | 10 | 200 | 31 Лотки металлические, STRUT-система | 31.04 Аксессуары для лотка T-Line EKF | 31.04.02 Переходник для лотка | 31.04.02.02 Переходник по ширине (заглушка) для лотка оцинкованная сталь (Сендзимир) | Заказная | PROxima | 0.12 | 1.549e-05
w505010 | Переходник по ширине (заглушка) 50х50мм EKF | 0.58 | 0.73 | 1 | 10 | 1000 | 31 Лотки металлические, STRUT-система | 31.04 Аксессуары для лотка T-Line EKF | 31.04.02 Переходник для лотка | 31.04.02.02 Переходник по ширине (заглушка) для лотка оцинкованная сталь (Сендзимир) | Регулярная | PROxima | 0.02 | 3.34e-06
w505010-HDZ | Переходник по ширине (заглушка) 50х50мм HDZ EKF | 12.96 | 16.32 | 1 | 10 | 400 | 31 Лотки металлические, STRUT-система | 31.04 Аксессуары для лотка T-Line EKF | 31.04.02 Переходник для лотка | 31.04.02.07 Переходник по ширине (заглушка) для лотка горячее цинкование (HDZ) | Новая | PROxima | 0.015 | 3e-06
w505010-RAL | Переходник по ширине (заглушка) 50х50мм RAL EKF | 25.91 | 32.63 | 1 | 10 | 1 | 31 Лотки металлические, STRUT-система | 31.04 Аксессуары для лотка T-Line EKF | 31.04.02 Переходник для лотка | 31.04.02.12 Переходник по ширине (заглушка) для лотка окрашенный (RAL) | Новая | PROxima | 0.32 | 0.0023
w8010010 | Переходник по ширине (заглушка) 80х100мм EKF | 1.36 | 1.71 | 1 | 10 | 400 | 31 Лотки металлические, STRUT-система | 31.04 Аксессуары для лотка T-Line EKF | 31.04.02 Переходник для лотка | 31.04.02.02 Переходник по ширине (заглушка) для лотка оцинкованная сталь (Сендзимир) | Регулярная | PROxima | 0.07 | 9.9e-06
w8010010-HDZ | Переходник по ширине (заглушка) 80х100мм HDZ EKF | 21.5 | 27.07 | 1 | 10 | 400 | 31 Лотки металлические, STRUT-система | 31.04 Аксессуары для лотка T-Line EKF | 31.04.02 Переходник для лотка | 31.04.02.07 Переходник по ширине (заглушка) для лотка горячее цинкование (HDZ) | Новая | PROxima | 0.07 | 1e-05
w8010010-RAL | Переходник по ширине (заглушка) 80х100мм RAL EKF | 43 | 54.15 | 1 | 10 | 1 | 31 Лотки металлические, STRUT-система | 31.04 Аксессуары для лотка T-Line EKF | 31.04.02 Переходник для лотка | 31.04.02.12 Переходник по ширине (заглушка) для лотка окрашенный (RAL) | Новая | PROxima | 0.59 | 0.0028
w8015010 | Переходник по ширине (заглушка) 80х150мм EKF | 1.52 | 1.91 | 1 | 10 | 300 | 31 Лотки металлические, STRUT-система | 31.04 Аксессуары для лотка T-Line EKF | 31.04.02 Переходник для лотка | 31.04.02.02 Переходник по ширине (заглушка) для лотка оцинкованная сталь (Сендзимир) | Регулярная | PROxima | 0.09 | 1.275e-05
w8015010-HDZ | Переходник по ширине (заглушка) 80х150мм HDZ EKF | 22.4 | 28.21 | 1 | 10 | 1 | 31 Лотки металлические, STRUT-система | 31.04 Аксессуары для лотка T-Line EKF | 31.04.02 Переходник для лотка | 31.04.02.07 Переходник по ширине (заглушка) для лотка горячее цинкование (HDZ) | Новая | PROxima | 0.63 | 0.0042
w8015010-RAL | Переходник по ширине (заглушка) 80х150мм RAL EKF | 44.81 | 56.42 | 1 | 10 | 1 | 31 Лотки металлические, STRUT-система | 31.04 Аксессуары для лотка T-Line EKF | 31.04.02 Переходник для лотка | 31.04.02.12 Переходник по ширине (заглушка) для лотка окрашенный (RAL) | Новая | PROxima | 0.63 | 0.0042
w8020010 | Переходник по ширине (заглушка) 80х200мм EKF | 1.68 | 2.11 | 1 | 10 | 180 | 31 Лотки металлические, STRUT-система | 31.04 Аксессуары для лотка T-Line EKF | 31.04.02 Переходник для лотка | 31.04.02.02 Переходник по ширине (заглушка) для лотка оцинкованная сталь (Сендзимир) | Регулярная | PROxima | 0.12 | 1.56e-05
w8020010-HDZ | Переходник по ширине (заглушка) 80х200мм HDZ EKF | 22.72 | 28.61 | 1 | 10 | 1 | 31 Лотки металлические, STRUT-система | 31.04 Аксессуары для лотка T-Line EKF | 31.04.02 Переходник для лотка | 31.04.02.07 Переходник по ширине (заглушка) для лотка горячее цинкование (HDZ) | Новая | PROxima | 1 | 0.0042
w8020010-RAL | Переходник по ширине (заглушка) 80х200мм RAL EKF | 46.72 | 58.83 | 1 | 10 | 1 | 31 Лотки металлические, STRUT-система | 31.04 Аксессуары для лотка T-Line EKF | 31.04.02 Переходник для лотка | 31.04.02.12 Переходник по ширине (заглушка) для лотка окрашенный (RAL) | Новая | PROxima | 1 | 0.0042
w8030010 | Переходник по ширине (заглушка) 80х300мм EKF | 2.43 | 3.06 | 1 | 10 | 180 | 31 Лотки металлические, STRUT-система | 31.04 Аксессуары для лотка T-Line EKF | 31.04.02 Переходник для лотка | 31.04.02.02 Переходник по ширине (заглушка) для лотка оцинкованная сталь (Сендзимир) | Регулярная | PROxima | 0.16 | 2.13e-05
w8030010-HDZ | Переходник по ширине (заглушка) 80х300мм HDZ EKF | 25.63 | 32.28 | 1 | 10 | 1 | 31 Лотки металлические, STRUT-система | 31.04 Аксессуары для лотка T-Line EKF | 31.04.02 Переходник для лотка | 31.04.02.07 Переходник по ширине (заглушка) для лотка горячее цинкование (HDZ) | Новая | PROxima | 1.25 | 0.0083
w8030010-RAL | Переходник по ширине (заглушка) 80х300мм RAL EKF | 51.27 | 64.56 | 1 | 10 | 1 | 31 Лотки металлические, STRUT-система | 31.04 Аксессуары для лотка T-Line EKF | 31.04.02 Переходник для лотка | 31.04.02.12 Переходник по ширине (заглушка) для лотка окрашенный (RAL) | Новая | PROxima | 1.25 | 0.0083
w8040010 | Переходник по ширине (заглушка) 80х400мм EKF | 2.75 | 3.46 | 1 | 10 | 100 | 31 Лотки металлические, STRUT-система | 31.04 Аксессуары для лотка T-Line EKF | 31.04.02 Переходник для лотка | 31.04.02.02 Переходник по ширине (заглушка) для лотка оцинкованная сталь (Сендзимир) | Заказная | PROxima | 0.21 | 2.7e-05
w8040010-HDZ | Переходник по ширине (заглушка) 80х400мм HDZ EKF | 27.91 | 35.14 | 1 | 10 | 1 | 31 Лотки металлические, STRUT-система | 31.04 Аксессуары для лотка T-Line EKF | 31.04.02 Переходник для лотка | 31.04.02.07 Переходник по ширине (заглушка) для лотка горячее цинкование (HDZ) | Новая | PROxima | 0.837 | 0.0048
w8040010-RAL | Переходник по ширине (заглушка) 80х400мм RAL EKF | 55.81 | 70.28 | 1 | 10 | 1 | 31 Лотки металлические, STRUT-система | 31.04 Аксессуары для лотка T-Line EKF | 31.04.02 Переходник для лотка | 31.04.02.12 Переходник по ширине (заглушка) для лотка окрашенный (RAL) | Новая | PROxima | 0.837 | 0.0048
w8050010 | Переходник по ширине (заглушка) 80х500мм EKF | 3.47 | 4.37 | 1 | 10 | 100 | 31 Лотки металлические, STRUT-система | 31.04 Аксессуары для лотка T-Line EKF | 31.04.02 Переходник для лотка | 31.04.02.02 Переходник по ширине (заглушка) для лотка оцинкованная сталь (Сендзимир) | Заказная | PROxima | 0.25 | 3.27e-05
d10010 | Держатель кабеля осн.100мм (50 шт) EKF | 0.8 | 1 | 100 | 50 | 1 | 31 Лотки металлические, STRUT-система | 31.04 Аксессуары для лотка T-Line EKF | 31.04.03 Держатели, пластины, накладки, перегородки разделительные | 31.04.03.01 Держатели, пластины, накладки, перегородки разделительные (Сендзимир) | Регулярная | PROxima | 0.02 | 2.025e-05
d15010 | Держатель кабеля осн.150мм (60шт) EKF | 0.86 | 1.09 | 60 | 60 | 1 | 31 Лотки металлические, STRUT-система | 31.04 Аксессуары для лотка T-Line EKF | 31.04.03 Держатели, пластины, накладки, перегородки разделительные | 31.04.03.01 Держатели, пластины, накладки, перегородки разделительные (Сендзимир) | Регулярная | PROxima | 0.03 | 3.15e-05
d20010 | Держатель кабеля осн.200мм (60шт) EKF | 0.96 | 1.2 | 60 | 60 | 1 | 31 Лотки металлические, STRUT-система | 31.04 Аксессуары для лотка T-Line EKF | 31.04.03 Держатели, пластины, накладки, перегородки разделительные | 31.04.03.01 Держатели, пластины, накладки, перегородки разделительные (Сендзимир) | Регулярная | PROxima | 0.04 | 4.275e-05
d30010 | Держатель кабеля осн.300мм (80шт) EKF | 1.11 | 1.4 | 80 | 80 | 1 | 31 Лотки металлические, STRUT-система | 31.04 Аксессуары для лотка T-Line EKF | 31.04.03 Держатели, пластины, накладки, перегородки разделительные | 31.04.03.01 Держатели, пластины, накладки, перегородки разделительные (Сендзимир) | Регулярная | PROxima | 0.05 | 6.525e-05
d40010 | Держатель кабеля осн.400мм (120шт) EKF | 1.2 | 1.52 | 120 | 120 | 1 | 31 Лотки металлические, STRUT-система | 31.04 Аксессуары для лотка T-Line EKF | 31.04.03 Держатели, пластины, накладки, перегородки разделительные | 31.04.03.01 Держатели, пластины, накладки, перегородки разделительные (Сендзимир) | Регулярная | PROxima | 0.06 | 8.775e-05
dk5030-1 | Держатель крышки лотка (1мм) EKF | 1.26 | 1.59 | 20 | 20 | 600 | 31 Лотки металлические, STRUT-система | 31.04 Аксессуары для лотка T-Line EKF | 31.04.03 Держатели, пластины, накладки, перегородки разделительные | 31.04.03.01 Держатели, пластины, накладки, перегородки разделительные (Сендзимир) | Регулярная | PROxima | 0.04 | 4.5e-05
dk5030-1-HDZ | Держатель крышки лотка HDZ EKF | 1.35 | 1.7 | 20 | 20 | 600 | 31 Лотки металлические, STRUT-система | 31.04 Аксессуары для лотка T-Line EKF | 31.04.03 Держатели, пластины, накладки, перегородки разделительные | 31.04.03.02 Держатели, пластины, накладки, перегородки разделительные (HDZ) | Новая | PROxima | 0.04 | 4.5e-05
nk10010 | Накладка на крышку соединительная 100мм EKF | 1.37 | 1.73 | 1 | 20 | 300 | 31 Лотки металлические, STRUT-система | 31.04 Аксессуары для лотка T-Line EKF | 31.04.03 Держатели, пластины, накладки, перегородки разделительные | 31.04.03.01 Держатели, пластины, накладки, перегородки разделительные (Сендзимир) | Регулярная | PROxima | 0.06 | 6.988e-05
nk10010-HDZ | Накладка на крышку соединительная 100мм HDZ EKF | 4.76 | 5.99 | 1 | 20 | 300 | 31 Лотки металлические, STRUT-система | 31.04 Аксессуары для лотка T-Line EKF | 31.04.03 Держатели, пластины, накладки, перегородки разделительные | 31.04.03.02 Держатели, пластины, накладки, перегородки разделительные (HDZ) | Новая | PROxima | 0.06 | 6.99e-05
nk10010-RAL | Накладка на крышку соединительная 100мм RAL EKF | 9.51 | 11.98 | 1 | 20 | 300 | 31 Лотки металлические, STRUT-система | 31.04 Аксессуары для лотка T-Line EKF | 31.04.03 Держатели, пластины, накладки, перегородки разделительные | 31.04.03.03 Держатели, пластины, накладки, перегородки разделительные (RAL) | Новая | PROxima | 0.06 | 6.99e-05
nk15010 | Накладка на крышку соединительная 150мм EKF | 1.46 | 1.83 | 1 | 20 | 300 | 31 Лотки металлические, STRUT-система | 31.04 Аксессуары для лотка T-Line EKF | 31.04.03 Держатели, пластины, накладки, перегородки разделительные | 31.04.03.01 Держатели, пластины, накладки, перегородки разделительные (Сендзимир) | Регулярная | PROxima | 0.09 | 0.00010238
nk15010-HDZ | Накладка на крышку соединительная 150мм HDZ EKF | 4.86 | 6.13 | 1 | 20 | 300 | 31 Лотки металлические, STRUT-система | 31.04 Аксессуары для лотка T-Line EKF | 31.04.03 Держатели, пластины, накладки, перегородки разделительные | 31.04.03.02 Держатели, пластины, накладки, перегородки разделительные (HDZ) | Новая | PROxima | 0.09 | 0.0001024
nk15010-RAL | Накладка на крышку соединительная 150мм RAL EKF | 9.73 | 12.25 | 1 | 20 | 300 | 31 Лотки металлические, STRUT-система | 31.04 Аксессуары для лотка T-Line EKF | 31.04.03 Держатели, пластины, накладки, перегородки разделительные | 31.04.03.03 Держатели, пластины, накладки, перегородки разделительные (RAL) | Новая | PROxima | 0.09 | 0.0001024
nk20010 | Накладка на крышку соединительная 200мм EKF | 1.63 | 2.06 | 1 | 20 | 200 | 31 Лотки металлические, STRUT-система | 31.04 Аксессуары для лотка T-Line EKF | 31.04.03 Держатели, пластины, накладки, перегородки разделительные | 31.04.03.01 Держатели, пластины, накладки, перегородки разделительные (Сендзимир) | Регулярная | PROxima | 0.15 | 0.00017638
nk20010-HDZ | Накладка на крышку соединительная 200мм HDZ EKF | 5.07 | 6.38 | 1 | 20 | 200 | 31 Лотки металлические, STRUT-система | 31.04 Аксессуары для лотка T-Line EKF | 31.04.03 Держатели, пластины, накладки, перегородки разделительные | 31.04.03.02 Держатели, пластины, накладки, перегородки разделительные (HDZ) | Новая | PROxima | 0.15 | 0.0001764
nk20010-RAL | Накладка на крышку соединительная 200мм RAL EKF | 10.13 | 12.76 | 1 | 20 | 200 | 31 Лотки металлические, STRUT-система | 31.04 Аксессуары для лотка T-Line EKF | 31.04.03 Держатели, пластины, накладки, перегородки разделительные | 31.04.03.03 Держатели, пластины, накладки, перегородки разделительные (RAL) | Новая | PROxima | 0.15 | 0.0001764
nk30010 | Накладка на крышку соединительная 300мм EKF | 1.91 | 2.41 | 1 | 10 | 100 | 31 Лотки металлические, STRUT-система | 31.04 Аксессуары для лотка T-Line EKF | 31.04.03 Держатели, пластины, накладки, перегородки разделительные | 31.04.03.01 Держатели, пластины, накладки, перегородки разделительные (Сендзимир) | Регулярная | PROxima | 0.21 | 0.00026138
nk30010-HDZ | Накладка на крышку соединительная 300мм HDZ EKF | 5.92 | 7.46 | 1 | 10 | 100 | 31 Лотки металлические, STRUT-система | 31.04 Аксессуары для лотка T-Line EKF | 31.04.03 Держатели, пластины, накладки, перегородки разделительные | 31.04.03.02 Держатели, пластины, накладки, перегородки разделительные (HDZ) | Новая | PROxima | 0.21 | 0.0002614
nk30010-RAL | Накладка на крышку соединительная 300мм RAL EKF | 11.85 | 14.92 | 1 | 10 | 100 | 31 Лотки металлические, STRUT-система | 31.04 Аксессуары для лотка T-Line EKF | 31.04.03 Держатели, пластины, накладки, перегородки разделительные | 31.04.03.03 Держатели, пластины, накладки, перегородки разделительные (RAL) | Новая | PROxima | 0.21 | 0.0002614
nk40010 | Накладка на крышку соединительная 400мм EKF | 2.35 | 2.97 | 1 | 10 | 100 | 31 Лотки металлические, STRUT-система | 31.04 Аксессуары для лотка T-Line EKF | 31.04.03 Держатели, пластины, накладки, перегородки разделительные | 31.04.03.01 Держатели, пластины, накладки, перегородки разделительные (Сендзимир) | Заказная | PROxima | 0.28 | 0.00034638
nk40010-HDZ | Накладка на крышку соединительная 400мм HDZ EKF | 7.3 | 9.19 | 1 | 10 | 100 | 31 Лотки металлические, STRUT-система | 31.04 Аксессуары для лотка T-Line EKF | 31.04.03 Держатели, пластины, накладки, перегородки разделительные | 31.04.03.02 Держатели, пластины, накладки, перегородки разделительные (HDZ) | Новая | PROxima | 0.28 | 0.0003464
nk40010-RAL | Накладка на крышку соединительная 400мм RAL EKF | 14.6 | 18.39 | 1 | 10 | 100 | 31 Лотки металлические, STRUT-система | 31.04 Аксессуары для лотка T-Line EKF | 31.04.03 Держатели, пластины, накладки, перегородки разделительные | 31.04.03.03 Держатели, пластины, накладки, перегородки разделительные (RAL) | Новая | PROxima | 0.28 | 0.0003464
nk50010 | Накладка на крышку соединительная 500мм EKF | 2.67 | 3.36 | 1 | 10 | 50 | 31 Лотки металлические, STRUT-система | 31.04 Аксессуары для лотка T-Line EKF | 31.04.03 Держатели, пластины, накладки, перегородки разделительные | 31.04.03.01 Держатели, пластины, накладки, перегородки разделительные (Сендзимир) | Заказная | PROxima | 0.35 | 0.00043138
nk50010-HDZ | Накладка на крышку соединительная 500мм HDZ EKF | 6.23 | 7.85 | 1 | 10 | 50 | 31 Лотки металлические, STRUT-система | 31.04 Аксессуары для лотка T-Line EKF | 31.04.03 Держатели, пластины, накладки, перегородки разделительные | 31.04.03.02 Держатели, пластины, накладки, перегородки разделительные (HDZ) | Новая | PROxima | 0.35 | 0.0004314
nk50010-RAL | Накладка на крышку соединительная 500мм RAL EKF | 12.47 | 15.7 | 1 | 10 | 50 | 31 Лотки металлические, STRUT-система | 31.04 Аксессуары для лотка T-Line EKF | 31.04.03 Держатели, пластины, накладки, перегородки разделительные | 31.04.03.03 Держатели, пластины, накладки, перегородки разделительные (RAL) | Новая | PROxima | 0.35 | 0.0004314
nk5010 | Накладка на крышку соединительная 50мм EKF | 1.06 | 1.34 | 1 | 20 | 400 | 31 Лотки металлические, STRUT-система | 31.04 Аксессуары для лотка T-Line EKF | 31.04.03 Держатели, пластины, накладки, перегородки разделительные | 31.04.03.01 Держатели, пластины, накладки, перегородки разделительные (Сендзимир) | Регулярная | PROxima | 0.04 | 3.738e-05
nk5010-HDZ | Накладка на крышку соединительная 50мм HDZ EKF | 4.31 | 5.42 | 1 | 20 | 400 | 31 Лотки металлические, STRUT-система | 31.04 Аксессуары для лотка T-Line EKF | 31.04.03 Держатели, пластины, накладки, перегородки разделительные | 31.04.03.02 Держатели, пластины, накладки, перегородки разделительные (HDZ) | Новая | PROxima | 0.04 | 3.74e-05
nk5010-RAL | Накладка на крышку соединительная 50мм RAL EKF | 8.61 | 10.84 | 1 | 20 | 400 | 31 Лотки металлические, STRUT-система | 31.04 Аксессуары для лотка T-Line EKF | 31.04.03 Держатели, пластины, накладки, перегородки разделительные | 31.04.03.03 Держатели, пластины, накладки, перегородки разделительные (RAL) | Новая | PROxima | 0.04 | 3.74e-05
nk60010 | Накладка на крышку соединительная 600мм EKF | 3.57 | 4.49 | 1 | 10 | 50 | 31 Лотки металлические, STRUT-система | 31.04 Аксессуары для лотка T-Line EKF | 31.04.03 Держатели, пластины, накладки, перегородки разделительные | 31.04.03.01 Держатели, пластины, накладки, перегородки разделительные (Сендзимир) | Заказная | PROxima | 0.41 | 0.00051638
nk60010-HDZ | Накладка на крышку соединительная 600мм HDZ EKF | 10.26 | 12.91 | 1 | 10 | 50 | 31 Лотки металлические, STRUT-система | 31.04 Аксессуары для лотка T-Line EKF | 31.04.03 Держатели, пластины, накладки, перегородки разделительные | 31.04.03.02 Держатели, пластины, накладки, перегородки разделительные (HDZ) | Новая | PROxima | 0.41 | 0.0005164
nk60010-RAL | Накладка на крышку соединительная 600мм RAL EKF | 20.51 | 25.83 | 1 | 10 | 50 | 31 Лотки металлические, STRUT-система | 31.04 Аксессуары для лотка T-Line EKF | 31.04.03 Держатели, пластины, накладки, перегородки разделительные | 31.04.03.03 Держатели, пластины, накладки, перегородки разделительные (RAL) | Новая | PROxima | 0.41 | 0.0005164
no10010-HDZ | Накладка на осн. соединительная 100мм HDZ EKF | 3.97 | 5 | 1 | 20 | 500 | 31 Лотки металлические, STRUT-система | 31.04 Аксессуары для лотка T-Line EKF | 31.04.03 Держатели, пластины, накладки, перегородки разделительные | 31.04.03.02 Держатели, пластины, накладки, перегородки разделительные (HDZ) | Новая | PROxima | 0.05 | 1.54e-05
no10010-RAL | Накладка на осн. соединительная 100мм RAL EKF | 7.94 | 10 | 1 | 20 | 500 | 31 Лотки металлические, STRUT-система | 31.04 Аксессуары для лотка T-Line EKF | 31.04.03 Держатели, пластины, накладки, перегородки разделительные | 31.04.03.03 Держатели, пластины, накладки, перегородки разделительные (RAL) | Новая | PROxima | 0.05 | 1.54e-05
no15010-HDZ | Накладка на осн. соединительная 150мм HDZ EKF | 4.3 | 5.42 | 1 | 20 | 400 | 31 Лотки металлические, STRUT-система | 31.04 Аксессуары для лотка T-Line EKF | 31.04.03 Держатели, пластины, накладки, перегородки разделительные | 31.04.03.02 Держатели, пластины, накладки, перегородки разделительные (HDZ) | Новая | PROxima | 0.07 | 2.36e-05
no15010-RAL | Накладка на осн. соединительная 150мм RAL EKF | 8.6 | 10.83 | 1 | 20 | 400 | 31 Лотки металлические, STRUT-система | 31.04 Аксессуары для лотка T-Line EKF | 31.04.03 Держатели, пластины, накладки, перегородки разделительные | 31.04.03.03 Держатели, пластины, накладки, перегородки разделительные (RAL) | Новая | PROxima | 0.07 | 2.36e-05
no20010-HDZ | Накладка на осн. соединительная 200мм HDZ EKF | 4.35 | 5.48 | 1 | 20 | 200 | 31 Лотки металлические, STRUT-система | 31.04 Аксессуары для лотка T-Line EKF | 31.04.03 Держатели, пластины, накладки, перегородки разделительные | 31.04.03.02 Держатели, пластины, накладки, перегородки разделительные (HDZ) | Новая | PROxima | 0.13 | 4.14e-05
no20010-RAL | Накладка на осн. соединительная 200мм RAL EKF | 8.71 | 10.96 | 1 | 20 | 200 | 31 Лотки металлические, STRUT-система | 31.04 Аксессуары для лотка T-Line EKF | 31.04.03 Держатели, пластины, накладки, перегородки разделительные | 31.04.03.03 Держатели, пластины, накладки, перегородки разделительные (RAL) | Новая | PROxima | 0.13 | 4.14e-05
no30010-HDZ | Накладка на осн. соединительная 300мм HDZ EKF | 4.55 | 5.73 | 1 | 10 | 150 | 31 Лотки металлические, STRUT-система | 31.04 Аксессуары для лотка T-Line EKF | 31.04.03 Держатели, пластины, накладки, перегородки разделительные | 31.04.03.02 Держатели, пластины, накладки, перегородки разделительные (HDZ) | Новая | PROxima | 0.2 | 6.27e-05
no30010-RAL | Накладка на осн. соединительная 300мм RAL EKF | 9.1 | 11.46 | 1 | 10 | 150 | 31 Лотки металлические, STRUT-система | 31.04 Аксессуары для лотка T-Line EKF | 31.04.03 Держатели, пластины, накладки, перегородки разделительные | 31.04.03.03 Держатели, пластины, накладки, перегородки разделительные (RAL) | Новая | PROxima | 0.2 | 6.27e-05
no40010-HDZ | Накладка на осн. соединительная 400мм HDZ EKF | 4.72 | 5.94 | 1 | 10 | 100 | 31 Лотки металлические, STRUT-система | 31.04 Аксессуары для лотка T-Line EKF | 31.04.03 Держатели, пластины, накладки, перегородки разделительные | 31.04.03.02 Держатели, пластины, накладки, перегородки разделительные (HDZ) | Новая | PROxima | 0.26 | 8.39e-05
no40010-RAL | Накладка на осн. соединительная 400мм RAL EKF | 9.44 | 11.89 | 1 | 10 | 100 | 31 Лотки металлические, STRUT-система | 31.04 Аксессуары для лотка T-Line EKF | 31.04.03 Держатели, пластины, накладки, перегородки разделительные | 31.04.03.03 Держатели, пластины, накладки, перегородки разделительные (RAL) | Новая | PROxima | 0.26 | 8.39e-05
no50010-HDZ | Накладка на осн. соединительная 500мм HDZ EKF | 5.25 | 6.62 | 1 | 10 | 70 | 31 Лотки металлические, STRUT-система | 31.04 Аксессуары для лотка T-Line EKF | 31.04.03 Держатели, пластины, накладки, перегородки разделительные | 31.04.03.02 Держатели, пластины, накладки, перегородки разделительные (HDZ) | Новая | PROxima | 0.33 | 0.0001052
no50010-RAL | Накладка на осн. соединительная 500мм RAL EKF | 10.51 | 13.23 | 1 | 10 | 70 | 31 Лотки металлические, STRUT-система | 31.04 Аксессуары для лотка T-Line EKF | 31.04.03 Держатели, пластины, накладки, перегородки разделительные | 31.04.03.03 Держатели, пластины, накладки, перегородки разделительные (RAL) | Новая | PROxima | 0.33 | 0.0001052
no5010-HDZ | Накладка на осн. соединительная 50мм HDZ EKF | 3.32 | 4.18 | 1 | 20 | 800 | 31 Лотки металлические, STRUT-система | 31.04 Аксессуары для лотка T-Line EKF | 31.04.03 Держатели, пластины, накладки, перегородки разделительные | 31.04.03.02 Держатели, пластины, накладки, перегородки разделительные (HDZ) | Новая | PROxima | 0.02 | 7.3e-06
no5010-RAL | Накладка на осн. соединительная 50мм RAL EKF | 6.64 | 8.36 | 1 | 20 | 800 | 31 Лотки металлические, STRUT-система | 31.04 Аксессуары для лотка T-Line EKF | 31.04.03 Держатели, пластины, накладки, перегородки разделительные | 31.04.03.03 Держатели, пластины, накладки, перегородки разделительные (RAL) | Новая | PROxima | 0.02 | 7.3e-06
no60010-HDZ | Накладка на осн. соединительная 600мм HDZ EKF | 7.53 | 9.48 | 1 | 10 | 50 | 31 Лотки металлические, STRUT-система | 31.04 Аксессуары для лотка T-Line EKF | 31.04.03 Держатели, пластины, накладки, перегородки разделительные | 31.04.03.02 Держатели, пластины, накладки, перегородки разделительные (HDZ) | Новая | PROxima | 0.4 | 0.0001264
no60010-RAL | Накладка на осн. соединительная 600мм RAL EKF | 15.06 | 18.96 | 1 | 10 | 50 | 31 Лотки металлические, STRUT-система | 31.04 Аксессуары для лотка T-Line EKF | 31.04.03 Держатели, пластины, накладки, перегородки разделительные | 31.04.03.03 Держатели, пластины, накладки, перегородки разделительные (RAL) | Новая | PROxima | 0.4 | 0.0001264
no10010 | Накладка на основание соединительная 100мм EKF | 1.57 | 1.98 | 1 | 20 | 500 | 31 Лотки металлические, STRUT-система | 31.04 Аксессуары для лотка T-Line EKF | 31.04.03 Держатели, пластины, накладки, перегородки разделительные | 31.04.03.01 Держатели, пластины, накладки, перегородки разделительные (Сендзимир) | Регулярная | PROxima | 0.05 | 1.544e-05
no15010 | Накладка на основание соединительная 150мм EKF | 2.04 | 2.57 | 1 | 20 | 400 | 31 Лотки металлические, STRUT-система | 31.04 Аксессуары для лотка T-Line EKF | 31.04.03 Держатели, пластины, накладки, перегородки разделительные | 31.04.03.01 Держатели, пластины, накладки, перегородки разделительные (Сендзимир) | Регулярная | PROxima | 0.07 | 2.356e-05
no20010 | Накладка на основание соединительная 200мм EKF | 2.52 | 3.17 | 1 | 20 | 200 | 31 Лотки металлические, STRUT-система | 31.04 Аксессуары для лотка T-Line EKF | 31.04.03 Держатели, пластины, накладки, перегородки разделительные | 31.04.03.01 Держатели, пластины, накладки, перегородки разделительные (Сендзимир) | Регулярная | PROxima | 0.13 | 4.144e-05
no30010 | Накладка на основание соединительная 300мм EKF | 3.34 | 4.2 | 1 | 10 | 150 | 31 Лотки металлические, STRUT-система | 31.04 Аксессуары для лотка T-Line EKF | 31.04.03 Держатели, пластины, накладки, перегородки разделительные | 31.04.03.01 Держатели, пластины, накладки, перегородки разделительные (Сендзимир) | Регулярная | PROxima | 0.2 | 6.269e-05
no40010 | Накладка на основание соединительная 400мм EKF | 4.26 | 5.36 | 1 | 10 | 100 | 31 Лотки металлические, STRUT-система | 31.04 Аксессуары для лотка T-Line EKF | 31.04.03 Держатели, пластины, накладки, перегородки разделительные | 31.04.03.01 Держатели, пластины, накладки, перегородки разделительные (Сендзимир) | Регулярная | PROxima | 0.26 | 8.394e-05
no50010 | Накладка на основание соединительная 500мм EKF | 5.41 | 6.81 | 1 | 10 | 70 | 31 Лотки металлические, STRUT-система | 31.04 Аксессуары для лотка T-Line EKF | 31.04.03 Держатели, пластины, накладки, перегородки разделительные | 31.04.03.01 Держатели, пластины, накладки, перегородки разделительные (Сендзимир) | Регулярная | PROxima | 0.33 | 0.00010519
no5010 | Накладка на основание соединительная 50мм EKF | 1.45 | 1.82 | 1 | 20 | 800 | 31 Лотки металлические, STRUT-система | 31.04 Аксессуары для лотка T-Line EKF | 31.04.03 Держатели, пластины, накладки, перегородки разделительные | 31.04.03.01 Держатели, пластины, накладки, перегородки разделительные (Сендзимир) | Регулярная | PROxima | 0.02 | 7.31e-06
no60010 | Накладка на основание соединительная 600мм EKF | 5.67 | 7.14 | 1 | 10 | 50 | 31 Лотки металлические, STRUT-система | 31.04 Аксессуары для лотка T-Line EKF | 31.04.03 Держатели, пластины, накладки, перегородки разделительные | 31.04.03.01 Держатели, пластины, накладки, перегородки разделительные (Сендзимир) | Регулярная | PROxima | 0.4 | 0.00012644
p10007-HDZ | Перегородка раздел. h=100мм (1500мм) HDZ EKF | 26.69 | 33.61 | 1 | 1 | 1 | 31 Лотки металлические, STRUT-система | 31.04 Аксессуары для лотка T-Line EKF | 31.04.03 Держатели, пластины, накладки, перегородки разделительные | 31.04.03.02 Держатели, пластины, накладки, перегородки разделительные (HDZ) | Регулярная | PROxima | 1.14 | 0.003375
p10007-1,2-HDZ | Перегородка раздел. h=100мм-1,2мм (1500мм) HDZ EKF | 10.84 | 13.65 | 1 | 1 | 1 | 31 Лотки металлические, STRUT-система | 31.04 Аксессуары для лотка T-Line EKF | 31.04.03 Держатели, пластины, накладки, перегородки разделительные | 31.04.03.02 Держатели, пластины, накладки, перегородки разделительные (HDZ) | Новая | PROxima | 1.14 | 0.003375
p5007-HDZ | Перегородка раздел. h=50мм (1500мм) HDZ EKF | 13.43 | 16.92 | 1 | 1 | 1 | 31 Лотки металлические, STRUT-система | 31.04 Аксессуары для лотка T-Line EKF | 31.04.03 Держатели, пластины, накладки, перегородки разделительные | 31.04.03.02 Держатели, пластины, накладки, перегородки разделительные (HDZ) | Новая | PROxima | 0.67 | 0.001688
p8007-HDZ | Перегородка раздел. h=80мм (1500мм) HDZ EKF | 17.73 | 22.33 | 1 | 1 | 1 | 31 Лотки металлические, STRUT-система | 31.04 Аксессуары для лотка T-Line EKF | 31.04.03 Держатели, пластины, накладки, перегородки разделительные | 31.04.03.02 Держатели, пластины, накладки, перегородки разделительные (HDZ) | Новая | PROxima | 0.92 | 0.002813
p10007 | Перегородка разделительная h=100мм (1500мм) EKF | 7.42 | 9.35 | 1 | 1 | 12 | 31 Лотки металлические, STRUT-система | 31.04 Аксессуары для лотка T-Line EKF | 31.04.03 Держатели, пластины, накладки, перегородки разделительные | 31.04.03.01 Держатели, пластины, накладки, перегородки разделительные (Сендзимир) | Регулярная | PROxima | 1.14 | 0.003375
p10007-RAL | Перегородка разделительная h=100мм (1500мм) RAL EKF | 58.28 | 73.39 | 1 | 1 | 12 | 31 Лотки металлические, STRUT-система | 31.04 Аксессуары для лотка T-Line EKF | 31.04.03 Держатели, пластины, накладки, перегородки разделительные | 31.04.03.03 Держатели, пластины, накладки, перегородки разделительные (RAL) | Новая | PROxima | 1.14 | 0.003375
p3507 | Перегородка разделительная h=35мм (1500мм) EKF | 5.21 | 6.56 | 1 | 1 | 30 | 31 Лотки металлические, STRUT-система | 31.04 Аксессуары для лотка T-Line EKF | 31.04.03 Держатели, пластины, накладки, перегородки разделительные | 31.04.03.01 Держатели, пластины, накладки, перегородки разделительные (Сендзимир) | Регулярная | PROxima | 0.53 | 0.001125
p5007 | Перегородка разделительная h=50мм (1500мм) EKF | 5.35 | 6.74 | 1 | 1 | 20 | 31 Лотки металлические, STRUT-система | 31.04 Аксессуары для лотка T-Line EKF | 31.04.03 Держатели, пластины, накладки, перегородки разделительные | 31.04.03.01 Держатели, пластины, накладки, перегородки разделительные (Сендзимир) | Регулярная | PROxima | 0.67 | 0.0016875
p5007-RAL | Перегородка разделительная h=50мм (1500мм) RAL EKF | 29.33 | 36.94 | 1 | 1 | 20 | 31 Лотки металлические, STRUT-система | 31.04 Аксессуары для лотка T-Line EKF | 31.04.03 Держатели, пластины, накладки, перегородки разделительные | 31.04.03.03 Держатели, пластины, накладки, перегородки разделительные (RAL) | Новая | PROxima | 0.67 | 0.0016875
p8007 | Перегородка разделительная h=80мм (1500мм) EKF | 6.7 | 8.44 | 1 | 1 | 16 | 31 Лотки металлические, STRUT-система | 31.04 Аксессуары для лотка T-Line EKF | 31.04.03 Держатели, пластины, накладки, перегородки разделительные | 31.04.03.01 Держатели, пластины, накладки, перегородки разделительные (Сендзимир) | Регулярная | PROxima | 0.92 | 0.0028125
p8007-RAL | Перегородка разделительная h=80мм (1500мм) RAL EKF | 40.93 | 51.54 | 1 | 1 | 16 | 31 Лотки металлические, STRUT-система | 31.04 Аксессуары для лотка T-Line EKF | 31.04.03 Держатели, пластины, накладки, перегородки разделительные | 31.04.03.03 Держатели, пластины, накладки, перегородки разделительные (RAL) | Новая | PROxima | 0.92 | 0.0028125
plzm7218 | Пластина заземления EKF PROxima | 1.44 | 1.81 | 30 | 30 | 1500 | 31 Лотки металлические, STRUT-система | 31.04 Аксессуары для лотка T-Line EKF | 31.04.03 Держатели, пластины, накладки, перегородки разделительные | 31.04.03.01 Держатели, пластины, накладки, перегородки разделительные (Сендзимир) | Регулярная | PROxima | 0.0116 | 1.3e-06
c355010-HDZ | Пластина соед. h=35мм HDZ EKF | 2.99 | 3.76 | 10 | 10 | 400 | 31 Лотки металлические, STRUT-система | 31.04 Аксессуары для лотка T-Line EKF | 31.04.03 Держатели, пластины, накладки, перегородки разделительные | 31.04.03.02 Держатели, пластины, накладки, перегородки разделительные (HDZ) | Новая | PROxima | 0.005 | 1e-06
c8010-HDZ | Пластина соед. h=80мм HDZ EKF | 3.55 | 4.47 | 10 | 10 | 120 | 31 Лотки металлические, STRUT-система | 31.04 Аксессуары для лотка T-Line EKF | 31.04.03 Держатели, пластины, накладки, перегородки разделительные | 31.04.03.02 Держатели, пластины, накладки, перегородки разделительные (HDZ) | Новая | PROxima | 0.02 | 3e-06
c10010 | Пластина соединительная h=100мм EKF | 1.26 | 1.58 | 10 | 10 | 80 | 31 Лотки металлические, STRUT-система | 31.04 Аксессуары для лотка T-Line EKF | 31.04.03 Держатели, пластины, накладки, перегородки разделительные | 31.04.03.01 Держатели, пластины, накладки, перегородки разделительные (Сендзимир) | Регулярная | PROxima | 0.04 | 4.76e-06
c10010-HDZ | Пластина соединительная h=100мм HDZ EKF | 4.17 | 5.25 | 10 | 10 | 120 | 31 Лотки металлические, STRUT-система | 31.04 Аксессуары для лотка T-Line EKF | 31.04.03 Держатели, пластины, накладки, перегородки разделительные | 31.04.03.02 Держатели, пластины, накладки, перегородки разделительные (HDZ) | Новая | PROxima | 0.04 | 5e-06
c10010-RAL | Пластина соединительная h=100мм RAL EKF | 8.57 | 10.8 | 1 | 10 | 80 | 31 Лотки металлические, STRUT-система | 31.04 Аксессуары для лотка T-Line EKF | 31.04.03 Держатели, пластины, накладки, перегородки разделительные | 31.04.03.03 Держатели, пластины, накладки, перегородки разделительные (RAL) | Новая | PROxima | 0.04 | 4.8e-06
c355010 | Пластина соединительная h=35мм EKF | 0.76 | 0.96 | 10 | 10 | 400 | 31 Лотки металлические, STRUT-система | 31.04 Аксессуары для лотка T-Line EKF | 31.04.03 Держатели, пластины, накладки, перегородки разделительные | 31.04.03.01 Держатели, пластины, накладки, перегородки разделительные (Сендзимир) | Регулярная | PROxima | 0.005 | 8.4e-07
c355010-RAL | Пластина соединительная h=35мм RAL EKF | 2.83 | 3.56 | 10 | 10 | 1000 | 31 Лотки металлические, STRUT-система | 31.04 Аксессуары для лотка T-Line EKF | 31.04.03 Держатели, пластины, накладки, перегородки разделительные | 31.04.03.03 Держатели, пластины, накладки, перегородки разделительные (RAL) | Новая | PROxima | 0.005 | 8e-07
c5010 | Пластина соединительная h=50мм EKF | 0.83 | 1.05 | 10 | 10 | 200 | 31 Лотки металлические, STRUT-система | 31.04 Аксессуары для лотка T-Line EKF | 31.04.03 Держатели, пластины, накладки, перегородки разделительные | 31.04.03.01 Держатели, пластины, накладки, перегородки разделительные (Сендзимир) | Регулярная | PROxima | 0.005 | 4.68e-06
c5010-HDZ | Пластина соединительная h=50мм HDZ EKF | 3.38 | 4.25 | 10 | 10 | 200 | 31 Лотки металлические, STRUT-система | 31.04 Аксессуары для лотка T-Line EKF | 31.04.03 Держатели, пластины, накладки, перегородки разделительные | 31.04.03.02 Держатели, пластины, накладки, перегородки разделительные (HDZ) | Новая | PROxima | 0.005 | 5e-06
c5010-RAL | Пластина соединительная h=50мм RAL EKF | 3.18 | 4 | 10 | 10 | 200 | 31 Лотки металлические, STRUT-система | 31.04 Аксессуары для лотка T-Line EKF | 31.04.03 Держатели, пластины, накладки, перегородки разделительные | 31.04.03.03 Держатели, пластины, накладки, перегородки разделительные (RAL) | Новая | PROxima | 0.005 | 4.7e-06
c8010 | Пластина соединительная h=80мм EKF | 1 | 1.26 | 10 | 10 | 120 | 31 Лотки металлические, STRUT-система | 31.04 Аксессуары для лотка T-Line EKF | 31.04.03 Держатели, пластины, накладки, перегородки разделительные | 31.04.03.01 Держатели, пластины, накладки, перегородки разделительные (Сендзимир) | Регулярная | PROxima | 0.02 | 3.29e-06
c8010-RAL | Пластина соединительная h=80мм RAL EKF | 7.29 | 9.18 | 1 | 10 | 120 | 31 Лотки металлические, STRUT-система | 31.04 Аксессуары для лотка T-Line EKF | 31.04.03 Держатели, пластины, накладки, перегородки разделительные | 31.04.03.03 Держатели, пластины, накладки, перегородки разделительные (RAL) | Новая | PROxima | 0.02 | 3.3e-06
o10010-HDZ | Пластина шарн. соед. h=100мм HDZ EKF | 4.88 | 6.15 | 1 | 50 | 84 | 31 Лотки металлические, STRUT-система | 31.04 Аксессуары для лотка T-Line EKF | 31.04.03 Держатели, пластины, накладки, перегородки разделительные | 31.04.03.02 Держатели, пластины, накладки, перегородки разделительные (HDZ) | Новая | PROxima | 0.09 | 1.4e-05
o8010-HDZ | Пластина шарн. соед. h=80мм HDZ EKF | 5.2 | 6.55 | 1 | 50 | 116 | 31 Лотки металлические, STRUT-система | 31.04 Аксессуары для лотка T-Line EKF | 31.04.03 Держатели, пластины, накладки, перегородки разделительные | 31.04.03.02 Держатели, пластины, накладки, перегородки разделительные (HDZ) | Новая | PROxima | 0.07 | 1.1e-05
o10010-RAL | Пластина шарн. соединительная h=100мм RAL EKF | 10.45 | 13.16 | 1 | 50 | 200 | 31 Лотки металлические, STRUT-система | 31.04 Аксессуары для лотка T-Line EKF | 31.04.03 Держатели, пластины, накладки, перегородки разделительные | 31.04.03.03 Держатели, пластины, накладки, перегородки разделительные (RAL) | Новая | PROxima | 0.09 | 1.44e-05
o5010-RAL | Пластина шарн. соединительная h=50мм RAL EKF | 12.5 | 15.74 | 1 | 50 | 500 | 31 Лотки металлические, STRUT-система | 31.04 Аксессуары для лотка T-Line EKF | 31.04.03 Держатели, пластины, накладки, перегородки разделительные | 31.04.03.03 Держатели, пластины, накладки, перегородки разделительные (RAL) | Новая | PROxima | 0.04 | 6.3e-06
o8010-RAL | Пластина шарн. соединительная h=80мм RAL EKF | 11.15 | 14.04 | 1 | 50 | 300 | 31 Лотки металлические, STRUT-система | 31.04 Аксессуары для лотка T-Line EKF | 31.04.03 Держатели, пластины, накладки, перегородки разделительные | 31.04.03.03 Держатели, пластины, накладки, перегородки разделительные (RAL) | Новая | PROxima | 0.07 | 1.07e-05
o10010 | Пластина шарнирного соединения h=100мм EKF | 1.69 | 2.13 | 1 | 50 | 200 | 31 Лотки металлические, STRUT-система | 31.04 Аксессуары для лотка T-Line EKF | 31.04.03 Держатели, пластины, накладки, перегородки разделительные | 31.04.03.01 Держатели, пластины, накладки, перегородки разделительные (Сендзимир) | Регулярная | PROxima | 0.09 | 1.444e-05
o3510 | Пластина шарнирного соединения h=35мм EKF | 0.93 | 1.17 | 1 | 50 | 1000 | 31 Лотки металлические, STRUT-система | 31.04 Аксессуары для лотка T-Line EKF | 31.04.03 Держатели, пластины, накладки, перегородки разделительные | 31.04.03.01 Держатели, пластины, накладки, перегородки разделительные (Сендзимир) | Регулярная | PROxima | 0.02 | 6.28e-06
o5010 | Пластина шарнирного соединения h=50мм EKF | 1.07 | 1.35 | 1 | 50 | 500 | 31 Лотки металлические, STRUT-система | 31.04 Аксессуары для лотка T-Line EKF | 31.04.03 Держатели, пластины, накладки, перегородки разделительные | 31.04.03.01 Держатели, пластины, накладки, перегородки разделительные (Сендзимир) | Регулярная | PROxima | 0.04 | 6.28e-06
o5010-HDZ | Пластина шарнирного соединения h=50мм HDZ EKF | 5.27 | 6.63 | 1 | 50 | 500 | 31 Лотки металлические, STRUT-система | 31.04 Аксессуары для лотка T-Line EKF | 31.04.03 Держатели, пластины, накладки, перегородки разделительные | 31.04.03.02 Держатели, пластины, накладки, перегородки разделительные (HDZ) | Регулярная | PROxima | 0.14 | 0.002888
o8010 | Пластина шарнирного соединения h=80мм EKF | 1.41 | 1.77 | 1 | 50 | 300 | 31 Лотки металлические, STRUT-система | 31.04 Аксессуары для лотка T-Line EKF | 31.04.03 Держатели, пластины, накладки, перегородки разделительные | 31.04.03.01 Держатели, пластины, накладки, перегородки разделительные (Сендзимир) | Регулярная | PROxima | 0.07 | 1.069e-05
pm133125 | Плата монтажная EKF | 3.91 | 4.92 | 1 | 10 | 100 | 31 Лотки металлические, STRUT-система | 31.04 Аксессуары для лотка T-Line EKF | 31.04.03 Держатели, пластины, накладки, перегородки разделительные | 31.04.03.01 Держатели, пластины, накладки, перегородки разделительные (Сендзимир) | Регулярная | PROxima | 0.22 | 0.00034913
pm133125-HDZ | Плата монтажная HDZ EKF | 13.64 | 17.18 | 1 | 10 | 100 | 31 Лотки металлические, STRUT-система | 31.04 Аксессуары для лотка T-Line EKF | 31.04.03 Держатели, пластины, накладки, перегородки разделительные | 31.04.03.02 Держатели, пластины, накладки, перегородки разделительные (HDZ) | Новая | PROxima | 0.22 | 0.0003491
pm133125-RAL | Плата монтажная RAL EKF | 27.28 | 34.35 | 1 | 10 | 100 | 31 Лотки металлические, STRUT-система | 31.04 Аксессуары для лотка T-Line EKF | 31.04.03 Держатели, пластины, накладки, перегородки разделительные | 31.04.03.03 Держатели, пластины, накладки, перегородки разделительные (RAL) | Новая | PROxima | 0.22 | 0.0003491
vo45100100-HDZ | Угол 45 град. верт. внеш. 100x100мм HDZ EKF | 23.6 | 29.71 | 1 | 1 | 1 | 31 Лотки металлические, STRUT-система | 31.04 Аксессуары для лотка T-Line EKF | 31.04.04 Углы для лотка | 31.04.04.30 Углы 45 град вертикальные внешние горячее цинкование (HDZ) | Новая | PROxima | 0.74 | 0.0036
vo45100100-RAL | Угол 45 град. верт. внеш. 100x100мм RAL EKF | 50.55 | 63.65 | 1 | 1 | 1 | 31 Лотки металлические, STRUT-система | 31.04 Аксессуары для лотка T-Line EKF | 31.04.04 Углы для лотка | 31.04.04.57 Углы 45 град вертикальные внешние окрашенные (RAL) | Новая | PROxima | 0.74 | 0.0036
vo45100150-HDZ | Угол 45 град. верт. внеш. 100x150мм HDZ EKF | 22.82 | 28.74 | 1 | 1 | 1 | 31 Лотки металлические, STRUT-система | 31.04 Аксессуары для лотка T-Line EKF | 31.04.04 Углы для лотка | 31.04.04.30 Углы 45 град вертикальные внешние горячее цинкование (HDZ) | Новая | PROxima | 0.91 | 0.0054
vo45100150-RAL | Угол 45 град. верт. внеш. 100x150мм RAL EKF | 47.54 | 59.87 | 1 | 1 | 1 | 31 Лотки металлические, STRUT-система | 31.04 Аксессуары для лотка T-Line EKF | 31.04.04 Углы для лотка | 31.04.04.57 Углы 45 град вертикальные внешние окрашенные (RAL) | Новая | PROxima | 0.91 | 0.0054
vo45100200-RAL | Угол 45 град. верт. внеш. 100x200мм RAL EKF | 63.88 | 80.44 | 1 | 1 | 1 | 31 Лотки металлические, STRUT-система | 31.04 Аксессуары для лотка T-Line EKF | 31.04.04 Углы для лотка | 31.04.04.57 Углы 45 град вертикальные внешние окрашенные (RAL) | Новая | PROxima | 1.06 | 0.0072
vo45100300-HDZ | Угол 45 град. верт. внеш. 100x300мм HDZ EKF | 38.23 | 48.15 | 1 | 1 | 1 | 31 Лотки металлические, STRUT-система | 31.04 Аксессуары для лотка T-Line EKF | 31.04.04 Углы для лотка | 31.04.04.30 Углы 45 град вертикальные внешние горячее цинкование (HDZ) | Новая | PROxima | 1.39 | 0.0108
vo45100300-RAL | Угол 45 град. верт. внеш. 100x300мм RAL EKF | 79.65 | 100.3 | 1 | 1 | 1 | 31 Лотки металлические, STRUT-система | 31.04 Аксессуары для лотка T-Line EKF | 31.04.04 Углы для лотка | 31.04.04.57 Углы 45 град вертикальные внешние окрашенные (RAL) | Новая | PROxima | 1.39 | 0.0108
vo45100400-HDZ | Угол 45 град. верт. внеш. 100x400мм HDZ EKF | 43.32 | 54.55 | 1 | 1 | 1 | 31 Лотки металлические, STRUT-система | 31.04 Аксессуары для лотка T-Line EKF | 31.04.04 Углы для лотка | 31.04.04.30 Углы 45 град вертикальные внешние горячее цинкование (HDZ) | Новая | PROxima | 1.72 | 0.0144
vo45100400-RAL | Угол 45 град. верт. внеш. 100x400мм RAL EKF | 90.25 | 113.65 | 1 | 1 | 1 | 31 Лотки металлические, STRUT-система | 31.04 Аксессуары для лотка T-Line EKF | 31.04.04 Углы для лотка | 31.04.04.57 Углы 45 град вертикальные внешние окрашенные (RAL) | Новая | PROxima | 1.72 | 0.0144
vo45100500-HDZ | Угол 45 град. верт. внеш. 100x500мм HDZ EKF | 49.55 | 62.4 | 1 | 1 | 1 | 31 Лотки металлические, STRUT-система | 31.04 Аксессуары для лотка T-Line EKF | 31.04.04 Углы для лотка | 31.04.04.30 Углы 45 град вертикальные внешние горячее цинкование (HDZ) | Новая | PROxima | 2.04 | 0.018
vo45100500-RAL | Угол 45 град. верт. внеш. 100x500мм RAL EKF | 103.23 | 130 | 1 | 1 | 1 | 31 Лотки металлические, STRUT-система | 31.04 Аксессуары для лотка T-Line EKF | 31.04.04 Углы для лотка | 31.04.04.57 Углы 45 град вертикальные внешние окрашенные (RAL) | Новая | PROxima | 2.04 | 0.018
vo45100600-HDZ | Угол 45 град. верт. внеш. 100x600мм HDZ EKF | 55.78 | 70.24 | 1 | 1 | 1 | 31 Лотки металлические, STRUT-система | 31.04 Аксессуары для лотка T-Line EKF | 31.04.04 Углы для лотка | 31.04.04.30 Углы 45 град вертикальные внешние горячее цинкование (HDZ) | Новая | PROxima | 2.39 | 0.0216
vo45100600-RAL | Угол 45 град. верт. внеш. 100x600мм RAL EKF | 116.21 | 146.34 | 1 | 1 | 1 | 31 Лотки металлические, STRUT-система | 31.04 Аксессуары для лотка T-Line EKF | 31.04.04 Углы для лотка | 31.04.04.57 Углы 45 град вертикальные внешние окрашенные (RAL) | Новая | PROxima | 2.39 | 0.0216
vo4550100-HDZ | Угол 45 град. верт. внеш. 50x100мм HDZ EKF | 21.62 | 27.22 | 1 | 1 | 1 | 31 Лотки металлические, STRUT-система | 31.04 Аксессуары для лотка T-Line EKF | 31.04.04 Углы для лотка | 31.04.04.30 Углы 45 град вертикальные внешние горячее цинкование (HDZ) | Новая | PROxima | 0.53 | 0.001875
vo4550100-RAL | Угол 45 град. верт. внеш. 50x100мм RAL EKF | 46.31 | 58.31 | 1 | 1 | 1 | 31 Лотки металлические, STRUT-система | 31.04 Аксессуары для лотка T-Line EKF | 31.04.04 Углы для лотка | 31.04.04.57 Углы 45 град вертикальные внешние окрашенные (RAL) | Новая | PROxima | 0.53 | 0.001875
vo4550150-HDZ | Угол 45 град. верт. внеш. 50x150мм HDZ EKF | 23.93 | 30.14 | 1 | 1 | 1 | 31 Лотки металлические, STRUT-система | 31.04 Аксессуары для лотка T-Line EKF | 31.04.04 Углы для лотка | 31.04.04.30 Углы 45 град вертикальные внешние горячее цинкование (HDZ) | Новая | PROxima | 0.68 | 0.002813
vo4550150-RAL | Угол 45 град. верт. внеш. 50x150мм RAL EKF | 51.27 | 64.57 | 1 | 1 | 1 | 31 Лотки металлические, STRUT-система | 31.04 Аксессуары для лотка T-Line EKF | 31.04.04 Углы для лотка | 31.04.04.57 Углы 45 град вертикальные внешние окрашенные (RAL) | Новая | PROxima | 0.68 | 0.002813
vo4550200-HDZ | Угол 45 град. верт. внеш. 50x200мм HDZ EKF | 28.14 | 35.44 | 1 | 1 | 1 | 31 Лотки металлические, STRUT-система | 31.04 Аксессуары для лотка T-Line EKF | 31.04.04 Углы для лотка | 31.04.04.30 Углы 45 град вертикальные внешние горячее цинкование (HDZ) | Новая | PROxima | 0.83 | 0.00375
vo4550200-RAL | Угол 45 град. верт. внеш. 50x200мм RAL EKF | 60.29 | 75.92 | 1 | 1 | 1 | 31 Лотки металлические, STRUT-система | 31.04 Аксессуары для лотка T-Line EKF | 31.04.04 Углы для лотка | 31.04.04.57 Углы 45 град вертикальные внешние окрашенные (RAL) | Новая | PROxima | 0.83 | 0.00375
vo4550300-HDZ | Угол 45 град. верт. внеш. 50x300мм HDZ EKF | 36.22 | 45.61 | 1 | 1 | 1 | 31 Лотки металлические, STRUT-система | 31.04 Аксессуары для лотка T-Line EKF | 31.04.04 Углы для лотка | 31.04.04.30 Углы 45 град вертикальные внешние горячее цинкование (HDZ) | Новая | PROxima | 1.13 | 0.005625
vo4550300-RAL | Угол 45 град. верт. внеш. 50x300мм RAL EKF | 75.46 | 95.03 | 1 | 1 | 1 | 31 Лотки металлические, STRUT-система | 31.04 Аксессуары для лотка T-Line EKF | 31.04.04 Углы для лотка | 31.04.04.57 Углы 45 град вертикальные внешние окрашенные (RAL) | Новая | PROxima | 1.13 | 0.005625
vo4550400-HDZ | Угол 45 град. верт. внеш. 50x400мм HDZ EKF | 41.7 | 52.51 | 1 | 1 | 1 | 31 Лотки металлические, STRUT-система | 31.04 Аксессуары для лотка T-Line EKF | 31.04.04 Углы для лотка | 31.04.04.30 Углы 45 град вертикальные внешние горячее цинкование (HDZ) | Новая | PROxima | 1.43 | 0.0075
vo4550400-RAL | Угол 45 град. верт. внеш. 50x400мм RAL EKF | 86.87 | 109.39 | 1 | 1 | 1 | 31 Лотки металлические, STRUT-система | 31.04 Аксессуары для лотка T-Line EKF | 31.04.04 Углы для лотка | 31.04.04.57 Углы 45 град вертикальные внешние окрашенные (RAL) | Новая | PROxima | 1.43 | 0.0075
vo4550500-HDZ | Угол 45 град. верт. внеш. 50x500мм HDZ EKF | 49.71 | 62.59 | 1 | 1 | 1 | 31 Лотки металлические, STRUT-система | 31.04 Аксессуары для лотка T-Line EKF | 31.04.04 Углы для лотка | 31.04.04.30 Углы 45 град вертикальные внешние горячее цинкование (HDZ) | Новая | PROxima | 1.74 | 0.009375
vo4550500-RAL | Угол 45 град. верт. внеш. 50x500мм RAL EKF | 103.55 | 130.4 | 1 | 1 | 1 | 31 Лотки металлические, STRUT-система | 31.04 Аксессуары для лотка T-Line EKF | 31.04.04 Углы для лотка | 31.04.04.57 Углы 45 град вертикальные внешние окрашенные (RAL) | Новая | PROxima | 1.74 | 0.009375
vo455050-HDZ | Угол 45 град. верт. внеш. 50x50мм HDZ EKF | 21.38 | 26.93 | 1 | 1 | 1 | 31 Лотки металлические, STRUT-система | 31.04 Аксессуары для лотка T-Line EKF | 31.04.04 Углы для лотка | 31.04.04.30 Углы 45 град вертикальные внешние горячее цинкование (HDZ) | Новая | PROxima | 0.38 | 0.000938
vo455050-RAL | Угол 45 град. верт. внеш. 50x50мм RAL EKF | 45.81 | 57.69 | 1 | 1 | 1 | 31 Лотки металлические, STRUT-система | 31.04 Аксессуары для лотка T-Line EKF | 31.04.04 Углы для лотка | 31.04.04.57 Углы 45 град вертикальные внешние окрашенные (RAL) | Новая | PROxima | 0.38 | 0.000938
vo4550600-HDZ | Угол 45 град. верт. внеш. 50x600мм HDZ EKF | 57.72 | 72.68 | 1 | 1 | 1 | 31 Лотки металлические, STRUT-система | 31.04 Аксессуары для лотка T-Line EKF | 31.04.04 Углы для лотка | 31.04.04.30 Углы 45 град вертикальные внешние горячее цинкование (HDZ) | Новая | PROxima | 2.04 | 0.01125
vo4550600-RAL | Угол 45 град. верт. внеш. 50x600мм RAL EKF | 120.24 | 151.42 | 1 | 1 | 1 | 31 Лотки металлические, STRUT-система | 31.04 Аксессуары для лотка T-Line EKF | 31.04.04 Углы для лотка | 31.04.04.57 Углы 45 град вертикальные внешние окрашенные (RAL) | Новая | PROxima | 2.04 | 0.01125
vo4580100-HDZ | Угол 45 град. верт. внеш. 80x100мм HDZ EKF | 23.22 | 29.24 | 1 | 1 | 1 | 31 Лотки металлические, STRUT-система | 31.04 Аксессуары для лотка T-Line EKF | 31.04.04 Углы для лотка | 31.04.04.30 Углы 45 град вертикальные внешние горячее цинкование (HDZ) | Новая | PROxima | 0.65 | 0.002867
vo4580100-RAL | Угол 45 град. верт. внеш. 80x100мм RAL EKF | 48.37 | 60.91 | 1 | 1 | 1 | 31 Лотки металлические, STRUT-система | 31.04 Аксессуары для лотка T-Line EKF | 31.04.04 Углы для лотка | 31.04.04.57 Углы 45 град вертикальные внешние окрашенные (RAL) | Новая | PROxima | 0.65 | 0.002867
vo4580150-HDZ | Угол 45 град. верт. внеш. 80x150мм HDZ EKF | 25.27 | 31.82 | 1 | 1 | 1 | 31 Лотки металлические, STRUT-система | 31.04 Аксессуары для лотка T-Line EKF | 31.04.04 Углы для лотка | 31.04.04.30 Углы 45 град вертикальные внешние горячее цинкование (HDZ) | Новая | PROxima | 0.81 | 0.0043
vo4580150-RAL | Угол 45 град. верт. внеш. 80x150мм RAL EKF | 52.65 | 66.3 | 1 | 1 | 1 | 31 Лотки металлические, STRUT-система | 31.04 Аксессуары для лотка T-Line EKF | 31.04.04 Углы для лотка | 31.04.04.57 Углы 45 град вертикальные внешние окрашенные (RAL) | Новая | PROxima | 0.81 | 0.0043
vo4580200-HDZ | Угол 45 град. верт. внеш. 80x200мм HDZ EKF | 29.8 | 37.53 | 1 | 1 | 1 | 31 Лотки металлические, STRUT-система | 31.04 Аксессуары для лотка T-Line EKF | 31.04.04 Углы для лотка | 31.04.04.30 Углы 45 град вертикальные внешние горячее цинкование (HDZ) | Новая | PROxima | 0.96 | 0.005733
vo4580200-RAL | Угол 45 град. верт. внеш. 80x200мм RAL EKF | 62.08 | 78.18 | 1 | 1 | 1 | 31 Лотки металлические, STRUT-система | 31.04 Аксессуары для лотка T-Line EKF | 31.04.04 Углы для лотка | 31.04.04.57 Углы 45 град вертикальные внешние окрашенные (RAL) | Новая | PROxima | 0.96 | 0.005733
vo4580300-HDZ | Угол 45 град. верт. внеш. 80x300мм HDZ EKF | 37.28 | 46.95 | 1 | 1 | 1 | 31 Лотки металлические, STRUT-система | 31.04 Аксессуары для лотка T-Line EKF | 31.04.04 Углы для лотка | 31.04.04.30 Углы 45 град вертикальные внешние горячее цинкование (HDZ) | Новая | PROxima | 1.28 | 0.0086
vo4580300-RAL | Угол 45 град. верт. внеш. 80x300мм RAL EKF | 77.68 | 97.81 | 1 | 1 | 1 | 31 Лотки металлические, STRUT-система | 31.04 Аксессуары для лотка T-Line EKF | 31.04.04 Углы для лотка | 31.04.04.57 Углы 45 град вертикальные внешние окрашенные (RAL) | Новая | PROxima | 1.28 | 0.0086
vo4580400-HDZ | Угол 45 град. верт. внеш. 80x400мм HDZ EKF | 42.51 | 53.53 | 1 | 1 | 1 | 31 Лотки металлические, STRUT-система | 31.04 Аксессуары для лотка T-Line EKF | 31.04.04 Углы для лотка | 31.04.04.30 Углы 45 град вертикальные внешние горячее цинкование (HDZ) | Новая | PROxima | 1.6 | 0.011466
vo4580400-RAL | Угол 45 град. верт. внеш. 80x400мм RAL EKF | 88.56 | 111.52 | 1 | 1 | 1 | 31 Лотки металлические, STRUT-система | 31.04 Аксессуары для лотка T-Line EKF | 31.04.04 Углы для лотка | 31.04.04.57 Углы 45 град вертикальные внешние окрашенные (RAL) | Новая | PROxima | 1.6 | 0.011466
vo4580500-HDZ | Угол 45 град. верт. внеш. 80x500мм HDZ EKF | 47.73 | 60.11 | 1 | 1 | 1 | 31 Лотки металлические, STRUT-система | 31.04 Аксессуары для лотка T-Line EKF | 31.04.04 Углы для лотка | 31.04.04.30 Углы 45 град вертикальные внешние горячее цинкование (HDZ) | Новая | PROxima | 1.92 | 0.014333
vo4580500-RAL | Угол 45 град. верт. внеш. 80x500мм RAL EKF | 99.44 | 125.22 | 1 | 1 | 1 | 31 Лотки металлические, STRUT-система | 31.04 Аксессуары для лотка T-Line EKF | 31.04.04 Углы для лотка | 31.04.04.57 Углы 45 град вертикальные внешние окрашенные (RAL) | Новая | PROxima | 1.92 | 0.014333
vo4580600-HDZ | Угол 45 град. верт. внеш. 80x600мм HDZ EKF | 52.96 | 66.69 | 1 | 1 | 1 | 31 Лотки металлические, STRUT-система | 31.04 Аксессуары для лотка T-Line EKF | 31.04.04 Углы для лотка | 31.04.04.30 Углы 45 град вертикальные внешние горячее цинкование (HDZ) | Новая | PROxima | 2.23 | 0.017199
vo4580600-RAL | Угол 45 град. верт. внеш. 80x600мм RAL EKF | 110.33 | 138.93 | 1 | 1 | 1 | 31 Лотки металлические, STRUT-система | 31.04 Аксессуары для лотка T-Line EKF | 31.04.04 Углы для лотка | 31.04.04.57 Углы 45 град вертикальные внешние окрашенные (RAL) | Новая | PROxima | 2.23 | 0.017199
vi45100100-HDZ | Угол 45 град. верт. внутр. 100x100мм HDZ EKF | 23.1 | 29.08 | 1 | 1 | 1 | 31 Лотки металлические, STRUT-система | 31.04 Аксессуары для лотка T-Line EKF | 31.04.04 Углы для лотка | 31.04.04.34 Углы 45 град вертикальные внутренние горячее цинкование (HDZ) | Новая | PROxima | 0.73 | 0.003624
vi45100100-RAL | Угол 45 град. верт. внутр. 100x100мм RAL EKF | 49.48 | 62.31 | 1 | 1 | 1 | 31 Лотки металлические, STRUT-система | 31.04 Аксессуары для лотка T-Line EKF | 31.04.04 Углы для лотка | 31.04.04.58 Углы 45 град вертикальные внутренние окрашенные (RAL) | Новая | PROxima | 0.73 | 0.003624
vi45100150-HDZ | Угол 45 град. верт. внутр. 100x150мм HDZ EKF | 22.74 | 28.63 | 1 | 1 | 1 | 31 Лотки металлические, STRUT-система | 31.04 Аксессуары для лотка T-Line EKF | 31.04.04 Углы для лотка | 31.04.04.34 Углы 45 град вертикальные внутренние горячее цинкование (HDZ) | Новая | PROxima | 0.9 | 0.005435
vi45100150-RAL | Угол 45 град. верт. внутр. 100x150мм RAL EKF | 47.37 | 59.65 | 1 | 1 | 1 | 31 Лотки металлические, STRUT-система | 31.04 Аксессуары для лотка T-Line EKF | 31.04.04 Углы для лотка | 31.04.04.58 Углы 45 град вертикальные внутренние окрашенные (RAL) | Новая | PROxima | 0.9 | 0.005435
vi45100200-RAL | Угол 45 град. верт. внутр. 100x200мм RAL EKF | 63.46 | 79.91 | 1 | 1 | 1 | 31 Лотки металлические, STRUT-система | 31.04 Аксессуары для лотка T-Line EKF | 31.04.04 Углы для лотка | 31.04.04.58 Углы 45 град вертикальные внутренние окрашенные (RAL) | Новая | PROxima | 1.05 | 0.007247
vi45100300-HDZ | Угол 45 град. верт. внутр. 100x300мм HDZ EKF | 38.14 | 48.02 | 1 | 1 | 1 | 31 Лотки металлические, STRUT-система | 31.04 Аксессуары для лотка T-Line EKF | 31.04.04 Углы для лотка | 31.04.04.34 Углы 45 град вертикальные внутренние горячее цинкование (HDZ) | Новая | PROxima | 1.38 | 0.010871
vi45100300-RAL | Угол 45 град. верт. внутр. 100x300мм RAL EKF | 79.45 | 100.05 | 1 | 1 | 1 | 31 Лотки металлические, STRUT-система | 31.04 Аксессуары для лотка T-Line EKF | 31.04.04 Углы для лотка | 31.04.04.58 Углы 45 град вертикальные внутренние окрашенные (RAL) | Новая | PROxima | 1.38 | 0.010871
vi45100400-HDZ | Угол 45 град. верт. внутр. 100x400мм HDZ EKF | 42.95 | 54.09 | 1 | 1 | 1 | 31 Лотки металлические, STRUT-система | 31.04 Аксессуары для лотка T-Line EKF | 31.04.04 Углы для лотка | 31.04.04.34 Углы 45 град вертикальные внутренние горячее цинкование (HDZ) | Новая | PROxima | 1.71 | 0.014494
vi45100400-RAL | Угол 45 град. верт. внутр. 100x400мм RAL EKF | 89.49 | 112.69 | 1 | 1 | 1 | 31 Лотки металлические, STRUT-система | 31.04 Аксессуары для лотка T-Line EKF | 31.04.04 Углы для лотка | 31.04.04.58 Углы 45 град вертикальные внутренние окрашенные (RAL) | Новая | PROxima | 1.71 | 0.014494
vi45100500-HDZ | Угол 45 град. верт. внутр. 100x500мм HDZ EKF | 50.91 | 64.1 | 1 | 1 | 1 | 31 Лотки металлические, STRUT-система | 31.04 Аксессуары для лотка T-Line EKF | 31.04.04 Углы для лотка | 31.04.04.34 Углы 45 град вертикальные внутренние горячее цинкование (HDZ) | Новая | PROxima | 2.03 | 0.018118
vi45100500-RAL | Угол 45 град. верт. внутр. 100x500мм RAL EKF | 106.05 | 133.55 | 1 | 1 | 1 | 31 Лотки металлические, STRUT-система | 31.04 Аксессуары для лотка T-Line EKF | 31.04.04 Углы для лотка | 31.04.04.58 Углы 45 град вертикальные внутренние окрашенные (RAL) | Новая | PROxima | 2.03 | 0.018118
vi45100600-HDZ | Угол 45 град. верт. внутр. 100x600мм HDZ EKF | 67.27 | 84.71 | 1 | 1 | 1 | 31 Лотки металлические, STRUT-система | 31.04 Аксессуары для лотка T-Line EKF | 31.04.04 Углы для лотка | 31.04.04.34 Углы 45 град вертикальные внутренние горячее цинкование (HDZ) | Новая | PROxima | 2.36 | 0.021741
vi45100600-RAL | Угол 45 град. верт. внутр. 100x600мм RAL EKF | 140.15 | 176.48 | 1 | 1 | 1 | 31 Лотки металлические, STRUT-система | 31.04 Аксессуары для лотка T-Line EKF | 31.04.04 Углы для лотка | 31.04.04.58 Углы 45 град вертикальные внутренние окрашенные (RAL) | Новая | PROxima | 2.36 | 0.021741
vi4550100-RAL | Угол 45 град. верт. внутр. 50x100мм RAL EKF | 45.2 | 56.91 | 1 | 1 | 1 | 31 Лотки металлические, STRUT-система | 31.04 Аксессуары для лотка T-Line EKF | 31.04.04 Углы для лотка | 31.04.04.58 Углы 45 град вертикальные внутренние окрашенные (RAL) | Новая | PROxima | 0.53 | 0.001892
vi4550150-HDZ | Угол 45 град. верт. внутр. 50x150мм HDZ EKF | 21.66 | 27.27 | 1 | 1 | 1 | 31 Лотки металлические, STRUT-система | 31.04 Аксессуары для лотка T-Line EKF | 31.04.04 Углы для лотка | 31.04.04.34 Углы 45 град вертикальные внутренние горячее цинкование (HDZ) | Новая | PROxima | 0.68 | 0.002837
vi4550150-RAL | Угол 45 град. верт. внутр. 50x150мм RAL EKF | 45.12 | 56.82 | 1 | 1 | 1 | 31 Лотки металлические, STRUT-система | 31.04 Аксессуары для лотка T-Line EKF | 31.04.04 Углы для лотка | 31.04.04.58 Углы 45 град вертикальные внутренние окрашенные (RAL) | Новая | PROxima | 0.68 | 0.002837
vi4550200-HDZ | Угол 45 град. верт. внутр. 50x200мм HDZ EKF | 29.03 | 36.56 | 1 | 1 | 1 | 31 Лотки металлические, STRUT-система | 31.04 Аксессуары для лотка T-Line EKF | 31.04.04 Углы для лотка | 31.04.04.34 Углы 45 град вертикальные внутренние горячее цинкование (HDZ) | Новая | PROxima | 0.82 | 0.003783
vi4550200-RAL | Угол 45 град. верт. внутр. 50x200мм RAL EKF | 60.48 | 76.16 | 1 | 1 | 1 | 31 Лотки металлические, STRUT-система | 31.04 Аксессуары для лотка T-Line EKF | 31.04.04 Углы для лотка | 31.04.04.58 Углы 45 град вертикальные внутренние окрашенные (RAL) | Новая | PROxima | 0.82 | 0.003783
vi4550300-RAL | Угол 45 град. верт. внутр. 50x300мм RAL EKF | 75.46 | 95.03 | 1 | 1 | 1 | 31 Лотки металлические, STRUT-система | 31.04 Аксессуары для лотка T-Line EKF | 31.04.04 Углы для лотка | 31.04.04.58 Углы 45 град вертикальные внутренние окрашенные (RAL) | Новая | PROxima | 1.12 | 0.005675
vi4550400-HDZ | Угол 45 град. верт. внутр. 50x400мм HDZ EKF | 41.81 | 52.65 | 1 | 1 | 1 | 31 Лотки металлические, STRUT-система | 31.04 Аксессуары для лотка T-Line EKF | 31.04.04 Углы для лотка | 31.04.04.34 Углы 45 град вертикальные внутренние горячее цинкование (HDZ) | Новая | PROxima | 1.43 | 0.007566
vi4550400-RAL | Угол 45 град. верт. внутр. 50x400мм RAL EKF | 87.11 | 109.69 | 1 | 1 | 1 | 31 Лотки металлические, STRUT-система | 31.04 Аксессуары для лотка T-Line EKF | 31.04.04 Углы для лотка | 31.04.04.58 Углы 45 град вертикальные внутренние окрашенные (RAL) | Новая | PROxima | 1.43 | 0.007566
vi4550500-HDZ | Угол 45 град. верт. внутр. 50x500мм HDZ EKF | 49.74 | 62.64 | 1 | 1 | 1 | 31 Лотки металлические, STRUT-система | 31.04 Аксессуары для лотка T-Line EKF | 31.04.04 Углы для лотка | 31.04.04.34 Углы 45 град вертикальные внутренние горячее цинкование (HDZ) | Новая | PROxima | 1.73 | 0.009458
vi4550500-RAL | Угол 45 град. верт. внутр. 50x500мм RAL EKF | 103.63 | 130.5 | 1 | 1 | 1 | 31 Лотки металлические, STRUT-система | 31.04 Аксессуары для лотка T-Line EKF | 31.04.04 Углы для лотка | 31.04.04.58 Углы 45 град вертикальные внутренние окрашенные (RAL) | Новая | PROxima | 1.73 | 0.009458
vi455050-HDZ | Угол 45 град. верт. внутр. 50x50мм HDZ EKF | 20.35 | 25.62 | 1 | 1 | 1 | 31 Лотки металлические, STRUT-система | 31.04 Аксессуары для лотка T-Line EKF | 31.04.04 Углы для лотка | 31.04.04.34 Углы 45 град вертикальные внутренние горячее цинкование (HDZ) | Новая | PROxima | 0.38 | 0.000946
vi455050-RAL | Угол 45 град. верт. внутр. 50x50мм RAL EKF | 43.59 | 54.9 | 1 | 1 | 1 | 31 Лотки металлические, STRUT-система | 31.04 Аксессуары для лотка T-Line EKF | 31.04.04 Углы для лотка | 31.04.04.58 Углы 45 град вертикальные внутренние окрашенные (RAL) | Новая | PROxima | 0.38 | 0.000946
vi4550600-HDZ | Угол 45 град. верт. внутр. 50x600мм HDZ EKF | 58.9 | 74.17 | 1 | 1 | 1 | 31 Лотки металлические, STRUT-система | 31.04 Аксессуары для лотка T-Line EKF | 31.04.04 Углы для лотка | 31.04.04.34 Углы 45 град вертикальные внутренние горячее цинкование (HDZ) | Новая | PROxima | 2.03 | 0.011349
vi4550600-RAL | Угол 45 град. верт. внутр. 50x600мм RAL EKF | 122.7 | 154.51 | 1 | 1 | 1 | 31 Лотки металлические, STRUT-система | 31.04 Аксессуары для лотка T-Line EKF | 31.04.04 Углы для лотка | 31.04.04.58 Углы 45 град вертикальные внутренние окрашенные (RAL) | Новая | PROxima | 2.03 | 0.011349
vi4580100-HDZ | Угол 45 град. верт. внутр. 80x100мм HDZ EKF | 22.74 | 28.64 | 1 | 1 | 1 | 31 Лотки металлические, STRUT-система | 31.04 Аксессуары для лотка T-Line EKF | 31.04.04 Углы для лотка | 31.04.04.34 Углы 45 град вертикальные внутренние горячее цинкование (HDZ) | Новая | PROxima | 0.65 | 0.002885
vi4580100-RAL | Угол 45 град. верт. внутр. 80x100мм RAL EKF | 47.38 | 59.66 | 1 | 1 | 1 | 31 Лотки металлические, STRUT-система | 31.04 Аксессуары для лотка T-Line EKF | 31.04.04 Углы для лотка | 31.04.04.58 Углы 45 град вертикальные внутренние окрашенные (RAL) | Новая | PROxima | 0.65 | 0.002885
vi4580150-HDZ | Угол 45 град. верт. внутр. 80x150мм HDZ EKF | 25.22 | 31.75 | 1 | 1 | 1 | 31 Лотки металлические, STRUT-система | 31.04 Аксессуары для лотка T-Line EKF | 31.04.04 Углы для лотка | 31.04.04.34 Углы 45 град вертикальные внутренние горячее цинкование (HDZ) | Новая | PROxima | 0.8 | 0.004327
vi4580150-RAL | Угол 45 град. верт. внутр. 80x150мм RAL EKF | 52.53 | 66.15 | 1 | 1 | 1 | 31 Лотки металлические, STRUT-система | 31.04 Аксессуары для лотка T-Line EKF | 31.04.04 Углы для лотка | 31.04.04.58 Углы 45 град вертикальные внутренние окрашенные (RAL) | Новая | PROxima | 0.8 | 0.004327
vi4580200-HDZ | Угол 45 град. верт. внутр. 80x200мм HDZ EKF | 29.75 | 37.46 | 1 | 1 | 1 | 31 Лотки металлические, STRUT-система | 31.04 Аксессуары для лотка T-Line EKF | 31.04.04 Углы для лотка | 31.04.04.34 Углы 45 град вертикальные внутренние горячее цинкование (HDZ) | Новая | PROxima | 0.95 | 0.00577
vi4580200-RAL | Угол 45 град. верт. внутр. 80x200мм RAL EKF | 61.97 | 78.04 | 1 | 1 | 1 | 31 Лотки металлические, STRUT-система | 31.04 Аксессуары для лотка T-Line EKF | 31.04.04 Углы для лотка | 31.04.04.58 Углы 45 град вертикальные внутренние окрашенные (RAL) | Новая | PROxima | 0.95 | 0.00577
vi4580300-HDZ | Угол 45 град. верт. внутр. 80x300мм HDZ EKF | 37.23 | 46.88 | 1 | 1 | 1 | 31 Лотки металлические, STRUT-система | 31.04 Аксессуары для лотка T-Line EKF | 31.04.04 Углы для лотка | 31.04.04.34 Углы 45 град вертикальные внутренние горячее цинкование (HDZ) | Новая | PROxima | 1.27 | 0.008655
vi4580300-RAL | Угол 45 град. верт. внутр. 80x300мм RAL EKF | 77.55 | 97.66 | 1 | 1 | 1 | 31 Лотки металлические, STRUT-система | 31.04 Аксессуары для лотка T-Line EKF | 31.04.04 Углы для лотка | 31.04.04.58 Углы 45 град вертикальные внутренние окрашенные (RAL) | Новая | PROxima | 1.27 | 0.008655
vi4580400-HDZ | Угол 45 град. верт. внутр. 80x400мм HDZ EKF | 42.41 | 53.41 | 1 | 1 | 1 | 31 Лотки металлические, STRUT-система | 31.04 Аксессуары для лотка T-Line EKF | 31.04.04 Углы для лотка | 31.04.04.34 Углы 45 град вертикальные внутренние горячее цинкование (HDZ) | Новая | PROxima | 1.59 | 0.01154
vi4580400-RAL | Угол 45 град. верт. внутр. 80x400мм RAL EKF | 88.36 | 111.26 | 1 | 1 | 1 | 31 Лотки металлические, STRUT-система | 31.04 Аксессуары для лотка T-Line EKF | 31.04.04 Углы для лотка | 31.04.04.58 Углы 45 град вертикальные внутренние окрашенные (RAL) | Новая | PROxima | 1.59 | 0.01154
vi4580500-HDZ | Угол 45 град. верт. внутр. 80x500мм HDZ EKF | 50.36 | 63.42 | 1 | 1 | 1 | 31 Лотки металлические, STRUT-система | 31.04 Аксессуары для лотка T-Line EKF | 31.04.04 Углы для лотка | 31.04.04.34 Углы 45 град вертикальные внутренние горячее цинкование (HDZ) | Новая | PROxima | 1.91 | 0.014425
vi4580500-RAL | Угол 45 град. верт. внутр. 80x500мм RAL EKF | 104.92 | 132.13 | 1 | 1 | 1 | 31 Лотки металлические, STRUT-система | 31.04 Аксессуары для лотка T-Line EKF | 31.04.04 Углы для лотка | 31.04.04.58 Углы 45 град вертикальные внутренние окрашенные (RAL) | Новая | PROxima | 1.91 | 0.014425
vi4580600-HDZ | Угол 45 град. верт. внутр. 80x600мм HDZ EKF | 61.12 | 76.97 | 1 | 1 | 1 | 31 Лотки металлические, STRUT-система | 31.04 Аксессуары для лотка T-Line EKF | 31.04.04 Углы для лотка | 31.04.04.34 Углы 45 град вертикальные внутренние горячее цинкование (HDZ) | Новая | PROxima | 2.23 | 0.01731
vi4580600-RAL | Угол 45 град. верт. внутр. 80x600мм RAL EKF | 127.33 | 160.35 | 1 | 1 | 1 | 31 Лотки металлические, STRUT-система | 31.04 Аксессуары для лотка T-Line EKF | 31.04.04 Углы для лотка | 31.04.04.58 Углы 45 град вертикальные внутренние окрашенные (RAL) | Новая | PROxima | 2.23 | 0.01731
vo45100100 | Угол 45 град. вертикальный внешний 100x100мм EKF | 11.17 | 14.06 | 1 | 1 | 1 | 31 Лотки металлические, STRUT-система | 31.04 Аксессуары для лотка T-Line EKF | 31.04.04 Углы для лотка | 31.04.04.05 Углы 45 град вертикальные внешние оцинкованная сталь (Сендзимир) | Регулярная | PROxima | 0.74 | 0.0036112
vo45100150 | Угол 45 град. вертикальный внешний 100x150мм EKF | 12.27 | 15.46 | 1 | 1 | 1 | 31 Лотки металлические, STRUT-система | 31.04 Аксессуары для лотка T-Line EKF | 31.04.04 Углы для лотка | 31.04.04.05 Углы 45 град вертикальные внешние оцинкованная сталь (Сендзимир) | Регулярная | PROxima | 0.91 | 0.0054
vo45100200 | Угол 45 град. вертикальный внешний 100x200мм EKF | 15 | 18.89 | 1 | 1 | 1 | 31 Лотки металлические, STRUT-система | 31.04 Аксессуары для лотка T-Line EKF | 31.04.04 Углы для лотка | 31.04.04.05 Углы 45 град вертикальные внешние оцинкованная сталь (Сендзимир) | Регулярная | PROxima | 1.06 | 0.0072223
vo45100200-HDZ | Угол 45 град. вертикальный внешний 100x200мм HDZ EKF | 31.06 | 39.11 | 1 | 1 | 10 | 31 Лотки металлические, STRUT-система | 31.04 Аксессуары для лотка T-Line EKF | 31.04.04 Углы для лотка | 31.04.04.30 Углы 45 град вертикальные внешние горячее цинкование (HDZ) | Новая | PROxima | 1.39 | 1.1
vo45100300 | Угол 45 град. вертикальный внешний 100x300мм EKF | 19.5 | 24.56 | 1 | 1 | 1 | 31 Лотки металлические, STRUT-система | 31.04 Аксессуары для лотка T-Line EKF | 31.04.04 Углы для лотка | 31.04.04.05 Углы 45 град вертикальные внешние оцинкованная сталь (Сендзимир) | Регулярная | PROxima | 1.39 | 0.010833
vo45100400 | Угол 45 град. вертикальный внешний 100x400мм EKF | 20.23 | 25.47 | 1 | 1 | 1 | 31 Лотки металлические, STRUT-система | 31.04 Аксессуары для лотка T-Line EKF | 31.04.04 Углы для лотка | 31.04.04.05 Углы 45 град вертикальные внешние оцинкованная сталь (Сендзимир) | Регулярная | PROxima | 1.72 | 0.014445
vo45100500 | Угол 45 град. вертикальный внешний 100x500мм EKF | 23.54 | 29.65 | 1 | 1 | 1 | 31 Лотки металлические, STRUT-система | 31.04 Аксессуары для лотка T-Line EKF | 31.04.04 Углы для лотка | 31.04.04.05 Углы 45 град вертикальные внешние оцинкованная сталь (Сендзимир) | Заказная | PROxima | 2.04 | 0.018056
vo45100600 | Угол 45 град. вертикальный внешний 100x600мм EKF | 37.34 | 47.02 | 1 | 1 | 1 | 31 Лотки металлические, STRUT-система | 31.04 Аксессуары для лотка T-Line EKF | 31.04.04 Углы для лотка | 31.04.04.05 Углы 45 град вертикальные внешние оцинкованная сталь (Сендзимир) | Заказная | PROxima | 2.39 | 0.021667
vo4535100 | Угол 45 град. вертикальный внешний 35x100мм EKF | 5.87 | 7.4 | 1 | 1 | 1 | 31 Лотки металлические, STRUT-система | 31.04 Аксессуары для лотка T-Line EKF | 31.04.04 Углы для лотка | 31.04.04.05 Углы 45 град вертикальные внешние оцинкованная сталь (Сендзимир) | Регулярная | PROxima | 0.47 | 0.0014382
vo4535150 | Угол 45 град. вертикальный внешний 35x150мм EKF | 6.64 | 8.36 | 1 | 1 | 1 | 31 Лотки металлические, STRUT-система | 31.04 Аксессуары для лотка T-Line EKF | 31.04.04 Углы для лотка | 31.04.04.05 Углы 45 град вертикальные внешние оцинкованная сталь (Сендзимир) | Заказная | PROxima | 0.62 | 0.0021572
vo4535200 | Угол 45 град. вертикальный внешний 35x200мм EKF | 7.76 | 9.77 | 1 | 1 | 1 | 31 Лотки металлические, STRUT-система | 31.04 Аксессуары для лотка T-Line EKF | 31.04.04 Углы для лотка | 31.04.04.05 Углы 45 град вертикальные внешние оцинкованная сталь (Сендзимир) | Заказная | PROxima | 0.76 | 0.0028763
vo453550 | Угол 45 град. вертикальный внешний 35x50мм EKF | 4.48 | 5.64 | 1 | 1 | 1 | 31 Лотки металлические, STRUT-система | 31.04 Аксессуары для лотка T-Line EKF | 31.04.04 Углы для лотка | 31.04.04.05 Углы 45 град вертикальные внешние оцинкованная сталь (Сендзимир) | Регулярная | PROxima | 0.33 | 0.00071908
vo4550100 | Угол 45 град. вертикальный внешний 50x100мм EKF | 10.66 | 13.42 | 1 | 1 | 1 | 31 Лотки металлические, STRUT-система | 31.04 Аксессуары для лотка T-Line EKF | 31.04.04 Углы для лотка | 31.04.04.05 Углы 45 град вертикальные внешние оцинкованная сталь (Сендзимир) | Регулярная | PROxima | 0.53 | 0.0018817
vo4550150 | Угол 45 град. вертикальный внешний 50x150мм EKF | 12.49 | 15.73 | 1 | 1 | 1 | 31 Лотки металлические, STRUT-система | 31.04 Аксессуары для лотка T-Line EKF | 31.04.04 Углы для лотка | 31.04.04.05 Углы 45 град вертикальные внешние оцинкованная сталь (Сендзимир) | Регулярная | PROxima | 0.68 | 0.0028226
vo4550200 | Угол 45 град. вертикальный внешний 50x200мм EKF | 14.27 | 17.97 | 1 | 1 | 1 | 31 Лотки металлические, STRUT-система | 31.04 Аксессуары для лотка T-Line EKF | 31.04.04 Углы для лотка | 31.04.04.05 Углы 45 град вертикальные внешние оцинкованная сталь (Сендзимир) | Регулярная | PROxima | 0.83 | 0.0037635
vo4550300 | Угол 45 град. вертикальный внешний 50x300мм EKF | 16.73 | 21.07 | 1 | 1 | 1 | 31 Лотки металлические, STRUT-система | 31.04 Аксессуары для лотка T-Line EKF | 31.04.04 Углы для лотка | 31.04.04.05 Углы 45 град вертикальные внешние оцинкованная сталь (Сендзимир) | Регулярная | PROxima | 1.13 | 0.0056452
vo4550400 | Угол 45 град. вертикальный внешний 50x400мм EKF | 19.62 | 24.7 | 1 | 1 | 1 | 31 Лотки металлические, STRUT-система | 31.04 Аксессуары для лотка T-Line EKF | 31.04.04 Углы для лотка | 31.04.04.05 Углы 45 град вертикальные внешние оцинкованная сталь (Сендзимир) | Регулярная | PROxima | 1.43 | 0.007527
vo4550500 | Угол 45 град. вертикальный внешний 50x500мм EKF | 22.93 | 28.87 | 1 | 1 | 1 | 31 Лотки металлические, STRUT-система | 31.04 Аксессуары для лотка T-Line EKF | 31.04.04 Углы для лотка | 31.04.04.05 Углы 45 град вертикальные внешние оцинкованная сталь (Сендзимир) | Заказная | PROxima | 1.74 | 0.0094087
vo455050 | Угол 45 град. вертикальный внешний 50x50мм EKF | 7.84 | 9.88 | 1 | 1 | 1 | 31 Лотки металлические, STRUT-система | 31.04 Аксессуары для лотка T-Line EKF | 31.04.04 Углы для лотка | 31.04.04.05 Углы 45 град вертикальные внешние оцинкованная сталь (Сендзимир) | Регулярная | PROxima | 0.38 | 0.00094087
vo4550600 | Угол 45 град. вертикальный внешний 50x600мм EKF | 30.86 | 38.86 | 1 | 1 | 1 | 31 Лотки металлические, STRUT-система | 31.04 Аксессуары для лотка T-Line EKF | 31.04.04 Углы для лотка | 31.04.04.05 Углы 45 град вертикальные внешние оцинкованная сталь (Сендзимир) | Заказная | PROxima | 2.04 | 0.01129
vo4580100 | Угол 45 град. вертикальный внешний 80x100мм EKF | 10.89 | 13.71 | 1 | 1 | 1 | 31 Лотки металлические, STRUT-система | 31.04 Аксессуары для лотка T-Line EKF | 31.04.04 Углы для лотка | 31.04.04.05 Углы 45 град вертикальные внешние оцинкованная сталь (Сендзимир) | Регулярная | PROxima | 0.65 | 0.0028736
vo4580150 | Угол 45 град. вертикальный внешний 80x150мм EKF | 12.81 | 16.13 | 1 | 1 | 1 | 31 Лотки металлические, STRUT-система | 31.04 Аксессуары для лотка T-Line EKF | 31.04.04 Углы для лотка | 31.04.04.05 Углы 45 град вертикальные внешние оцинкованная сталь (Сендзимир) | Регулярная | PROxima | 0.81 | 0.0043105
vo4580200 | Угол 45 град. вертикальный внешний 80x200мм EKF | 14.84 | 18.69 | 1 | 1 | 1 | 31 Лотки металлические, STRUT-система | 31.04 Аксессуары для лотка T-Line EKF | 31.04.04 Углы для лотка | 31.04.04.05 Углы 45 град вертикальные внешние оцинкованная сталь (Сендзимир) | Регулярная | PROxima | 0.96 | 0.0057473
vo4580300 | Угол 45 град. вертикальный внешний 80x300мм EKF | 17.72 | 22.31 | 1 | 1 | 1 | 31 Лотки металлические, STRUT-система | 31.04 Аксессуары для лотка T-Line EKF | 31.04.04 Углы для лотка | 31.04.04.05 Углы 45 град вертикальные внешние оцинкованная сталь (Сендзимир) | Регулярная | PROxima | 1.28 | 0.0086209
vo4580400 | Угол 45 град. вертикальный внешний 80x400мм EKF | 19.94 | 25.1 | 1 | 1 | 1 | 31 Лотки металлические, STRUT-система | 31.04 Аксессуары для лотка T-Line EKF | 31.04.04 Углы для лотка | 31.04.04.05 Углы 45 град вертикальные внешние оцинкованная сталь (Сендзимир) | Регулярная | PROxima | 1.6 | 0.011495
vo4580500 | Угол 45 град. вертикальный внешний 80x500мм EKF | 26.92 | 33.9 | 1 | 1 | 1 | 31 Лотки металлические, STRUT-система | 31.04 Аксессуары для лотка T-Line EKF | 31.04.04 Углы для лотка | 31.04.04.05 Углы 45 град вертикальные внешние оцинкованная сталь (Сендзимир) | Заказная | PROxima | 1.92 | 0.014368
vo4580600 | Угол 45 град. вертикальный внешний 80x600мм EKF | 33.95 | 42.75 | 1 | 1 | 1 | 31 Лотки металлические, STRUT-система | 31.04 Аксессуары для лотка T-Line EKF | 31.04.04 Углы для лотка | 31.04.04.05 Углы 45 град вертикальные внешние оцинкованная сталь (Сендзимир) | Заказная | PROxima | 2.23 | 0.017242
vi45100100 | Угол 45 град. вертикальный внутренний 100x100мм EKF | 11.02 | 13.87 | 1 | 1 | 1 | 31 Лотки металлические, STRUT-система | 31.04 Аксессуары для лотка T-Line EKF | 31.04.04 Углы для лотка | 31.04.04.09 Углы 45 град вертикальные внутренние оцинкованная сталь (Сендзимир) | Регулярная | PROxima | 0.73 | 0.0036236
vi45100150 | Угол 45 град. вертикальный внутренний 100x150мм EKF | 12.17 | 15.33 | 1 | 1 | 1 | 31 Лотки металлические, STRUT-система | 31.04 Аксессуары для лотка T-Line EKF | 31.04.04 Углы для лотка | 31.04.04.09 Углы 45 град вертикальные внутренние оцинкованная сталь (Сендзимир) | Регулярная | PROxima | 0.9 | 0.0054353
vi45100200 | Угол 45 град. вертикальный внутренний 100x200мм EKF | 14.89 | 18.76 | 1 | 1 | 1 | 31 Лотки металлические, STRUT-система | 31.04 Аксессуары для лотка T-Line EKF | 31.04.04 Углы для лотка | 31.04.04.09 Углы 45 град вертикальные внутренние оцинкованная сталь (Сендзимир) | Регулярная | PROxima | 1.05 | 0.0072471
vi45100200-HDZ | Угол 45 град. вертикальный внутренний 100x200мм HDZ EKF | 30.86 | 38.86 | 1 | 1 | 10 | 31 Лотки металлические, STRUT-система | 31.04 Аксессуары для лотка T-Line EKF | 31.04.04 Углы для лотка | 31.04.04.34 Углы 45 град вертикальные внутренние горячее цинкование (HDZ) | Новая | PROxima | 1.39 | 0.0108
vi45100300 | Угол 45 град. вертикальный внутренний 100x300мм EKF | 19.34 | 24.36 | 1 | 1 | 1 | 31 Лотки металлические, STRUT-система | 31.04 Аксессуары для лотка T-Line EKF | 31.04.04 Углы для лотка | 31.04.04.09 Углы 45 град вертикальные внутренние оцинкованная сталь (Сендзимир) | Регулярная | PROxima | 1.38 | 0.010871
vi45100400 | Угол 45 град. вертикальный внутренний 100x400мм EKF | 20.02 | 25.21 | 1 | 1 | 1 | 31 Лотки металлические, STRUT-система | 31.04 Аксессуары для лотка T-Line EKF | 31.04.04 Углы для лотка | 31.04.04.09 Углы 45 град вертикальные внутренние оцинкованная сталь (Сендзимир) | Регулярная | PROxima | 1.71 | 0.014494
vi45100500 | Угол 45 град. вертикальный внутренний 100x500мм EKF | 23.28 | 29.32 | 1 | 1 | 1 | 31 Лотки металлические, STRUT-система | 31.04 Аксессуары для лотка T-Line EKF | 31.04.04 Углы для лотка | 31.04.04.09 Углы 45 град вертикальные внутренние оцинкованная сталь (Сендзимир) | Заказная | PROxima | 2.03 | 0.018118
vi45100600 | Угол 45 град. вертикальный внутренний 100x600мм EKF | 37.34 | 47.02 | 1 | 1 | 1 | 31 Лотки металлические, STRUT-система | 31.04 Аксессуары для лотка T-Line EKF | 31.04.04 Углы для лотка | 31.04.04.09 Углы 45 град вертикальные внутренние оцинкованная сталь (Сендзимир) | Заказная | PROxima | 2.36 | 0.021741
vi4535100 | Угол 45 град. вертикальный внутренний 35x100мм EKF | 5.87 | 7.4 | 1 | 1 | 1 | 31 Лотки металлические, STRUT-система | 31.04 Аксессуары для лотка T-Line EKF | 31.04.04 Углы для лотка | 31.04.04.09 Углы 45 град вертикальные внутренние оцинкованная сталь (Сендзимир) | Регулярная | PROxima | 0.47 | 0.0014465
vi4535150 | Угол 45 град. вертикальный внутренний 35x150мм EKF | 6.64 | 8.36 | 1 | 1 | 1 | 31 Лотки металлические, STRUT-система | 31.04 Аксессуары для лотка T-Line EKF | 31.04.04 Углы для лотка | 31.04.04.09 Углы 45 град вертикальные внутренние оцинкованная сталь (Сендзимир) | Заказная | PROxima | 0.62 | 0.0021698
vi4535200 | Угол 45 град. вертикальный внутренний 35x200мм EKF | 7.76 | 9.77 | 1 | 1 | 1 | 31 Лотки металлические, STRUT-система | 31.04 Аксессуары для лотка T-Line EKF | 31.04.04 Углы для лотка | 31.04.04.09 Углы 45 град вертикальные внутренние оцинкованная сталь (Сендзимир) | Заказная | PROxima | 0.76 | 0.002893
vi453550 | Угол 45 град. вертикальный внутренний 35x50мм EKF | 4.48 | 5.64 | 1 | 1 | 1 | 31 Лотки металлические, STRUT-система | 31.04 Аксессуары для лотка T-Line EKF | 31.04.04 Углы для лотка | 31.04.04.09 Углы 45 град вертикальные внутренние оцинкованная сталь (Сендзимир) | Регулярная | PROxima | 0.32 | 0.00072326
vi4550100 | Угол 45 град. вертикальный внутренний 50x100мм EKF | 10.59 | 13.34 | 1 | 1 | 1 | 31 Лотки металлические, STRUT-система | 31.04 Аксессуары для лотка T-Line EKF | 31.04.04 Углы для лотка | 31.04.04.09 Углы 45 град вертикальные внутренние оцинкованная сталь (Сендзимир) | Регулярная | PROxima | 0.53 | 0.0018915
vi4550100-HDZ | Угол 45 град. вертикальный внутренний 50x100мм HDZ EKF | 21.1 | 26.57 | 1 | 1 | 1 | 31 Лотки металлические, STRUT-система | 31.04 Аксессуары для лотка T-Line EKF | 31.04.04 Углы для лотка | 31.04.04.34 Углы 45 град вертикальные внутренние горячее цинкование (HDZ) | Новая | PROxima | 0.53 | 0.002
vi4550150 | Угол 45 град. вертикальный внутренний 50x150мм EKF | 12.56 | 15.81 | 1 | 1 | 1 | 31 Лотки металлические, STRUT-система | 31.04 Аксессуары для лотка T-Line EKF | 31.04.04 Углы для лотка | 31.04.04.09 Углы 45 град вертикальные внутренние оцинкованная сталь (Сендзимир) | Регулярная | PROxima | 0.68 | 0.0028373
vi4550200 | Угол 45 град. вертикальный внутренний 50x200мм EKF | 14.29 | 18 | 1 | 1 | 1 | 31 Лотки металлические, STRUT-система | 31.04 Аксессуары для лотка T-Line EKF | 31.04.04 Углы для лотка | 31.04.04.09 Углы 45 град вертикальные внутренние оцинкованная сталь (Сендзимир) | Регулярная | PROxima | 0.82 | 0.003783
vi4550300 | Угол 45 град. вертикальный внутренний 50x300мм EKF | 16.95 | 21.34 | 1 | 1 | 1 | 31 Лотки металлические, STRUT-система | 31.04 Аксессуары для лотка T-Line EKF | 31.04.04 Углы для лотка | 31.04.04.09 Углы 45 град вертикальные внутренние оцинкованная сталь (Сендзимир) | Новая | PROxima | 1.12 | 0.0056745
vi4550300-HDZ | Угол 45 град. вертикальный внутренний 50x300мм HDZ EKF | 36.22 | 45.61 | 1 | 1 | 1 | 31 Лотки металлические, STRUT-система | 31.04 Аксессуары для лотка T-Line EKF | 31.04.04 Углы для лотка | 31.04.04.34 Углы 45 град вертикальные внутренние горячее цинкование (HDZ) | Новая | PROxima | 1.12 | 0.006
vi4550400 | Угол 45 град. вертикальный внутренний 50x400мм EKF | 19.66 | 24.75 | 1 | 1 | 1 | 31 Лотки металлические, STRUT-система | 31.04 Аксессуары для лотка T-Line EKF | 31.04.04 Углы для лотка | 31.04.04.09 Углы 45 град вертикальные внутренние оцинкованная сталь (Сендзимир) | Регулярная | PROxima | 1.43 | 0.0075661
vi4550500 | Угол 45 град. вертикальный внутренний 50x500мм EKF | 22.97 | 28.92 | 1 | 1 | 1 | 31 Лотки металлические, STRUT-система | 31.04 Аксессуары для лотка T-Line EKF | 31.04.04 Углы для лотка | 31.04.04.09 Углы 45 град вертикальные внутренние оцинкованная сталь (Сендзимир) | Заказная | PROxima | 1.73 | 0.0094576
vi455050 | Угол 45 град. вертикальный внутренний 50x50мм EKF | 7.7 | 9.7 | 1 | 1 | 1 | 31 Лотки металлические, STRUT-система | 31.04 Аксессуары для лотка T-Line EKF | 31.04.04 Углы для лотка | 31.04.04.09 Углы 45 град вертикальные внутренние оцинкованная сталь (Сендзимир) | Регулярная | PROxima | 0.38 | 0.00094576
vi4550600 | Угол 45 град. вертикальный внутренний 50x600мм EKF | 30.86 | 38.86 | 1 | 1 | 1 | 31 Лотки металлические, STRUT-система | 31.04 Аксессуары для лотка T-Line EKF | 31.04.04 Углы для лотка | 31.04.04.09 Углы 45 град вертикальные внутренние оцинкованная сталь (Сендзимир) | Заказная | PROxima | 2.03 | 0.011349
vi4580100 | Угол 45 град. вертикальный внутренний 80x100мм EKF | 12.18 | 15.33 | 1 | 1 | 1 | 31 Лотки металлические, STRUT-система | 31.04 Аксессуары для лотка T-Line EKF | 31.04.04 Углы для лотка | 31.04.04.09 Углы 45 град вертикальные внутренние оцинкованная сталь (Сендзимир) | Регулярная | PROxima | 0.65 | 0.002885
vi4580150 | Угол 45 град. вертикальный внутренний 80x150мм EKF | 12.92 | 16.27 | 1 | 1 | 1 | 31 Лотки металлические, STRUT-система | 31.04 Аксессуары для лотка T-Line EKF | 31.04.04 Углы для лотка | 31.04.04.09 Углы 45 град вертикальные внутренние оцинкованная сталь (Сендзимир) | Регулярная | PROxima | 0.8 | 0.0043275
vi4580200 | Угол 45 град. вертикальный внутренний 80x200мм EKF | 14.86 | 18.72 | 1 | 1 | 1 | 31 Лотки металлические, STRUT-система | 31.04 Аксессуары для лотка T-Line EKF | 31.04.04 Углы для лотка | 31.04.04.09 Углы 45 град вертикальные внутренние оцинкованная сталь (Сендзимир) | Регулярная | PROxima | 0.95 | 0.00577
vi4580300 | Угол 45 град. вертикальный внутренний 80x300мм EKF | 18.92 | 23.82 | 1 | 1 | 1 | 31 Лотки металлические, STRUT-система | 31.04 Аксессуары для лотка T-Line EKF | 31.04.04 Углы для лотка | 31.04.04.09 Углы 45 град вертикальные внутренние оцинкованная сталь (Сендзимир) | Регулярная | PROxima | 1.27 | 0.008655
vi4580400 | Угол 45 град. вертикальный внутренний 80x400мм EKF | 21.22 | 26.72 | 1 | 1 | 1 | 31 Лотки металлические, STRUT-система | 31.04 Аксессуары для лотка T-Line EKF | 31.04.04 Углы для лотка | 31.04.04.09 Углы 45 град вертикальные внутренние оцинкованная сталь (Сендзимир) | Регулярная | PROxima | 1.59 | 0.01154
vi4580500 | Угол 45 град. вертикальный внутренний 80x500мм EKF | 23.14 | 29.14 | 1 | 1 | 1 | 31 Лотки металлические, STRUT-система | 31.04 Аксессуары для лотка T-Line EKF | 31.04.04 Углы для лотка | 31.04.04.09 Углы 45 град вертикальные внутренние оцинкованная сталь (Сендзимир) | Заказная | PROxima | 1.91 | 0.014425
vi4580600 | Угол 45 град. вертикальный внутренний 80x600мм EKF | 33.95 | 42.75 | 1 | 1 | 1 | 31 Лотки металлические, STRUT-система | 31.04 Аксессуары для лотка T-Line EKF | 31.04.04 Углы для лотка | 31.04.04.09 Углы 45 град вертикальные внутренние оцинкованная сталь (Сендзимир) | Заказная | PROxima | 2.23 | 0.01731
g45100100-1,2-HDZ | Угол 45 град. гориз. 100x100-1,2мм HDZ EKF | 27.18 | 34.22 | 1 | 1 | 1 | 31 Лотки металлические, STRUT-система | 31.04 Аксессуары для лотка T-Line EKF | 31.04.04 Углы для лотка | 31.04.04.28 Углы 45 град горизонтальные толщ.1,2мм (HDZ) | Новая | PROxima | 1.44 | 0.0037141
g45100100-HDZ | Угол 45 град. гориз. 100x100мм HDZ EKF | 21.43 | 26.98 | 1 | 1 | 1 | 31 Лотки металлические, STRUT-система | 31.04 Аксессуары для лотка T-Line EKF | 31.04.04 Углы для лотка | 31.04.04.26 Углы 45 град горизонтальные горячее цинкование (HDZ) | Новая | PROxima | 0.69 | 0.003714
g45100100-RAL | Угол 45 град. гориз. 100x100мм RAL EKF | 44.64 | 56.22 | 1 | 1 | 1 | 31 Лотки металлические, STRUT-система | 31.04 Аксессуары для лотка T-Line EKF | 31.04.04 Углы для лотка | 31.04.04.56 Углы 45 град горизонтальные окрашенные (RAL) | Новая | PROxima | 0.69 | 0.003714
g45100150-HDZ | Угол 45 град. гориз. 100x150мм HDZ EKF | 24.64 | 31.03 | 1 | 1 | 1 | 31 Лотки металлические, STRUT-система | 31.04 Аксессуары для лотка T-Line EKF | 31.04.04 Углы для лотка | 31.04.04.26 Углы 45 град горизонтальные горячее цинкование (HDZ) | Новая | PROxima | 0.92 | 0.006018
g45100150-RAL | Угол 45 град. гориз. 100x150мм RAL EKF | 51.34 | 64.65 | 1 | 1 | 1 | 31 Лотки металлические, STRUT-система | 31.04 Аксессуары для лотка T-Line EKF | 31.04.04 Углы для лотка | 31.04.04.56 Углы 45 град горизонтальные окрашенные (RAL) | Новая | PROxima | 0.92 | 0.006018
g45100200-RAL | Угол 45 град. гориз. 100x200мм RAL EKF | 58.58 | 73.77 | 1 | 1 | 1 | 31 Лотки металлические, STRUT-система | 31.04 Аксессуары для лотка T-Line EKF | 31.04.04 Углы для лотка | 31.04.04.56 Углы 45 град горизонтальные окрашенные (RAL) | Новая | PROxima | 1.17 | 0.008769
g45100300-HDZ | Угол 45 град. гориз. 100x300мм HDZ EKF | 38.93 | 49.02 | 1 | 1 | 1 | 31 Лотки металлические, STRUT-система | 31.04 Аксессуары для лотка T-Line EKF | 31.04.04 Углы для лотка | 31.04.04.26 Углы 45 град горизонтальные горячее цинкование (HDZ) | Новая | PROxima | 1.76 | 0.015586
g45100300-RAL | Угол 45 град. гориз. 100x300мм RAL EKF | 81.1 | 102.13 | 1 | 1 | 1 | 31 Лотки металлические, STRUT-система | 31.04 Аксессуары для лотка T-Line EKF | 31.04.04 Углы для лотка | 31.04.04.56 Углы 45 град горизонтальные окрашенные (RAL) | Новая | PROxima | 1.76 | 0.015586
g45100400-HDZ | Угол 45 град. гориз. 100x400мм HDZ EKF | 53.68 | 67.59 | 1 | 1 | 1 | 31 Лотки металлические, STRUT-система | 31.04 Аксессуары для лотка T-Line EKF | 31.04.04 Углы для лотка | 31.04.04.26 Углы 45 град горизонтальные горячее цинкование (HDZ) | Новая | PROxima | 2.46 | 0.024172
g45100400-RAL | Угол 45 град. гориз. 100x400мм RAL EKF | 111.82 | 140.82 | 1 | 1 | 1 | 31 Лотки металлические, STRUT-система | 31.04 Аксессуары для лотка T-Line EKF | 31.04.04 Углы для лотка | 31.04.04.56 Углы 45 град горизонтальные окрашенные (RAL) | Новая | PROxima | 2.46 | 0.024172
g45100500-HDZ | Угол 45 град. гориз. 100x500мм HDZ EKF | 63.36 | 79.79 | 1 | 1 | 1 | 31 Лотки металлические, STRUT-система | 31.04 Аксессуары для лотка T-Line EKF | 31.04.04 Углы для лотка | 31.04.04.26 Углы 45 град горизонтальные горячее цинкование (HDZ) | Новая | PROxima | 3.26 | 0.034526
g45100500-RAL | Угол 45 град. гориз. 100x500мм RAL EKF | 132 | 166.22 | 1 | 1 | 1 | 31 Лотки металлические, STRUT-система | 31.04 Аксессуары для лотка T-Line EKF | 31.04.04 Углы для лотка | 31.04.04.56 Углы 45 град горизонтальные окрашенные (RAL) | Новая | PROxima | 3.26 | 0.034526
g45100600-HDZ | Угол 45 град. гориз. 100х600мм HDZ EKF | 101.98 | 128.42 | 1 | 1 | 1 | 31 Лотки металлические, STRUT-система | 31.04 Аксессуары для лотка T-Line EKF | 31.04.04 Углы для лотка | 31.04.04.26 Углы 45 град горизонтальные горячее цинкование (HDZ) | Новая | PROxima | 4.16 | 0.046638
g45100600-RAL | Угол 45 град. гориз. 100х600мм RAL EKF | 212.46 | 267.54 | 1 | 1 | 1 | 31 Лотки металлические, STRUT-система | 31.04 Аксессуары для лотка T-Line EKF | 31.04.04 Углы для лотка | 31.04.04.56 Углы 45 град горизонтальные окрашенные (RAL) | Новая | PROxima | 4.16 | 0.046638
g4550100-HDZ | Угол 45 град. гориз. 50x100мм HDZ EKF | 19.85 | 24.99 | 1 | 1 | 1 | 31 Лотки металлические, STRUT-система | 31.04 Аксессуары для лотка T-Line EKF | 31.04.04 Углы для лотка | 31.04.04.26 Углы 45 град горизонтальные горячее цинкование (HDZ) | Новая | PROxima | 0.54 | 0.001972
g4550100-RAL | Угол 45 град. гориз. 50x100мм RAL EKF | 42.52 | 53.54 | 1 | 1 | 1 | 31 Лотки металлические, STRUT-система | 31.04 Аксессуары для лотка T-Line EKF | 31.04.04 Углы для лотка | 31.04.04.56 Углы 45 град горизонтальные окрашенные (RAL) | Новая | PROxima | 0.54 | 0.001972
g4550150-HDZ | Угол 45 град. гориз. 50x150мм HDZ EKF | 23.66 | 29.8 | 1 | 1 | 1 | 31 Лотки металлические, STRUT-система | 31.04 Аксессуары для лотка T-Line EKF | 31.04.04 Углы для лотка | 31.04.04.26 Углы 45 град горизонтальные горячее цинкование (HDZ) | Новая | PROxima | 0.76 | 0.003195
g4550150-RAL | Угол 45 град. гориз. 50x150мм RAL EKF | 49.3 | 62.08 | 1 | 1 | 1 | 31 Лотки металлические, STRUT-система | 31.04 Аксессуары для лотка T-Line EKF | 31.04.04 Углы для лотка | 31.04.04.56 Углы 45 град горизонтальные окрашенные (RAL) | Новая | PROxima | 0.76 | 0.003195
g4550200-HDZ | Угол 45 град. гориз. 50x200мм HDZ EKF | 26.63 | 33.53 | 1 | 1 | 1 | 31 Лотки металлические, STRUT-система | 31.04 Аксессуары для лотка T-Line EKF | 31.04.04 Углы для лотка | 31.04.04.26 Углы 45 град горизонтальные горячее цинкование (HDZ) | Новая | PROxima | 0.99 | 0.004656
g4550200-RAL | Угол 45 град. гориз. 50x200мм RAL EKF | 55.47 | 69.86 | 1 | 1 | 1 | 31 Лотки металлические, STRUT-система | 31.04 Аксессуары для лотка T-Line EKF | 31.04.04 Углы для лотка | 31.04.04.56 Углы 45 град горизонтальные окрашенные (RAL) | Новая | PROxima | 0.99 | 0.004656
g4550300-HDZ | Угол 45 град. гориз. 50x300мм HDZ EKF | 37.03 | 46.63 | 1 | 1 | 1 | 31 Лотки металлические, STRUT-система | 31.04 Аксессуары для лотка T-Line EKF | 31.04.04 Углы для лотка | 31.04.04.26 Углы 45 град горизонтальные горячее цинкование (HDZ) | Новая | PROxima | 1.56 | 0.008275
g4550300-RAL | Угол 45 град. гориз. 50x300мм RAL EKF | 77.15 | 97.15 | 1 | 1 | 1 | 31 Лотки металлические, STRUT-система | 31.04 Аксессуары для лотка T-Line EKF | 31.04.04 Углы для лотка | 31.04.04.56 Углы 45 град горизонтальные окрашенные (RAL) | Новая | PROxima | 1.56 | 0.008275
g4550400-HDZ | Угол 45 град. гориз. 50x400мм HDZ EKF | 50.85 | 64.03 | 1 | 1 | 1 | 31 Лотки металлические, STRUT-система | 31.04 Аксессуары для лотка T-Line EKF | 31.04.04 Углы для лотка | 31.04.04.26 Углы 45 град горизонтальные горячее цинкование (HDZ) | Новая | PROxima | 2.23 | 0.012834
g4550400-RAL | Угол 45 град. гориз. 50x400мм RAL EKF | 105.93 | 133.4 | 1 | 1 | 1 | 31 Лотки металлические, STRUT-система | 31.04 Аксессуары для лотка T-Line EKF | 31.04.04 Углы для лотка | 31.04.04.56 Углы 45 град горизонтальные окрашенные (RAL) | Новая | PROxima | 2.23 | 0.012834
g4550500-HDZ | Угол 45 град. гориз. 50x500мм HDZ EKF | 60.1 | 75.69 | 1 | 1 | 1 | 31 Лотки металлические, STRUT-система | 31.04 Аксессуары для лотка T-Line EKF | 31.04.04 Углы для лотка | 31.04.04.26 Углы 45 град горизонтальные горячее цинкование (HDZ) | Новая | PROxima | 3 | 0.018332
g4550500-RAL | Угол 45 град. гориз. 50x500мм RAL EKF | 125.22 | 157.68 | 1 | 1 | 1 | 31 Лотки металлические, STRUT-система | 31.04 Аксессуары для лотка T-Line EKF | 31.04.04 Углы для лотка | 31.04.04.56 Углы 45 град горизонтальные окрашенные (RAL) | Новая | PROxima | 3 | 0.018332
g455050-HDZ | Угол 45 град. гориз. 50x50мм HDZ EKF | 16.56 | 20.86 | 1 | 1 | 1 | 31 Лотки металлические, STRUT-система | 31.04 Аксессуары для лотка T-Line EKF | 31.04.04 Углы для лотка | 31.04.04.26 Углы 45 град горизонтальные горячее цинкование (HDZ) | Новая | PROxima | 0.35 | 0.000982
g455050-RAL | Угол 45 град. гориз. 50x50мм RAL EKF | 35.49 | 44.69 | 1 | 1 | 1 | 31 Лотки металлические, STRUT-система | 31.04 Аксессуары для лотка T-Line EKF | 31.04.04 Углы для лотка | 31.04.04.56 Углы 45 град горизонтальные окрашенные (RAL) | Новая | PROxima | 0.35 | 0.000982
g4550600-HDZ | Угол 45 град. гориз. 50x600мм HDZ EKF | 84.79 | 106.77 | 1 | 1 | 1 | 31 Лотки металлические, STRUT-система | 31.04 Аксессуары для лотка T-Line EKF | 31.04.04 Углы для лотка | 31.04.04.26 Углы 45 град горизонтальные горячее цинкование (HDZ) | Новая | PROxima | 3.88 | 0.024763
g4550600-RAL | Угол 45 град. гориз. 50x600мм RAL EKF | 176.64 | 222.44 | 1 | 1 | 1 | 31 Лотки металлические, STRUT-система | 31.04 Аксессуары для лотка T-Line EKF | 31.04.04 Углы для лотка | 31.04.04.56 Углы 45 град горизонтальные окрашенные (RAL) | Новая | PROxima | 3.88 | 0.024763
g4580100-HDZ | Угол 45 град. гориз. 80x100мм HDZ EKF | 20.92 | 26.34 | 1 | 1 | 1 | 31 Лотки металлические, STRUT-система | 31.04 Аксессуары для лотка T-Line EKF | 31.04.04 Углы для лотка | 31.04.04.26 Углы 45 град горизонтальные горячее цинкование (HDZ) | Новая | PROxima | 0.63 | 0.003017
g4580100-RAL | Угол 45 град. гориз. 80x100мм RAL EKF | 43.58 | 54.88 | 1 | 1 | 1 | 31 Лотки металлические, STRUT-система | 31.04 Аксессуары для лотка T-Line EKF | 31.04.04 Углы для лотка | 31.04.04.56 Углы 45 град горизонтальные окрашенные (RAL) | Новая | PROxima | 0.63 | 0.003017
g4580150-HDZ | Угол 45 град. гориз. 80x150мм HDZ EKF | 24.29 | 30.59 | 1 | 1 | 1 | 31 Лотки металлические, STRUT-система | 31.04 Аксессуары для лотка T-Line EKF | 31.04.04 Углы для лотка | 31.04.04.26 Углы 45 град горизонтальные горячее цинкование (HDZ) | Новая | PROxima | 0.86 | 0.004889
g4580150-RAL | Угол 45 град. гориз. 80x150мм RAL EKF | 50.61 | 63.73 | 1 | 1 | 1 | 31 Лотки металлические, STRUT-система | 31.04 Аксессуары для лотка T-Line EKF | 31.04.04 Углы для лотка | 31.04.04.56 Углы 45 град горизонтальные окрашенные (RAL) | Новая | PROxima | 0.86 | 0.004889
g4580200-HDZ | Угол 45 град. гориз. 80x200мм HDZ EKF | 27.39 | 34.5 | 1 | 1 | 1 | 31 Лотки металлические, STRUT-система | 31.04 Аксессуары для лотка T-Line EKF | 31.04.04 Углы для лотка | 31.04.04.26 Углы 45 град горизонтальные горячее цинкование (HDZ) | Новая | PROxima | 1.1 | 0.007124
g4580200-RAL | Угол 45 град. гориз. 80x200мм RAL EKF | 57.07 | 71.87 | 1 | 1 | 1 | 31 Лотки металлические, STRUT-система | 31.04 Аксессуары для лотка T-Line EKF | 31.04.04 Углы для лотка | 31.04.04.56 Углы 45 град горизонтальные окрашенные (RAL) | Новая | PROxima | 1.1 | 0.007124
g4580300-HDZ | Угол 45 град. гориз. 80x300мм HDZ EKF | 37.98 | 47.83 | 1 | 1 | 1 | 31 Лотки металлические, STRUT-система | 31.04 Аксессуары для лотка T-Line EKF | 31.04.04 Углы для лотка | 31.04.04.26 Углы 45 град горизонтальные горячее цинкование (HDZ) | Новая | PROxima | 1.68 | 0.012662
g4580300-RAL | Угол 45 град. гориз. 80x300мм RAL EKF | 79.13 | 99.64 | 1 | 1 | 1 | 31 Лотки металлические, STRUT-система | 31.04 Аксессуары для лотка T-Line EKF | 31.04.04 Углы для лотка | 31.04.04.56 Углы 45 град горизонтальные окрашенные (RAL) | Новая | PROxima | 1.68 | 0.012662
g4580400-HDZ | Угол 45 град. гориз. 80x400мм HDZ EKF | 52.29 | 65.85 | 1 | 1 | 1 | 31 Лотки металлические, STRUT-система | 31.04 Аксессуары для лотка T-Line EKF | 31.04.04 Углы для лотка | 31.04.04.26 Углы 45 град горизонтальные горячее цинкование (HDZ) | Новая | PROxima | 2.36 | 0.019637
g4580400-RAL | Угол 45 град. гориз. 80x400мм RAL EKF | 108.94 | 137.19 | 1 | 1 | 1 | 31 Лотки металлические, STRUT-система | 31.04 Аксессуары для лотка T-Line EKF | 31.04.04 Углы для лотка | 31.04.04.56 Углы 45 град горизонтальные окрашенные (RAL) | Новая | PROxima | 2.36 | 0.019637
g4580500-HDZ | Угол 45 град. гориз. 80x500мм HDZ EKF | 61.7 | 77.7 | 1 | 1 | 1 | 31 Лотки металлические, STRUT-система | 31.04 Аксессуары для лотка T-Line EKF | 31.04.04 Углы для лотка | 31.04.04.26 Углы 45 град горизонтальные горячее цинкование (HDZ) | Новая | PROxima | 3.15 | 0.028048
g4580500-RAL | Угол 45 град. гориз. 80x500мм RAL EKF | 128.54 | 161.87 | 1 | 1 | 1 | 31 Лотки металлические, STRUT-система | 31.04 Аксессуары для лотка T-Line EKF | 31.04.04 Углы для лотка | 31.04.04.56 Углы 45 град горизонтальные окрашенные (RAL) | Новая | PROxima | 3.15 | 0.028048
g4580600-HDZ | Угол 45 град. гориз. 80х600мм HDZ EKF | 95.79 | 120.62 | 1 | 1 | 1 | 31 Лотки металлические, STRUT-система | 31.04 Аксессуары для лотка T-Line EKF | 31.04.04 Углы для лотка | 31.04.04.26 Углы 45 град горизонтальные горячее цинкование (HDZ) | Новая | PROxima | 4.05 | 0.037888
g4580600-RAL | Угол 45 град. гориз. 80х600мм RAL EKF | 199.56 | 251.29 | 1 | 1 | 1 | 31 Лотки металлические, STRUT-система | 31.04 Аксессуары для лотка T-Line EKF | 31.04.04 Углы для лотка | 31.04.04.56 Углы 45 град горизонтальные окрашенные (RAL) | Новая | PROxima | 4.05 | 0.037888
g45100100 | Угол 45 град. горизонтальный 100x100мм EKF | 9.46 | 11.91 | 1 | 1 | 1 | 31 Лотки металлические, STRUT-система | 31.04 Аксессуары для лотка T-Line EKF | 31.04.04 Углы для лотка | 31.04.04.01 Углы 45 град горизонтальные оцинкованная сталь (Сендзимир) | Регулярная | PROxima | 0.69 | 0.0037141
g45100150 | Угол 45 град. горизонтальный 100x150мм EKF | 10.27 | 12.93 | 1 | 1 | 1 | 31 Лотки металлические, STRUT-система | 31.04 Аксессуары для лотка T-Line EKF | 31.04.04 Углы для лотка | 31.04.04.01 Углы 45 град горизонтальные оцинкованная сталь (Сендзимир) | Регулярная | PROxima | 0.92 | 0.0060182
g45100200 | Угол 45 град. горизонтальный 100x200мм EKF | 12.39 | 15.6 | 1 | 1 | 1 | 31 Лотки металлические, STRUT-система | 31.04 Аксессуары для лотка T-Line EKF | 31.04.04 Углы для лотка | 31.04.04.01 Углы 45 град горизонтальные оцинкованная сталь (Сендзимир) | Регулярная | PROxima | 1.17 | 0.008769
g45100200-HDZ | Угол 45 град. горизонтальный 100x200мм HDZ EKF | 28.49 | 35.87 | 1 | 1 | 10 | 31 Лотки металлические, STRUT-система | 31.04 Аксессуары для лотка T-Line EKF | 31.04.04 Углы для лотка | 31.04.04.26 Углы 45 град горизонтальные горячее цинкование (HDZ) | Новая | PROxima | 1.17 | 0.008769
g45100300 | Угол 45 град. горизонтальный 100x300мм EKF | 17.07 | 21.49 | 1 | 1 | 1 | 31 Лотки металлические, STRUT-система | 31.04 Аксессуары для лотка T-Line EKF | 31.04.04 Углы для лотка | 31.04.04.01 Углы 45 град горизонтальные оцинкованная сталь (Сендзимир) | Регулярная | PROxima | 1.76 | 0.015586
g45100400 | Угол 45 град. горизонтальный 100x400мм EKF | 21.33 | 26.86 | 1 | 1 | 1 | 31 Лотки металлические, STRUT-система | 31.04 Аксессуары для лотка T-Line EKF | 31.04.04 Углы для лотка | 31.04.04.01 Углы 45 град горизонтальные оцинкованная сталь (Сендзимир) | Регулярная | PROxima | 2.46 | 0.024172
g45100500 | Угол 45 град. горизонтальный 100x500мм EKF | 23.42 | 29.49 | 1 | 1 | 1 | 31 Лотки металлические, STRUT-система | 31.04 Аксессуары для лотка T-Line EKF | 31.04.04 Углы для лотка | 31.04.04.01 Углы 45 град горизонтальные оцинкованная сталь (Сендзимир) | Заказная | PROxima | 3.26 | 0.034526
g45100600 | Угол 45 град. горизонтальный 100х600мм EKF | 37.34 | 47.02 | 1 | 1 | 1 | 31 Лотки металлические, STRUT-система | 31.04 Аксессуары для лотка T-Line EKF | 31.04.04 Углы для лотка | 31.04.04.01 Углы 45 град горизонтальные оцинкованная сталь (Сендзимир) | Заказная | PROxima | 4.16 | 0.046638
g4535100 | Угол 45 град. горизонтальный 35x100мм EKF | 5.87 | 7.4 | 1 | 1 | 1 | 31 Лотки металлические, STRUT-система | 31.04 Аксессуары для лотка T-Line EKF | 31.04.04 Углы для лотка | 31.04.04.01 Углы 45 град горизонтальные оцинкованная сталь (Сендзимир) | Регулярная | PROxima | 0.5 | 0.0014494
g4535150 | Угол 45 град. горизонтальный 35x150мм EKF | 6.64 | 8.36 | 1 | 1 | 1 | 31 Лотки металлические, STRUT-система | 31.04 Аксессуары для лотка T-Line EKF | 31.04.04 Углы для лотка | 31.04.04.01 Углы 45 град горизонтальные оцинкованная сталь (Сендзимир) | Заказная | PROxima | 0.71 | 0.0023486
g4535200 | Угол 45 град. горизонтальный 35x200мм EKF | 7.76 | 9.77 | 1 | 1 | 1 | 31 Лотки металлические, STRUT-система | 31.04 Аксессуары для лотка T-Line EKF | 31.04.04 Углы для лотка | 31.04.04.01 Углы 45 град горизонтальные оцинкованная сталь (Сендзимир) | Заказная | PROxima | 0.94 | 0.0034221
g453550 | Угол 45 град. горизонтальный 35x50мм EKF | 4.48 | 5.64 | 1 | 1 | 1 | 31 Лотки металлические, STRUT-система | 31.04 Аксессуары для лотка T-Line EKF | 31.04.04 Углы для лотка | 31.04.04.01 Углы 45 град горизонтальные оцинкованная сталь (Сендзимир) | Регулярная | PROxima | 0.31 | 0.00072191
g4550100 | Угол 45 град. горизонтальный 50x100мм EKF | 9.07 | 11.42 | 1 | 1 | 1 | 31 Лотки металлические, STRUT-система | 31.04 Аксессуары для лотка T-Line EKF | 31.04.04 Углы для лотка | 31.04.04.01 Углы 45 град горизонтальные оцинкованная сталь (Сендзимир) | Регулярная | PROxima | 0.54 | 0.001972
g4550150 | Угол 45 град. горизонтальный 50x150мм EKF | 9.8 | 12.34 | 1 | 1 | 1 | 31 Лотки металлические, STRUT-система | 31.04 Аксессуары для лотка T-Line EKF | 31.04.04 Углы для лотка | 31.04.04.01 Углы 45 град горизонтальные оцинкованная сталь (Сендзимир) | Регулярная | PROxima | 0.76 | 0.0031954
g4550200 | Угол 45 град. горизонтальный 50x200мм EKF | 11.79 | 14.85 | 1 | 1 | 1 | 31 Лотки металлические, STRUT-система | 31.04 Аксессуары для лотка T-Line EKF | 31.04.04 Углы для лотка | 31.04.04.01 Углы 45 град горизонтальные оцинкованная сталь (Сендзимир) | Регулярная | PROxima | 0.99 | 0.004656
g4550300 | Угол 45 град. горизонтальный 50x300мм EKF | 16.02 | 20.17 | 1 | 1 | 1 | 31 Лотки металлические, STRUT-система | 31.04 Аксессуары для лотка T-Line EKF | 31.04.04 Углы для лотка | 31.04.04.01 Углы 45 град горизонтальные оцинкованная сталь (Сендзимир) | Регулярная | PROxima | 1.56 | 0.0082754
g4550400 | Угол 45 град. горизонтальный 50x400мм EKF | 20.24 | 25.49 | 1 | 1 | 1 | 31 Лотки металлические, STRUT-система | 31.04 Аксессуары для лотка T-Line EKF | 31.04.04 Углы для лотка | 31.04.04.01 Углы 45 град горизонтальные оцинкованная сталь (Сендзимир) | Регулярная | PROxima | 2.23 | 0.012834
g4550500 | Угол 45 град. горизонтальный 50x500мм EKF | 25.55 | 32.18 | 1 | 1 | 1 | 31 Лотки металлические, STRUT-система | 31.04 Аксессуары для лотка T-Line EKF | 31.04.04 Углы для лотка | 31.04.04.01 Углы 45 град горизонтальные оцинкованная сталь (Сендзимир) | Заказная | PROxima | 3 | 0.018332
g455050 | Угол 45 град. горизонтальный 50x50мм EKF | 7.58 | 9.55 | 1 | 1 | 1 | 31 Лотки металлические, STRUT-система | 31.04 Аксессуары для лотка T-Line EKF | 31.04.04 Углы для лотка | 31.04.04.01 Углы 45 град горизонтальные оцинкованная сталь (Сендзимир) | Регулярная | PROxima | 0.35 | 0.00098221
g4550600 | Угол 45 град. горизонтальный 50x600мм EKF | 30.86 | 38.86 | 1 | 1 | 1 | 31 Лотки металлические, STRUT-система | 31.04 Аксессуары для лотка T-Line EKF | 31.04.04 Углы для лотка | 31.04.04.01 Углы 45 град горизонтальные оцинкованная сталь (Сендзимир) | Заказная | PROxima | 3.88 | 0.024763
g4580100 | Угол 45 град. горизонтальный 80x100мм EKF | 9.3 | 11.71 | 1 | 1 | 1 | 31 Лотки металлические, STRUT-система | 31.04 Аксессуары для лотка T-Line EKF | 31.04.04 Углы для лотка | 31.04.04.01 Углы 45 град горизонтальные оцинкованная сталь (Сендзимир) | Регулярная | PROxima | 0.63 | 0.0030173
g4580150 | Угол 45 град. горизонтальный 80x150мм EKF | 10.71 | 13.49 | 1 | 1 | 1 | 31 Лотки металлические, STRUT-система | 31.04 Аксессуары для лотка T-Line EKF | 31.04.04 Углы для лотка | 31.04.04.01 Углы 45 град горизонтальные оцинкованная сталь (Сендзимир) | Регулярная | PROxima | 0.86 | 0.004889
g4580200 | Угол 45 град. горизонтальный 80x200мм EKF | 12.06 | 15.19 | 1 | 1 | 1 | 31 Лотки металлические, STRUT-система | 31.04 Аксессуары для лотка T-Line EKF | 31.04.04 Углы для лотка | 31.04.04.01 Углы 45 град горизонтальные оцинкованная сталь (Сендзимир) | Регулярная | PROxima | 1.1 | 0.0071238
g4580300 | Угол 45 град. горизонтальный 80x300мм EKF | 16.66 | 20.98 | 1 | 1 | 1 | 31 Лотки металлические, STRUT-система | 31.04 Аксессуары для лотка T-Line EKF | 31.04.04 Углы для лотка | 31.04.04.01 Углы 45 град горизонтальные оцинкованная сталь (Сендзимир) | Регулярная | PROxima | 1.68 | 0.012662
g4580400 | Угол 45 град. горизонтальный 80x400мм EKF | 20.77 | 26.15 | 1 | 1 | 1 | 31 Лотки металлические, STRUT-система | 31.04 Аксессуары для лотка T-Line EKF | 31.04.04 Углы для лотка | 31.04.04.01 Углы 45 град горизонтальные оцинкованная сталь (Сендзимир) | Регулярная | PROxima | 2.36 | 0.019637
g4580500 | Угол 45 град. горизонтальный 80x500мм EKF | 22.87 | 28.8 | 1 | 1 | 1 | 31 Лотки металлические, STRUT-система | 31.04 Аксессуары для лотка T-Line EKF | 31.04.04 Углы для лотка | 31.04.04.01 Углы 45 град горизонтальные оцинкованная сталь (Сендзимир) | Заказная | PROxima | 3.15 | 0.028048
g4580600 | Угол 45 град. горизонтальный 80х600мм EKF | 33.95 | 42.75 | 1 | 1 | 1 | 31 Лотки металлические, STRUT-система | 31.04 Аксессуары для лотка T-Line EKF | 31.04.04 Углы для лотка | 31.04.04.01 Углы 45 град горизонтальные оцинкованная сталь (Сендзимир) | Заказная | PROxima | 4.05 | 0.037888
vo90100100-RAL | Угол 90 град. верт. внеш. 100x100 RAL EKF | 57.03 | 71.82 | 1 | 1 | 1 | 31 Лотки металлические, STRUT-система | 31.04 Аксессуары для лотка T-Line EKF | 31.04.04 Углы для лотка | 31.04.04.60 Углы 90 град вертикальные внешние окрашенные (RAL) | Новая | PROxima | 0.9329 | 0.0048768
vo90100100-1,2-HDZ | Угол 90 град. верт. внеш. 100x100-1,2мм HDZ EKF | 28.02 | 35.29 | 1 | 1 | 1 | 31 Лотки металлические, STRUT-система | 31.04 Аксессуары для лотка T-Line EKF | 31.04.04 Углы для лотка | 31.04.04.44 Углы 90 град вертикальные внешние толщ.1,2мм (HDZ) | Новая | PROxima | 1.472 | 0.0048768
vo90100100-HDZ | Угол 90 град. верт. внеш. 100x100мм HDZ EKF | 24.2 | 30.48 | 1 | 1 | 1 | 31 Лотки металлические, STRUT-система | 31.04 Аксессуары для лотка T-Line EKF | 31.04.04 Углы для лотка | 31.04.04.42 Углы 90 град вертикальные внешние горячее цинкование (HDZ) | Новая | PROxima | 0.92 | 0.004877
vo90100150-HDZ | Угол 90 град. верт. внеш. 100x150мм HDZ EKF | 29.27 | 36.86 | 1 | 1 | 1 | 31 Лотки металлические, STRUT-система | 31.04 Аксессуары для лотка T-Line EKF | 31.04.04 Углы для лотка | 31.04.04.42 Углы 90 град вертикальные внешние горячее цинкование (HDZ) | Новая | PROxima | 1.12 | 0.007315
vo90100150-RAL | Угол 90 град. верт. внеш. 100x150мм RAL EKF | 60.98 | 76.79 | 1 | 1 | 1 | 31 Лотки металлические, STRUT-система | 31.04 Аксессуары для лотка T-Line EKF | 31.04.04 Углы для лотка | 31.04.04.60 Углы 90 град вертикальные внешние окрашенные (RAL) | Новая | PROxima | 1.12 | 0.007315
vo90100200-HDZ | Угол 90 град. верт. внеш. 100x200мм HDZ EKF | 32.51 | 40.94 | 1 | 1 | 1 | 31 Лотки металлические, STRUT-система | 31.04 Аксессуары для лотка T-Line EKF | 31.04.04 Углы для лотка | 31.04.04.42 Углы 90 град вертикальные внешние горячее цинкование (HDZ) | Новая | PROxima | 1.31 | 0.009754
vo90100200-RAL | Угол 90 град. верт. внеш. 100x200мм RAL EKF | 69.65 | 87.71 | 1 | 1 | 1 | 31 Лотки металлические, STRUT-система | 31.04 Аксессуары для лотка T-Line EKF | 31.04.04 Углы для лотка | 31.04.04.60 Углы 90 град вертикальные внешние окрашенные (RAL) | Новая | PROxima | 1.31 | 0.009754
vo90100300-HDZ | Угол 90 град. верт. внеш. 100x300мм HDZ EKF | 38.24 | 48.16 | 1 | 1 | 1 | 31 Лотки металлические, STRUT-система | 31.04 Аксессуары для лотка T-Line EKF | 31.04.04 Углы для лотка | 31.04.04.42 Углы 90 град вертикальные внешние горячее цинкование (HDZ) | Новая | PROxima | 1.71 | 0.01463
vo90100300-RAL | Угол 90 град. верт. внеш. 100x300мм RAL EKF | 79.67 | 100.33 | 1 | 1 | 1 | 31 Лотки металлические, STRUT-система | 31.04 Аксессуары для лотка T-Line EKF | 31.04.04 Углы для лотка | 31.04.04.60 Углы 90 град вертикальные внешние окрашенные (RAL) | Новая | PROxima | 1.71 | 0.01463
vo90100400-HDZ | Угол 90 град. верт. внеш. 100x400мм HDZ EKF | 45.1 | 56.8 | 1 | 1 | 1 | 31 Лотки металлические, STRUT-система | 31.04 Аксессуары для лотка T-Line EKF | 31.04.04 Углы для лотка | 31.04.04.42 Углы 90 град вертикальные внешние горячее цинкование (HDZ) | Новая | PROxima | 2.12 | 0.019507
vo90100400-RAL | Угол 90 град. верт. внеш. 100x400мм RAL EKF | 100.49 | 126.55 | 1 | 1 | 1 | 31 Лотки металлические, STRUT-система | 31.04 Аксессуары для лотка T-Line EKF | 31.04.04 Углы для лотка | 31.04.04.60 Углы 90 град вертикальные внешние окрашенные (RAL) | Новая | PROxima | 2.12 | 0.019507
vo90100500-HDZ | Угол 90 град. верт. внеш. 100x500мм HDZ EKF | 56.15 | 70.71 | 1 | 1 | 1 | 31 Лотки металлические, STRUT-система | 31.04 Аксессуары для лотка T-Line EKF | 31.04.04 Углы для лотка | 31.04.04.42 Углы 90 град вертикальные внешние горячее цинкование (HDZ) | Новая | PROxima | 2.52 | 0.024384
vo90100500-RAL | Угол 90 град. верт. внеш. 100x500мм RAL EKF | 116.98 | 147.31 | 1 | 1 | 1 | 31 Лотки металлические, STRUT-система | 31.04 Аксессуары для лотка T-Line EKF | 31.04.04 Углы для лотка | 31.04.04.60 Углы 90 град вертикальные внешние окрашенные (RAL) | Новая | PROxima | 2.52 | 0.024384
vo90100600-HDZ | Угол 90 град. верт. внеш. 100x600мм HDZ EKF | 69.67 | 87.73 | 1 | 1 | 1 | 31 Лотки металлические, STRUT-система | 31.04 Аксессуары для лотка T-Line EKF | 31.04.04 Углы для лотка | 31.04.04.42 Углы 90 град вертикальные внешние горячее цинкование (HDZ) | Новая | PROxima | 2.93 | 0.029261
vo90100600-RAL | Угол 90 град. верт. внеш. 100x600мм RAL EKF | 145.15 | 182.78 | 1 | 1 | 1 | 31 Лотки металлические, STRUT-система | 31.04 Аксессуары для лотка T-Line EKF | 31.04.04 Углы для лотка | 31.04.04.60 Углы 90 град вертикальные внешние окрашенные (RAL) | Новая | PROxima | 2.93 | 0.029261
vo9050100-RAL | Угол 90 град. верт. внеш. 50x100мм RAL EKF | 49.48 | 62.31 | 1 | 1 | 1 | 31 Лотки металлические, STRUT-система | 31.04 Аксессуары для лотка T-Line EKF | 31.04.04 Углы для лотка | 31.04.04.60 Углы 90 град вертикальные внешние окрашенные (RAL) | Новая | PROxima | 0.62 | 0.0025
vo9050150-HDZ | Угол 90 град. верт. внеш. 50x150мм HDZ EKF | 27.07 | 34.09 | 1 | 1 | 1 | 31 Лотки металлические, STRUT-система | 31.04 Аксессуары для лотка T-Line EKF | 31.04.04 Углы для лотка | 31.04.04.42 Углы 90 град вертикальные внешние горячее цинкование (HDZ) | Новая | PROxima | 0.8 | 0.003751
vo9050150-RAL | Угол 90 град. верт. внеш. 50x150мм RAL EKF | 58 | 73.04 | 1 | 1 | 1 | 31 Лотки металлические, STRUT-система | 31.04 Аксессуары для лотка T-Line EKF | 31.04.04 Углы для лотка | 31.04.04.60 Углы 90 град вертикальные внешние окрашенные (RAL) | Новая | PROxima | 0.8 | 0.003751
vo9050200-HDZ | Угол 90 град. верт. внеш. 50x200мм HDZ EKF | 30.92 | 38.94 | 1 | 1 | 1 | 31 Лотки металлические, STRUT-система | 31.04 Аксессуары для лотка T-Line EKF | 31.04.04 Углы для лотка | 31.04.04.42 Углы 90 град вертикальные внешние горячее цинкование (HDZ) | Новая | PROxima | 0.96 | 0.005001
vo9050200-RAL | Угол 90 град. верт. внеш. 50x200мм RAL EKF | 66.25 | 83.43 | 1 | 1 | 1 | 31 Лотки металлические, STRUT-система | 31.04 Аксессуары для лотка T-Line EKF | 31.04.04 Углы для лотка | 31.04.04.60 Углы 90 град вертикальные внешние окрашенные (RAL) | Новая | PROxima | 0.96 | 0.005001
vo9050300-RAL | Угол 90 град. верт. внеш. 50x300мм RAL EKF | 85.62 | 107.81 | 1 | 1 | 1 | 31 Лотки металлические, STRUT-система | 31.04 Аксессуары для лотка T-Line EKF | 31.04.04 Углы для лотка | 31.04.04.60 Углы 90 град вертикальные внешние окрашенные (RAL) | Новая | PROxima | 1.31 | 0.007501
vo9050400-HDZ | Угол 90 град. верт. внеш. 50x400мм HDZ EKF | 46.79 | 58.91 | 1 | 1 | 1 | 31 Лотки металлические, STRUT-система | 31.04 Аксессуары для лотка T-Line EKF | 31.04.04 Углы для лотка | 31.04.04.42 Углы 90 град вертикальные внешние горячее цинкование (HDZ) | Новая | PROxima | 1.67 | 0.010002
vo9050400-RAL | Угол 90 град. верт. внеш. 50x400мм RAL EKF | 97.47 | 122.74 | 1 | 1 | 1 | 31 Лотки металлические, STRUT-система | 31.04 Аксессуары для лотка T-Line EKF | 31.04.04 Углы для лотка | 31.04.04.60 Углы 90 град вертикальные внешние окрашенные (RAL) | Новая | PROxima | 1.67 | 0.010002
vo905050-1,2-HDZ | Угол 90 град. верт. внеш. 50x50-1,2мм HDZ EKF | 20.7 | 26.06 | 1 | 1 | 1 | 31 Лотки металлические, STRUT-система | 31.04 Аксессуары для лотка T-Line EKF | 31.04.04 Углы для лотка | 31.04.04.44 Углы 90 град вертикальные внешние толщ.1,2мм (HDZ) | Новая | PROxima | 0.704 | 0.0012502
vo9050500-HDZ | Угол 90 град. верт. внеш. 50x500мм HDZ EKF | 54.68 | 68.85 | 1 | 1 | 1 | 31 Лотки металлические, STRUT-система | 31.04 Аксессуары для лотка T-Line EKF | 31.04.04 Углы для лотка | 31.04.04.42 Углы 90 град вертикальные внешние горячее цинкование (HDZ) | Новая | PROxima | 2.02 | 0.012502
vo9050500-RAL | Угол 90 град. верт. внеш. 50x500мм RAL EKF | 113.91 | 143.45 | 1 | 1 | 1 | 31 Лотки металлические, STRUT-система | 31.04 Аксессуары для лотка T-Line EKF | 31.04.04 Углы для лотка | 31.04.04.60 Углы 90 град вертикальные внешние окрашенные (RAL) | Новая | PROxima | 2.02 | 0.012502
vo905050-HDZ | Угол 90 град. верт. внеш. 50x50мм HDZ EKF | 22.67 | 28.54 | 1 | 1 | 1 | 31 Лотки металлические, STRUT-система | 31.04 Аксессуары для лотка T-Line EKF | 31.04.04 Углы для лотка | 31.04.04.42 Углы 90 град вертикальные внешние горячее цинкование (HDZ) | Новая | PROxima | 0.44 | 0.00125
vo905050-RAL | Угол 90 град. верт. внеш. 50x50мм RAL EKF | 48.56 | 61.15 | 1 | 1 | 1 | 31 Лотки металлические, STRUT-система | 31.04 Аксессуары для лотка T-Line EKF | 31.04.04 Углы для лотка | 31.04.04.60 Углы 90 град вертикальные внешние окрашенные (RAL) | Новая | PROxima | 0.44 | 0.00125
vo9050600-HDZ | Угол 90 град. верт. внеш. 50x600мм HDZ EKF | 62.57 | 78.79 | 1 | 1 | 1 | 31 Лотки металлические, STRUT-система | 31.04 Аксессуары для лотка T-Line EKF | 31.04.04 Углы для лотка | 31.04.04.42 Углы 90 град вертикальные внешние горячее цинкование (HDZ) | Новая | PROxima | 2.37 | 0.015002
vo9050600-RAL | Угол 90 град. верт. внеш. 50x600мм RAL EKF | 130.36 | 164.16 | 1 | 1 | 1 | 31 Лотки металлические, STRUT-система | 31.04 Аксессуары для лотка T-Line EKF | 31.04.04 Углы для лотка | 31.04.04.60 Углы 90 град вертикальные внешние окрашенные (RAL) | Новая | PROxima | 2.37 | 0.015002
vo9080100-HDZ | Угол 90 град. верт. внеш. 80x100мм HDZ EKF | 23.33 | 29.38 | 1 | 1 | 1 | 31 Лотки металлические, STRUT-система | 31.04 Аксессуары для лотка T-Line EKF | 31.04.04 Углы для лотка | 31.04.04.42 Углы 90 град вертикальные внешние горячее цинкование (HDZ) | Новая | PROxima | 0.79 | 0.003841
vo9080100-RAL | Угол 90 град. верт. внеш. 80x100мм RAL EKF | 50.55 | 63.65 | 1 | 1 | 1 | 31 Лотки металлические, STRUT-система | 31.04 Аксессуары для лотка T-Line EKF | 31.04.04 Углы для лотка | 31.04.04.60 Углы 90 град вертикальные внешние окрашенные (RAL) | Новая | PROxima | 0.79 | 0.003841
vo9080150-HDZ | Угол 90 град. верт. внеш. 80x150мм HDZ EKF | 28.55 | 35.96 | 1 | 1 | 1 | 31 Лотки металлические, STRUT-система | 31.04 Аксессуары для лотка T-Line EKF | 31.04.04 Углы для лотка | 31.04.04.42 Углы 90 град вертикальные внешние горячее цинкование (HDZ) | Новая | PROxima | 0.98 | 0.005762
vo9080150-RAL | Угол 90 град. верт. внеш. 80x150мм RAL EKF | 59.49 | 74.91 | 1 | 1 | 1 | 31 Лотки металлические, STRUT-система | 31.04 Аксессуары для лотка T-Line EKF | 31.04.04 Углы для лотка | 31.04.04.60 Углы 90 град вертикальные внешние окрашенные (RAL) | Новая | PROxima | 0.98 | 0.005762
vo9080200-RAL | Угол 90 град. верт. внеш. 80x200мм RAL EKF | 67.85 | 85.44 | 1 | 1 | 1 | 31 Лотки металлические, STRUT-система | 31.04 Аксессуары для лотка T-Line EKF | 31.04.04 Углы для лотка | 31.04.04.60 Углы 90 град вертикальные внешние окрашенные (RAL) | Новая | PROxima | 1.16 | 0.007682
vo9080300-HDZ | Угол 90 град. верт. внеш. 80x300мм HDZ EKF | 36.16 | 45.54 | 1 | 1 | 1 | 31 Лотки металлические, STRUT-система | 31.04 Аксессуары для лотка T-Line EKF | 31.04.04 Углы для лотка | 31.04.04.42 Углы 90 град вертикальные внешние горячее цинкование (HDZ) | Новая | PROxima | 1.55 | 0.011524
vo9080300-RAL | Угол 90 град. верт. внеш. 80x300мм RAL EKF | 77.47 | 97.56 | 1 | 1 | 1 | 31 Лотки металлические, STRUT-система | 31.04 Аксессуары для лотка T-Line EKF | 31.04.04 Углы для лотка | 31.04.04.60 Углы 90 град вертикальные внешние окрашенные (RAL) | Новая | PROxima | 1.55 | 0.011524
vo9080400-HDZ | Угол 90 град. верт. внеш. 80x400мм HDZ EKF | 47.54 | 59.86 | 1 | 1 | 1 | 31 Лотки металлические, STRUT-система | 31.04 Аксессуары для лотка T-Line EKF | 31.04.04 Углы для лотка | 31.04.04.42 Углы 90 град вертикальные внешние горячее цинкование (HDZ) | Новая | PROxima | 1.93 | 0.015365
vo9080400-RAL | Угол 90 град. верт. внеш. 80x400мм RAL EKF | 99.04 | 124.72 | 1 | 1 | 1 | 31 Лотки металлические, STRUT-система | 31.04 Аксессуары для лотка T-Line EKF | 31.04.04 Углы для лотка | 31.04.04.60 Углы 90 град вертикальные внешние окрашенные (RAL) | Новая | PROxima | 1.93 | 0.015365
vo9080500-HDZ | Угол 90 град. верт. внеш. 80x500мм HDZ EKF | 55.4 | 69.76 | 1 | 1 | 1 | 31 Лотки металлические, STRUT-система | 31.04 Аксессуары для лотка T-Line EKF | 31.04.04 Углы для лотка | 31.04.04.42 Углы 90 град вертикальные внешние горячее цинкование (HDZ) | Новая | PROxima | 2.31 | 0.019206
vo9080500-RAL | Угол 90 град. верт. внеш. 80x500мм RAL EKF | 115.41 | 145.33 | 1 | 1 | 1 | 31 Лотки металлические, STRUT-система | 31.04 Аксессуары для лотка T-Line EKF | 31.04.04 Углы для лотка | 31.04.04.60 Углы 90 град вертикальные внешние окрашенные (RAL) | Новая | PROxima | 2.31 | 0.019206
vo9080600-HDZ | Угол 90 град. верт. внеш. 80x600мм HDZ EKF | 66.05 | 83.18 | 1 | 1 | 1 | 31 Лотки металлические, STRUT-система | 31.04 Аксессуары для лотка T-Line EKF | 31.04.04 Углы для лотка | 31.04.04.42 Углы 90 град вертикальные внешние горячее цинкование (HDZ) | Новая | PROxima | 2.7 | 0.023047
vo9080600-RAL | Угол 90 град. верт. внеш. 80x600мм RAL EKF | 137.61 | 173.29 | 1 | 1 | 1 | 31 Лотки металлические, STRUT-система | 31.04 Аксессуары для лотка T-Line EKF | 31.04.04 Углы для лотка | 31.04.04.60 Углы 90 град вертикальные внешние окрашенные (RAL) | Новая | PROxima | 2.7 | 0.023047
vi90100100-1,2-HDZ | Угол 90 град. верт. внутр. 100x100-1,2мм HDZ EKF | 28.74 | 36.19 | 1 | 1 | 1 | 31 Лотки металлические, STRUT-система | 31.04 Аксессуары для лотка T-Line EKF | 31.04.04 Углы для лотка | 31.04.04.48 Углы 90 град вертикальные внутренние толщ.1,2мм (HDZ) | Новая | PROxima | 1.168 | 0.0036236
vi90100100-HDZ | Угол 90 град. верт. внутр. 100x100мм HDZ EKF | 23.88 | 30.07 | 1 | 1 | 1 | 31 Лотки металлические, STRUT-система | 31.04 Аксессуары для лотка T-Line EKF | 31.04.04 Углы для лотка | 31.04.04.46 Углы 90 град вертикальные внутренние горячее цинкование (HDZ) | Новая | PROxima | 0.92 | 0.004887
vi90100150-HDZ | Угол 90 град. верт. внутр. 100x150мм HDZ EKF | 29.03 | 36.56 | 1 | 1 | 1 | 31 Лотки металлические, STRUT-система | 31.04 Аксессуары для лотка T-Line EKF | 31.04.04 Углы для лотка | 31.04.04.46 Углы 90 град вертикальные внутренние горячее цинкование (HDZ) | Новая | PROxima | 1.12 | 0.007331
vi90100150-RAL | Угол 90 град. верт. внутр. 100x150мм RAL EKF | 60.48 | 76.16 | 1 | 1 | 1 | 31 Лотки металлические, STRUT-система | 31.04 Аксессуары для лотка T-Line EKF | 31.04.04 Углы для лотка | 31.04.04.61 Углы 90 град вертикальные внутренние окрашенные (RAL) | Новая | PROxima | 1.12 | 0.007331
vi90100200-HDZ | Угол 90 град. верт. внутр. 100x200мм HDZ EKF | 32.28 | 40.65 | 1 | 1 | 1 | 31 Лотки металлические, STRUT-система | 31.04 Аксессуары для лотка T-Line EKF | 31.04.04 Углы для лотка | 31.04.04.46 Углы 90 град вертикальные внутренние горячее цинкование (HDZ) | Новая | PROxima | 1.31 | 0.009775
vi90100200-RAL | Угол 90 град. верт. внутр. 100x200мм RAL EKF | 69.15 | 87.08 | 1 | 1 | 1 | 31 Лотки металлические, STRUT-система | 31.04 Аксессуары для лотка T-Line EKF | 31.04.04 Углы для лотка | 31.04.04.61 Углы 90 град вертикальные внутренние окрашенные (RAL) | Новая | PROxima | 1.31 | 0.009775
vi90100300-HDZ | Угол 90 град. верт. внутр. 100x300мм HDZ EKF | 23.01 | 28.97 | 1 | 1 | 1 | 31 Лотки металлические, STRUT-система | 31.04 Аксессуары для лотка T-Line EKF | 31.04.04 Углы для лотка | 31.04.04.46 Углы 90 град вертикальные внутренние горячее цинкование (HDZ) | Новая | PROxima | 1.71 | 0.014662
vi90100300-RAL | Угол 90 град. верт. внутр. 100x300мм RAL EKF | 47.94 | 60.36 | 1 | 1 | 1 | 31 Лотки металлические, STRUT-система | 31.04 Аксессуары для лотка T-Line EKF | 31.04.04 Углы для лотка | 31.04.04.61 Углы 90 град вертикальные внутренние окрашенные (RAL) | Новая | PROxima | 1.71 | 0.014662
vi90100400-HDZ | Угол 90 град. верт. внутр. 100x400мм HDZ EKF | 42 | 52.89 | 1 | 1 | 1 | 31 Лотки металлические, STRUT-система | 31.04 Аксессуары для лотка T-Line EKF | 31.04.04 Углы для лотка | 31.04.04.46 Углы 90 град вертикальные внутренние горячее цинкование (HDZ) | Новая | PROxima | 2.12 | 0.019549
vi90100400-RAL | Угол 90 град. верт. внутр. 100x400мм RAL EKF | 87.51 | 110.2 | 1 | 1 | 1 | 31 Лотки металлические, STRUT-система | 31.04 Аксессуары для лотка T-Line EKF | 31.04.04 Углы для лотка | 31.04.04.61 Углы 90 град вертикальные внутренние окрашенные (RAL) | Новая | PROxima | 2.12 | 0.019549
vi90100500-HDZ | Угол 90 град. верт. внутр. 100x500мм HDZ EKF | 55.53 | 69.93 | 1 | 1 | 1 | 31 Лотки металлические, STRUT-система | 31.04 Аксессуары для лотка T-Line EKF | 31.04.04 Углы для лотка | 31.04.04.46 Углы 90 град вертикальные внутренние горячее цинкование (HDZ) | Новая | PROxima | 2.52 | 0.024436
vi90100500-RAL | Угол 90 град. верт. внутр. 100x500мм RAL EKF | 115.69 | 145.68 | 1 | 1 | 1 | 31 Лотки металлические, STRUT-система | 31.04 Аксессуары для лотка T-Line EKF | 31.04.04 Углы для лотка | 31.04.04.61 Углы 90 град вертикальные внутренние окрашенные (RAL) | Новая | PROxima | 2.52 | 0.024436
vi90100600-HDZ | Угол 90 град. верт. внутр. 100x600мм HDZ EKF | 75.23 | 94.74 | 1 | 1 | 1 | 31 Лотки металлические, STRUT-система | 31.04 Аксессуары для лотка T-Line EKF | 31.04.04 Углы для лотка | 31.04.04.46 Углы 90 град вертикальные внутренние горячее цинкование (HDZ) | Новая | PROxima | 2.93 | 0.029324
vi90100600-RAL | Угол 90 град. верт. внутр. 100x600мм RAL EKF | 156.74 | 197.37 | 1 | 1 | 1 | 31 Лотки металлические, STRUT-система | 31.04 Аксессуары для лотка T-Line EKF | 31.04.04 Углы для лотка | 31.04.04.61 Углы 90 град вертикальные внутренние окрашенные (RAL) | Новая | PROxima | 2.93 | 0.029324
vi9050100-RAL | Угол 90 град. верт. внутр. 50x100мм RAL EKF | 49.17 | 61.92 | 1 | 1 | 1 | 31 Лотки металлические, STRUT-система | 31.04 Аксессуары для лотка T-Line EKF | 31.04.04 Углы для лотка | 31.04.04.61 Углы 90 град вертикальные внутренние окрашенные (RAL) | Новая | PROxima | 0.62 | 0.002509
vi9050150-HDZ | Угол 90 град. верт. внутр. 50x150мм HDZ EKF | 27.22 | 34.27 | 1 | 1 | 1 | 31 Лотки металлические, STRUT-система | 31.04 Аксессуары для лотка T-Line EKF | 31.04.04 Углы для лотка | 31.04.04.46 Углы 90 град вертикальные внутренние горячее цинкование (HDZ) | Новая | PROxima | 0.8 | 0.003763
vi9050150-RAL | Угол 90 град. верт. внутр. 50x150мм RAL EKF | 58.31 | 73.42 | 1 | 1 | 1 | 31 Лотки металлические, STRUT-система | 31.04 Аксессуары для лотка T-Line EKF | 31.04.04 Углы для лотка | 31.04.04.61 Углы 90 град вертикальные внутренние окрашенные (RAL) | Новая | PROxima | 0.8 | 0.003763
vi9050200-HDZ | Угол 90 град. верт. внутр. 50x200мм HDZ EKF | 30.63 | 38.57 | 1 | 1 | 1 | 31 Лотки металлические, STRUT-система | 31.04 Аксессуары для лотка T-Line EKF | 31.04.04 Углы для лотка | 31.04.04.46 Углы 90 град вертикальные внутренние горячее цинкование (HDZ) | Новая | PROxima | 0.96 | 0.005017
vi9050200-RAL | Угол 90 град. верт. внутр. 50x200мм RAL EKF | 66.36 | 83.57 | 1 | 1 | 1 | 31 Лотки металлические, STRUT-система | 31.04 Аксессуары для лотка T-Line EKF | 31.04.04 Углы для лотка | 31.04.04.61 Углы 90 град вертикальные внутренние окрашенные (RAL) | Новая | PROxima | 0.96 | 0.005017
vi9050300-HDZ | Угол 90 град. верт. внутр. 50x300мм HDZ EKF | 40.02 | 50.4 | 1 | 1 | 1 | 31 Лотки металлические, STRUT-система | 31.04 Аксессуары для лотка T-Line EKF | 31.04.04 Углы для лотка | 31.04.04.46 Углы 90 град вертикальные внутренние горячее цинкование (HDZ) | Новая | PROxima | 1.31 | 0.008
vi9050300-RAL | Угол 90 град. верт. внутр. 50x300мм RAL EKF | 85.74 | 107.97 | 1 | 1 | 1 | 31 Лотки металлические, STRUT-система | 31.04 Аксессуары для лотка T-Line EKF | 31.04.04 Углы для лотка | 31.04.04.61 Углы 90 град вертикальные внутренние окрашенные (RAL) | Новая | PROxima | 1.31 | 0.007526
vi9050400-HDZ | Угол 90 град. верт. внутр. 50x400мм HDZ EKF | 46.88 | 59.04 | 1 | 1 | 1 | 31 Лотки металлические, STRUT-система | 31.04 Аксессуары для лотка T-Line EKF | 31.04.04 Углы для лотка | 31.04.04.46 Углы 90 град вертикальные внутренние горячее цинкование (HDZ) | Новая | PROxima | 1.67 | 0.010035
vi9050400-RAL | Угол 90 град. верт. внутр. 50x400мм RAL EKF | 97.67 | 122.99 | 1 | 1 | 1 | 31 Лотки металлические, STRUT-система | 31.04 Аксессуары для лотка T-Line EKF | 31.04.04 Углы для лотка | 31.04.04.61 Углы 90 град вертикальные внутренние окрашенные (RAL) | Новая | PROxima | 1.67 | 0.010035
vi905050-1,2-HDZ | Угол 90 град. верт. внутр. 50x50-1,2мм HDZ EKF | 20.45 | 25.76 | 1 | 1 | 1 | 31 Лотки металлические, STRUT-система | 31.04 Аксессуары для лотка T-Line EKF | 31.04.04 Углы для лотка | 31.04.04.48 Углы 90 град вертикальные внутренние толщ.1,2мм (HDZ) | Новая | PROxima | 0.704 | 0.0012544
vi9050500-HDZ | Угол 90 град. верт. внутр. 50x500мм HDZ EKF | 54.77 | 68.98 | 1 | 1 | 1 | 31 Лотки металлические, STRUT-система | 31.04 Аксессуары для лотка T-Line EKF | 31.04.04 Углы для лотка | 31.04.04.46 Углы 90 град вертикальные внутренние горячее цинкование (HDZ) | Новая | PROxima | 2.02 | 0.012544
vi9050500-RAL | Угол 90 град. верт. внутр. 50x500мм RAL EKF | 114.11 | 143.7 | 1 | 1 | 1 | 31 Лотки металлические, STRUT-система | 31.04 Аксессуары для лотка T-Line EKF | 31.04.04 Углы для лотка | 31.04.04.61 Углы 90 град вертикальные внутренние окрашенные (RAL) | Новая | PROxima | 2.02 | 0.012544
vi905050-HDZ | Угол 90 град. верт. внутр. 50x50мм HDZ EKF | 22.26 | 28.03 | 1 | 1 | 1 | 31 Лотки металлические, STRUT-система | 31.04 Аксессуары для лотка T-Line EKF | 31.04.04 Углы для лотка | 31.04.04.46 Углы 90 град вертикальные внутренние горячее цинкование (HDZ) | Новая | PROxima | 0.44 | 0.001254
vi905050-RAL | Угол 90 град. верт. внутр. 50x50мм RAL EKF | 47.68 | 60.05 | 1 | 1 | 1 | 31 Лотки металлические, STRUT-система | 31.04 Аксессуары для лотка T-Line EKF | 31.04.04 Углы для лотка | 31.04.04.61 Углы 90 град вертикальные внутренние окрашенные (RAL) | Новая | PROxima | 0.44 | 0.001254
vi9050600-HDZ | Угол 90 град. верт. внутр. 50x600мм HDZ EKF | 65.73 | 82.77 | 1 | 1 | 1 | 31 Лотки металлические, STRUT-система | 31.04 Аксессуары для лотка T-Line EKF | 31.04.04 Углы для лотка | 31.04.04.46 Углы 90 град вертикальные внутренние горячее цинкование (HDZ) | Новая | PROxima | 2.37 | 0.015052
vi9050600-RAL | Угол 90 град. верт. внутр. 50x600мм RAL EKF | 136.94 | 172.44 | 1 | 1 | 1 | 31 Лотки металлические, STRUT-система | 31.04 Аксессуары для лотка T-Line EKF | 31.04.04 Углы для лотка | 31.04.04.61 Углы 90 град вертикальные внутренние окрашенные (RAL) | Новая | PROxima | 2.37 | 0.015052
vi9080100-HDZ | Угол 90 град. верт. внутр. 80x100мм HDZ EKF | 23.15 | 29.16 | 1 | 1 | 1 | 31 Лотки металлические, STRUT-система | 31.04 Аксессуары для лотка T-Line EKF | 31.04.04 Углы для лотка | 31.04.04.46 Углы 90 град вертикальные внутренние горячее цинкование (HDZ) | Новая | PROxima | 0.79 | 0.003851
vi9080100-RAL | Угол 90 град. верт. внутр. 80x100мм RAL EKF | 50.17 | 63.17 | 1 | 1 | 1 | 31 Лотки металлические, STRUT-система | 31.04 Аксессуары для лотка T-Line EKF | 31.04.04 Углы для лотка | 31.04.04.61 Углы 90 град вертикальные внутренние окрашенные (RAL) | Новая | PROxima | 0.79 | 0.003851
vi9080150-HDZ | Угол 90 град. верт. внутр. 80x150мм HDZ EKF | 25.13 | 31.64 | 1 | 1 | 1 | 31 Лотки металлические, STRUT-система | 31.04 Аксессуары для лотка T-Line EKF | 31.04.04 Углы для лотка | 31.04.04.46 Углы 90 град вертикальные внутренние горячее цинкование (HDZ) | Новая | PROxima | 0.98 | 0.005776
vi9080150-RAL | Угол 90 град. верт. внутр. 80x150мм RAL EKF | 52.35 | 65.92 | 1 | 1 | 1 | 31 Лотки металлические, STRUT-система | 31.04 Аксессуары для лотка T-Line EKF | 31.04.04 Углы для лотка | 31.04.04.61 Углы 90 град вертикальные внутренние окрашенные (RAL) | Новая | PROxima | 0.98 | 0.005776
vi9080200-RAL | Угол 90 град. верт. внутр. 80x200мм RAL EKF | 67.85 | 85.44 | 1 | 1 | 1 | 31 Лотки металлические, STRUT-система | 31.04 Аксессуары для лотка T-Line EKF | 31.04.04 Углы для лотка | 31.04.04.61 Углы 90 град вертикальные внутренние окрашенные (RAL) | Новая | PROxima | 1.16 | 0.007702
vi9080300-HDZ | Угол 90 град. верт. внутр. 80x300мм HDZ EKF | 41 | 51.63 | 1 | 1 | 1 | 31 Лотки металлические, STRUT-система | 31.04 Аксессуары для лотка T-Line EKF | 31.04.04 Углы для лотка | 31.04.04.46 Углы 90 град вертикальные внутренние горячее цинкование (HDZ) | Новая | PROxima | 1.55 | 0.011552
vi9080300-RAL | Угол 90 град. верт. внутр. 80x300мм RAL EKF | 87.83 | 110.6 | 1 | 1 | 1 | 31 Лотки металлические, STRUT-система | 31.04 Аксессуары для лотка T-Line EKF | 31.04.04 Углы для лотка | 31.04.04.61 Углы 90 град вертикальные внутренние окрашенные (RAL) | Новая | PROxima | 1.55 | 0.011552
vi9080400-HDZ | Угол 90 град. верт. внутр. 80x400мм HDZ EKF | 45.99 | 57.91 | 1 | 1 | 1 | 31 Лотки металлические, STRUT-система | 31.04 Аксессуары для лотка T-Line EKF | 31.04.04 Углы для лотка | 31.04.04.46 Углы 90 град вертикальные внутренние горячее цинкование (HDZ) | Новая | PROxima | 1.93 | 0.015403
vi9080400-RAL | Угол 90 град. верт. внутр. 80x400мм RAL EKF | 98.51 | 124.05 | 1 | 1 | 1 | 31 Лотки металлические, STRUT-система | 31.04 Аксессуары для лотка T-Line EKF | 31.04.04 Углы для лотка | 31.04.04.61 Углы 90 град вертикальные внутренние окрашенные (RAL) | Новая | PROxima | 1.93 | 0.015403
vi9080500-HDZ | Угол 90 град. верт. внутр. 80x500мм HDZ EKF | 55.18 | 69.49 | 1 | 1 | 1 | 31 Лотки металлические, STRUT-система | 31.04 Аксессуары для лотка T-Line EKF | 31.04.04 Углы для лотка | 31.04.04.46 Углы 90 град вертикальные внутренние горячее цинкование (HDZ) | Новая | PROxima | 2.31 | 0.019254
vi9080500-RAL | Угол 90 град. верт. внутр. 80x500мм RAL EKF | 114.96 | 144.77 | 1 | 1 | 1 | 31 Лотки металлические, STRUT-система | 31.04 Аксессуары для лотка T-Line EKF | 31.04.04 Углы для лотка | 31.04.04.61 Углы 90 град вертикальные внутренние окрашенные (RAL) | Новая | PROxima | 2.31 | 0.019254
vi9080600-HDZ | Угол 90 град. верт. внутр. 80x600мм HDZ EKF | 72.92 | 91.82 | 1 | 1 | 1 | 31 Лотки металлические, STRUT-система | 31.04 Аксессуары для лотка T-Line EKF | 31.04.04 Углы для лотка | 31.04.04.46 Углы 90 град вертикальные внутренние горячее цинкование (HDZ) | Новая | PROxima | 2.7 | 0.023105
vi9080600-RAL | Угол 90 град. верт. внутр. 80x600мм RAL EKF | 151.91 | 191.3 | 1 | 1 | 1 | 31 Лотки металлические, STRUT-система | 31.04 Аксессуары для лотка T-Line EKF | 31.04.04 Углы для лотка | 31.04.04.61 Углы 90 град вертикальные внутренние окрашенные (RAL) | Новая | PROxima | 2.7 | 0.023105
vo90100100 | Угол 90 град. вертикальный внешний 100x100мм EKF | 14.57 | 18.34 | 1 | 1 | 1 | 31 Лотки металлические, STRUT-система | 31.04 Аксессуары для лотка T-Line EKF | 31.04.04 Углы для лотка | 31.04.04.17 Углы 90 град вертикальные внешние оцинкованная сталь (Сендзимир) | Регулярная | PROxima | 0.92 | 0.0048768
vo90100150 | Угол 90 град. вертикальный внешний 100x150мм EKF | 17.13 | 21.57 | 1 | 1 | 1 | 31 Лотки металлические, STRUT-система | 31.04 Аксессуары для лотка T-Line EKF | 31.04.04 Углы для лотка | 31.04.04.17 Углы 90 град вертикальные внешние оцинкованная сталь (Сендзимир) | Регулярная | PROxima | 1.12 | 0.0073152
vo90100200 | Угол 90 град. вертикальный внешний 100x200мм EKF | 19.57 | 24.64 | 1 | 1 | 1 | 31 Лотки металлические, STRUT-система | 31.04 Аксессуары для лотка T-Line EKF | 31.04.04 Углы для лотка | 31.04.04.17 Углы 90 град вертикальные внешние оцинкованная сталь (Сендзимир) | Регулярная | PROxima | 1.31 | 0.0097537
vo90100300 | Угол 90 град. вертикальный внешний 100x300мм EKF | 25.43 | 32.03 | 1 | 1 | 1 | 31 Лотки металлические, STRUT-система | 31.04 Аксессуары для лотка T-Line EKF | 31.04.04 Углы для лотка | 31.04.04.17 Углы 90 град вертикальные внешние оцинкованная сталь (Сендзимир) | Регулярная | PROxima | 1.71 | 0.01463
vo90100400 | Угол 90 град. вертикальный внешний 100x400мм EKF | 28.23 | 35.55 | 1 | 1 | 1 | 31 Лотки металлические, STRUT-система | 31.04 Аксессуары для лотка T-Line EKF | 31.04.04 Углы для лотка | 31.04.04.17 Углы 90 град вертикальные внешние оцинкованная сталь (Сендзимир) | Регулярная | PROxima | 2.12 | 0.019507
vo90100500 | Угол 90 град. вертикальный внешний 100x500мм EKF | 32.86 | 41.38 | 1 | 1 | 1 | 31 Лотки металлические, STRUT-система | 31.04 Аксессуары для лотка T-Line EKF | 31.04.04 Углы для лотка | 31.04.04.17 Углы 90 град вертикальные внешние оцинкованная сталь (Сендзимир) | Заказная | PROxima | 2.52 | 0.024384
vo90100600 | Угол 90 град. вертикальный внешний 100x600мм EKF | 35.64 | 44.89 | 1 | 1 | 1 | 31 Лотки металлические, STRUT-система | 31.04 Аксессуары для лотка T-Line EKF | 31.04.04 Углы для лотка | 31.04.04.17 Углы 90 град вертикальные внешние оцинкованная сталь (Сендзимир) | Заказная | PROxima | 2.93 | 0.029261
vo9035100 | Угол 90 град. вертикальный внешний 35x100мм EKF | 12.51 | 15.75 | 1 | 1 | 1 | 31 Лотки металлические, STRUT-система | 31.04 Аксессуары для лотка T-Line EKF | 31.04.04 Углы для лотка | 31.04.04.17 Углы 90 град вертикальные внешние оцинкованная сталь (Сендзимир) | Регулярная | PROxima | 0.54 | 0.0019254
vo9035150 | Угол 90 град. вертикальный внешний 35x150мм EKF | 10.76 | 13.55 | 1 | 1 | 1 | 31 Лотки металлические, STRUT-система | 31.04 Аксессуары для лотка T-Line EKF | 31.04.04 Углы для лотка | 31.04.04.17 Углы 90 град вертикальные внешние оцинкованная сталь (Сендзимир) | Заказная | PROxima | 0.71 | 0.0028881
vo9035200 | Угол 90 град. вертикальный внешний 35x200мм EKF | 16.75 | 21.09 | 1 | 1 | 1 | 31 Лотки металлические, STRUT-система | 31.04 Аксессуары для лотка T-Line EKF | 31.04.04 Углы для лотка | 31.04.04.17 Углы 90 град вертикальные внешние оцинкованная сталь (Сендзимир) | Заказная | PROxima | 0.87 | 0.0038508
vo903550 | Угол 90 град. вертикальный внешний 35x50мм EKF | 9.21 | 11.6 | 1 | 1 | 1 | 31 Лотки металлические, STRUT-система | 31.04 Аксессуары для лотка T-Line EKF | 31.04.04 Углы для лотка | 31.04.04.17 Углы 90 град вертикальные внешние оцинкованная сталь (Сендзимир) | Регулярная | PROxima | 0.37 | 0.00096271
vo9050100 | Угол 90 град. вертикальный внешний 50x100мм EKF | 13.9 | 17.5 | 1 | 1 | 1 | 31 Лотки металлические, STRUT-система | 31.04 Аксессуары для лотка T-Line EKF | 31.04.04 Углы для лотка | 31.04.04.17 Углы 90 град вертикальные внешние оцинкованная сталь (Сендзимир) | Регулярная | PROxima | 0.62 | 0.0025004
vo9050100-HDZ | Угол 90 град. вертикальный внешний 50x100мм HDZ EKF | 24.06 | 30.3 | 1 | 1 | 10 | 31 Лотки металлические, STRUT-система | 31.04 Аксессуары для лотка T-Line EKF | 31.04.04 Углы для лотка | 31.04.04.42 Углы 90 град вертикальные внешние горячее цинкование (HDZ) | Регулярная | PROxima | 0.62 | 0.0025
vo9050150 | Угол 90 град. вертикальный внешний 50x150мм EKF | 16.29 | 20.52 | 1 | 1 | 1 | 31 Лотки металлические, STRUT-система | 31.04 Аксессуары для лотка T-Line EKF | 31.04.04 Углы для лотка | 31.04.04.17 Углы 90 град вертикальные внешние оцинкованная сталь (Сендзимир) | Регулярная | PROxima | 0.8 | 0.0037506
vo9050200 | Угол 90 град. вертикальный внешний 50x200мм EKF | 18.61 | 23.44 | 1 | 1 | 1 | 31 Лотки металлические, STRUT-система | 31.04 Аксессуары для лотка T-Line EKF | 31.04.04 Углы для лотка | 31.04.04.17 Углы 90 град вертикальные внешние оцинкованная сталь (Сендзимир) | Регулярная | PROxima | 0.96 | 0.0050008
vo9050300 | Угол 90 град. вертикальный внешний 50x300мм EKF | 24.05 | 30.29 | 1 | 1 | 1 | 31 Лотки металлические, STRUT-система | 31.04 Аксессуары для лотка T-Line EKF | 31.04.04 Углы для лотка | 31.04.04.17 Углы 90 град вертикальные внешние оцинкованная сталь (Сендзимир) | Регулярная | PROxima | 1.31 | 0.0075012
vo9050300-HDZ | Угол 90 град. вертикальный внешний 50x300мм HDZ EKF | 41.1 | 51.75 | 1 | 1 | 1 | 31 Лотки металлические, STRUT-система | 31.04 Аксессуары для лотка T-Line EKF | 31.04.04 Углы для лотка | 31.04.04.42 Углы 90 град вертикальные внешние горячее цинкование (HDZ) | Новая | PROxima | 1.31 | 0.008
vo9050400 | Угол 90 град. вертикальный внешний 50x400мм EKF | 27.38 | 34.48 | 1 | 1 | 1 | 31 Лотки металлические, STRUT-система | 31.04 Аксессуары для лотка T-Line EKF | 31.04.04 Углы для лотка | 31.04.04.17 Углы 90 град вертикальные внешние оцинкованная сталь (Сендзимир) | Регулярная | PROxima | 1.67 | 0.010002
vo9050500 | Угол 90 град. вертикальный внешний 50x500мм EKF | 29.89 | 37.64 | 1 | 1 | 1 | 31 Лотки металлические, STRUT-система | 31.04 Аксессуары для лотка T-Line EKF | 31.04.04 Углы для лотка | 31.04.04.17 Углы 90 град вертикальные внешние оцинкованная сталь (Сендзимир) | Заказная | PROxima | 2.02 | 0.012502
vo905050 | Угол 90 град. вертикальный внешний 50x50мм EKF | 10.23 | 12.88 | 1 | 1 | 1 | 31 Лотки металлические, STRUT-система | 31.04 Аксессуары для лотка T-Line EKF | 31.04.04 Углы для лотка | 31.04.04.17 Углы 90 град вертикальные внешние оцинкованная сталь (Сендзимир) | Регулярная | PROxima | 0.44 | 0.0012502
vo9050600 | Угол 90 град. вертикальный внешний 50x600мм EKF | 32.4 | 40.8 | 1 | 1 | 1 | 31 Лотки металлические, STRUT-система | 31.04 Аксессуары для лотка T-Line EKF | 31.04.04 Углы для лотка | 31.04.04.17 Углы 90 град вертикальные внешние оцинкованная сталь (Сендзимир) | Заказная | PROxima | 2.37 | 0.015002
vo9080100 | Угол 90 град. вертикальный внешний 80x100мм EKF | 14.2 | 17.88 | 1 | 1 | 1 | 31 Лотки металлические, STRUT-система | 31.04 Аксессуары для лотка T-Line EKF | 31.04.04 Углы для лотка | 31.04.04.17 Углы 90 град вертикальные внешние оцинкованная сталь (Сендзимир) | Регулярная | PROxima | 0.79 | 0.0038412
vo9080150 | Угол 90 град. вертикальный внешний 80x150мм EKF | 16.71 | 21.05 | 1 | 1 | 1 | 31 Лотки металлические, STRUT-система | 31.04 Аксессуары для лотка T-Line EKF | 31.04.04 Углы для лотка | 31.04.04.17 Углы 90 град вертикальные внешние оцинкованная сталь (Сендзимир) | Регулярная | PROxima | 0.98 | 0.0057618
vo9080200 | Угол 90 град. вертикальный внешний 80x200мм EKF | 19.06 | 24.01 | 1 | 1 | 1 | 31 Лотки металлические, STRUT-система | 31.04 Аксессуары для лотка T-Line EKF | 31.04.04 Углы для лотка | 31.04.04.17 Углы 90 град вертикальные внешние оцинкованная сталь (Сендзимир) | Регулярная | PROxima | 1.16 | 0.0076824
vo9080200-HDZ | Угол 90 град. вертикальный внешний 80x200мм HDZ EKF | 32.57 | 41.01 | 1 | 1 | 10 | 31 Лотки металлические, STRUT-система | 31.04 Аксессуары для лотка T-Line EKF | 31.04.04 Углы для лотка | 31.04.04.42 Углы 90 град вертикальные внешние горячее цинкование (HDZ) | Новая | PROxima | 1.16 | 0.011524
vo9080300 | Угол 90 град. вертикальный внешний 80x300мм EKF | 24.73 | 31.14 | 1 | 1 | 1 | 31 Лотки металлические, STRUT-система | 31.04 Аксессуары для лотка T-Line EKF | 31.04.04 Углы для лотка | 31.04.04.17 Углы 90 град вертикальные внешние оцинкованная сталь (Сендзимир) | Регулярная | PROxima | 1.55 | 0.011524
vo9080400 | Угол 90 град. вертикальный внешний 80x400мм EKF | 27.82 | 35.04 | 1 | 1 | 1 | 31 Лотки металлические, STRUT-система | 31.04 Аксессуары для лотка T-Line EKF | 31.04.04 Углы для лотка | 31.04.04.17 Углы 90 град вертикальные внешние оцинкованная сталь (Сендзимир) | Регулярная | PROxima | 1.93 | 0.015365
vo9080500 | Угол 90 град. вертикальный внешний 80x500мм EKF | 30.79 | 38.77 | 1 | 1 | 1 | 31 Лотки металлические, STRUT-система | 31.04 Аксессуары для лотка T-Line EKF | 31.04.04 Углы для лотка | 31.04.04.17 Углы 90 град вертикальные внешние оцинкованная сталь (Сендзимир) | Заказная | PROxima | 2.31 | 0.019206
vo9080600 | Угол 90 град. вертикальный внешний 80x600мм EKF | 33.7 | 42.44 | 1 | 1 | 1 | 31 Лотки металлические, STRUT-система | 31.04 Аксессуары для лотка T-Line EKF | 31.04.04 Углы для лотка | 31.04.04.17 Углы 90 град вертикальные внешние оцинкованная сталь (Сендзимир) | Заказная | PROxima | 2.7 | 0.023047
vi90100100 | Угол 90 град. вертикальный внутренний 100x100мм EKF | 14.37 | 18.1 | 1 | 1 | 1 | 31 Лотки металлические, STRUT-система | 31.04 Аксессуары для лотка T-Line EKF | 31.04.04 Углы для лотка | 31.04.04.21 Углы 90 град вертикальные внутренние оцинкованная сталь (Сендзимир) | Регулярная | PROxima | 0.92 | 0.0048873
vi90100150 | Угол 90 град. вертикальный внутренний 100x150мм EKF | 16.99 | 21.4 | 1 | 1 | 1 | 31 Лотки металлические, STRUT-система | 31.04 Аксессуары для лотка T-Line EKF | 31.04.04 Углы для лотка | 31.04.04.21 Углы 90 град вертикальные внутренние оцинкованная сталь (Сендзимир) | Регулярная | PROxima | 1.12 | 0.0073309
vi90100200 | Угол 90 град. вертикальный внутренний 100x200мм EKF | 19.43 | 24.46 | 1 | 1 | 1 | 31 Лотки металлические, STRUT-система | 31.04 Аксессуары для лотка T-Line EKF | 31.04.04 Углы для лотка | 31.04.04.21 Углы 90 град вертикальные внутренние оцинкованная сталь (Сендзимир) | Регулярная | PROxima | 1.31 | 0.0097745
vi90100300 | Угол 90 град. вертикальный внутренний 100x300мм EKF | 25.23 | 31.77 | 1 | 1 | 1 | 31 Лотки металлические, STRUT-система | 31.04 Аксессуары для лотка T-Line EKF | 31.04.04 Углы для лотка | 31.04.04.21 Углы 90 град вертикальные внутренние оцинкованная сталь (Сендзимир) | Регулярная | PROxima | 1.71 | 0.014662
vi90100400 | Угол 90 град. вертикальный внутренний 100x400мм EKF | 27.94 | 35.18 | 1 | 1 | 1 | 31 Лотки металлические, STRUT-система | 31.04 Аксессуары для лотка T-Line EKF | 31.04.04 Углы для лотка | 31.04.04.21 Углы 90 град вертикальные внутренние оцинкованная сталь (Сендзимир) | Регулярная | PROxima | 2.12 | 0.019549
vi90100500 | Угол 90 град. вертикальный внутренний 100x500мм EKF | 32.5 | 40.93 | 1 | 1 | 1 | 31 Лотки металлические, STRUT-система | 31.04 Аксессуары для лотка T-Line EKF | 31.04.04 Углы для лотка | 31.04.04.21 Углы 90 град вертикальные внутренние оцинкованная сталь (Сендзимир) | Заказная | PROxima | 2.52 | 0.024436
vi90100600 | Угол 90 град. вертикальный внутренний 100x600мм EKF | 39.21 | 49.37 | 1 | 1 | 1 | 31 Лотки металлические, STRUT-система | 31.04 Аксессуары для лотка T-Line EKF | 31.04.04 Углы для лотка | 31.04.04.21 Углы 90 град вертикальные внутренние оцинкованная сталь (Сендзимир) | Заказная | PROxima | 2.93 | 0.029324
vi9035100 | Угол 90 град. вертикальный внутренний 35x100мм EKF | 12.43 | 15.66 | 1 | 1 | 1 | 31 Лотки металлические, STRUT-система | 31.04 Аксессуары для лотка T-Line EKF | 31.04.04 Углы для лотка | 31.04.04.21 Углы 90 град вертикальные внутренние оцинкованная сталь (Сендзимир) | Регулярная | PROxima | 0.54 | 0.0019331
vi9035150 | Угол 90 град. вертикальный внутренний 35x150мм EKF | 12.82 | 16.14 | 1 | 1 | 1 | 31 Лотки металлические, STRUT-система | 31.04 Аксессуары для лотка T-Line EKF | 31.04.04 Углы для лотка | 31.04.04.21 Углы 90 град вертикальные внутренние оцинкованная сталь (Сендзимир) | Регулярная | PROxima | 0.71 | 0.0028996
vi9035200 | Угол 90 град. вертикальный внутренний 35x200мм EKF | 14.16 | 17.83 | 1 | 1 | 1 | 31 Лотки металлические, STRUT-система | 31.04 Аксессуары для лотка T-Line EKF | 31.04.04 Углы для лотка | 31.04.04.21 Углы 90 град вертикальные внутренние оцинкованная сталь (Сендзимир) | Регулярная | PROxima | 0.87 | 0.0038662
vi903550 | Угол 90 град. вертикальный внутренний 35x50мм EKF | 9.04 | 11.39 | 1 | 1 | 1 | 31 Лотки металлические, STRUT-система | 31.04 Аксессуары для лотка T-Line EKF | 31.04.04 Углы для лотка | 31.04.04.21 Углы 90 град вертикальные внутренние оцинкованная сталь (Сендзимир) | Регулярная | PROxima | 0.37 | 0.00096655
vi9050100 | Угол 90 град. вертикальный внутренний 50x100мм EKF | 13.81 | 17.39 | 1 | 1 | 1 | 31 Лотки металлические, STRUT-система | 31.04 Аксессуары для лотка T-Line EKF | 31.04.04 Углы для лотка | 31.04.04.21 Углы 90 град вертикальные внутренние оцинкованная сталь (Сендзимир) | Регулярная | PROxima | 0.62 | 0.0025087
vi9050100-HDZ | Угол 90 град. вертикальный внутренний 50x100мм HDZ EKF | 23.91 | 30.11 | 1 | 1 | 10 | 31 Лотки металлические, STRUT-система | 31.04 Аксессуары для лотка T-Line EKF | 31.04.04 Углы для лотка | 31.04.04.46 Углы 90 град вертикальные внутренние горячее цинкование (HDZ) | Регулярная | PROxima | 0.62 | 0.002509
vi9050150 | Угол 90 град. вертикальный внутренний 50x150мм EKF | 16.38 | 20.63 | 1 | 1 | 1 | 31 Лотки металлические, STRUT-система | 31.04 Аксессуары для лотка T-Line EKF | 31.04.04 Углы для лотка | 31.04.04.21 Углы 90 град вертикальные внутренние оцинкованная сталь (Сендзимир) | Регулярная | PROxima | 0.8 | 0.0037631
vi9050200 | Угол 90 град. вертикальный внутренний 50x200мм EKF | 18.65 | 23.48 | 1 | 1 | 1 | 31 Лотки металлические, STRUT-система | 31.04 Аксессуары для лотка T-Line EKF | 31.04.04 Углы для лотка | 31.04.04.21 Углы 90 град вертикальные внутренние оцинкованная сталь (Сендзимир) | Регулярная | PROxima | 0.96 | 0.0050174
vi9050300 | Угол 90 град. вертикальный внутренний 50x300мм EKF | 24.09 | 30.33 | 1 | 1 | 1 | 31 Лотки металлические, STRUT-система | 31.04 Аксессуары для лотка T-Line EKF | 31.04.04 Углы для лотка | 31.04.04.21 Углы 90 град вертикальные внутренние оцинкованная сталь (Сендзимир) | Регулярная | PROxima | 1.31 | 0.0075261
vi9050400 | Угол 90 град. вертикальный внутренний 50x400мм EKF | 27.44 | 34.55 | 1 | 1 | 1 | 31 Лотки металлические, STRUT-система | 31.04 Аксессуары для лотка T-Line EKF | 31.04.04 Углы для лотка | 31.04.04.21 Углы 90 град вертикальные внутренние оцинкованная сталь (Сендзимир) | Регулярная | PROxima | 1.67 | 0.010035
vi9050500 | Угол 90 град. вертикальный внутренний 50x500мм EKF | 27.05 | 34.06 | 1 | 1 | 1 | 31 Лотки металлические, STRUT-система | 31.04 Аксессуары для лотка T-Line EKF | 31.04.04 Углы для лотка | 31.04.04.21 Углы 90 град вертикальные внутренние оцинкованная сталь (Сендзимир) | Заказная | PROxima | 2.02 | 0.012544
vi905050 | Угол 90 град. вертикальный внутренний 50x50мм EKF | 10.05 | 12.65 | 1 | 1 | 1 | 31 Лотки металлические, STRUT-система | 31.04 Аксессуары для лотка T-Line EKF | 31.04.04 Углы для лотка | 31.04.04.21 Углы 90 град вертикальные внутренние оцинкованная сталь (Сендзимир) | Регулярная | PROxima | 0.44 | 0.0012544
vi9050600 | Угол 90 град. вертикальный внутренний 50x600мм EKF | 32.4 | 40.8 | 1 | 1 | 1 | 31 Лотки металлические, STRUT-система | 31.04 Аксессуары для лотка T-Line EKF | 31.04.04 Углы для лотка | 31.04.04.21 Углы 90 град вертикальные внутренние оцинкованная сталь (Сендзимир) | Заказная | PROxima | 2.37 | 0.015052
vi9080100 | Угол 90 град. вертикальный внутренний 80x100мм EKF | 14.09 | 17.75 | 1 | 1 | 1 | 31 Лотки металлические, STRUT-система | 31.04 Аксессуары для лотка T-Line EKF | 31.04.04 Углы для лотка | 31.04.04.21 Углы 90 град вертикальные внутренние оцинкованная сталь (Сендзимир) | Регулярная | PROxima | 0.79 | 0.0038508
vi9080150 | Угол 90 град. вертикальный внутренний 80x150мм EKF | 16.71 | 21.05 | 1 | 1 | 1 | 31 Лотки металлические, STRUT-система | 31.04 Аксессуары для лотка T-Line EKF | 31.04.04 Углы для лотка | 31.04.04.21 Углы 90 град вертикальные внутренние оцинкованная сталь (Сендзимир) | Регулярная | PROxima | 0.98 | 0.0057761
vi9080200 | Угол 90 град. вертикальный внутренний 80x200мм EKF | 19.06 | 24.01 | 1 | 1 | 1 | 31 Лотки металлические, STRUT-система | 31.04 Аксессуары для лотка T-Line EKF | 31.04.04 Углы для лотка | 31.04.04.21 Углы 90 град вертикальные внутренние оцинкованная сталь (Сендзимир) | Регулярная | PROxima | 1.16 | 0.0077015
vi9080200-HDZ | Угол 90 град. вертикальный внутренний 80x200мм HDZ EKF | 32.57 | 41.01 | 1 | 1 | 10 | 31 Лотки металлические, STRUT-система | 31.04 Аксессуары для лотка T-Line EKF | 31.04.04 Углы для лотка | 31.04.04.46 Углы 90 град вертикальные внутренние горячее цинкование (HDZ) | Новая | PROxima | 1.16 | 0.007702
vi9080300 | Угол 90 град. вертикальный внутренний 80x300мм EKF | 24.68 | 31.07 | 1 | 1 | 1 | 31 Лотки металлические, STRUT-система | 31.04 Аксессуары для лотка T-Line EKF | 31.04.04 Углы для лотка | 31.04.04.21 Углы 90 град вертикальные внутренние оцинкованная сталь (Сендзимир) | Регулярная | PROxima | 1.55 | 0.011552
vi9080400 | Угол 90 град. вертикальный внутренний 80x400мм EKF | 27.68 | 34.85 | 1 | 1 | 1 | 31 Лотки металлические, STRUT-система | 31.04 Аксессуары для лотка T-Line EKF | 31.04.04 Углы для лотка | 31.04.04.21 Углы 90 град вертикальные внутренние оцинкованная сталь (Сендзимир) | Регулярная | PROxima | 1.93 | 0.015403
vi9080500 | Угол 90 град. вертикальный внутренний 80x500мм EKF | 27.25 | 34.32 | 1 | 1 | 1 | 31 Лотки металлические, STRUT-система | 31.04 Аксессуары для лотка T-Line EKF | 31.04.04 Углы для лотка | 31.04.04.21 Углы 90 град вертикальные внутренние оцинкованная сталь (Сендзимир) | Заказная | PROxima | 2.31 | 0.019254
vi9080600 | Угол 90 град. вертикальный внутренний 80x600мм EKF | 35.64 | 44.89 | 1 | 1 | 1 | 31 Лотки металлические, STRUT-система | 31.04 Аксессуары для лотка T-Line EKF | 31.04.04 Углы для лотка | 31.04.04.21 Углы 90 град вертикальные внутренние оцинкованная сталь (Сендзимир) | Заказная | PROxima | 2.7 | 0.023105
g90100100-1,0 | Угол 90 град. гориз. 100x100-1,0мм EKF | 15.42 | 19.42 | 1 | 1 | 1 | 31 Лотки металлические, STRUT-система | 31.04 Аксессуары для лотка T-Line EKF | 31.04.04 Углы для лотка | 31.04.04.14 Углы 90 град горизонтальные толщ.1,0мм (Сендзимир) | Регулярная | PROxima | 1.1 | 0.0047027
g90100200-1,0 | Угол 90 град. гориз. 100x200-1,0мм EKF | 20.2 | 25.44 | 1 | 1 | 1 | 31 Лотки металлические, STRUT-система | 31.04 Аксессуары для лотка T-Line EKF | 31.04.04 Углы для лотка | 31.04.04.14 Углы 90 град горизонтальные толщ.1,0мм (Сендзимир) | Регулярная | PROxima | 1.7 | 0.011716
g90100200-1,5-HDZ | Угол 90 град. гориз. 100x200-1,5мм HDZ EKF | 53.23 | 67.03 | 1 | 1 | 1 | 31 Лотки металлические, STRUT-система | 31.04 Аксессуары для лотка T-Line EKF | 31.04.04 Углы для лотка | 31.04.04.41 Углы 90 град горизонтальные толщ.1,5мм (HDZ) | Новая | PROxima | 1.872 | 0.008769
g90100300-HDZ | Угол 90 град. гориз. 100x300мм HDZ EKF | 38.34 | 48.28 | 1 | 1 | 1 | 31 Лотки металлические, STRUT-система | 31.04 Аксессуары для лотка T-Line EKF | 31.04.04 Углы для лотка | 31.04.04.38 Углы 90 град горизонтальные горячее цинкование (HDZ) | Новая | PROxima | 2.45 | 0.021743
g90100300-RAL | Угол 90 град. гориз. 100x300мм RAL EKF | 85.42 | 107.56 | 1 | 1 | 1 | 31 Лотки металлические, STRUT-система | 31.04 Аксессуары для лотка T-Line EKF | 31.04.04 Углы для лотка | 31.04.04.59 Углы 90 град горизонтальные окрашенные (RAL) | Новая | PROxima | 2.45 | 0.021743
g90100400-HDZ | Угол 90 град. гориз. 100x400мм HDZ EKF | 60.2 | 75.8 | 1 | 1 | 1 | 31 Лотки металлические, STRUT-система | 31.04 Аксессуары для лотка T-Line EKF | 31.04.04 Углы для лотка | 31.04.04.38 Углы 90 град горизонтальные горячее цинкование (HDZ) | Новая | PROxima | 3.58 | 0.034786
g90100500-HDZ | Угол 90 град. гориз. 100x500мм HDZ EKF | 78.17 | 98.44 | 1 | 1 | 1 | 31 Лотки металлические, STRUT-система | 31.04 Аксессуары для лотка T-Line EKF | 31.04.04 Углы для лотка | 31.04.04.38 Углы 90 град горизонтальные горячее цинкование (HDZ) | Новая | PROxima | 4.91 | 0.050843
g90100500-RAL | Угол 90 град. гориз. 100x500мм RAL EKF | 162.86 | 205.09 | 1 | 1 | 1 | 31 Лотки металлические, STRUT-система | 31.04 Аксессуары для лотка T-Line EKF | 31.04.04 Углы для лотка | 31.04.04.59 Углы 90 град горизонтальные окрашенные (RAL) | Новая | PROxima | 4.91 | 0.050843
g90100600-HDZ | Угол 90 град. гориз. 100x600мм HDZ EKF | 112.18 | 141.27 | 1 | 1 | 1 | 31 Лотки металлические, STRUT-система | 31.04 Аксессуары для лотка T-Line EKF | 31.04.04 Углы для лотка | 31.04.04.38 Углы 90 град горизонтальные горячее цинкование (HDZ) | Новая | PROxima | 6.46 | 0.069921
g90100600-RAL | Угол 90 град. гориз. 100x600мм RAL EKF | 233.71 | 294.31 | 1 | 1 | 1 | 31 Лотки металлические, STRUT-система | 31.04 Аксессуары для лотка T-Line EKF | 31.04.04 Углы для лотка | 31.04.04.59 Углы 90 град горизонтальные окрашенные (RAL) | Новая | PROxima | 6.46 | 0.069921
g90100100-1,2-HDZ | Угол 90 град. гориз. 100х100-1,2мм HDZ EKF | 36.95 | 46.53 | 1 | 1 | 1 | 31 Лотки металлические, STRUT-система | 31.04 Аксессуары для лотка T-Line EKF | 31.04.04 Углы для лотка | 31.04.04.40 Углы 90 град горизонтальные толщ.1,2мм (HDZ) | Новая | PROxima | 1.76 | 0.0047027
g90100100-1,5-HDZ | Угол 90 град. гориз. 100х100-1,5мм HDZ EKF | 32.06 | 40.37 | 1 | 1 | 1 | 31 Лотки металлические, STRUT-система | 31.04 Аксессуары для лотка T-Line EKF | 31.04.04 Углы для лотка | 31.04.04.41 Углы 90 град горизонтальные толщ.1,5мм (HDZ) | Новая | PROxima | 1.328 | 0.0047027
g90100100-HDZ | Угол 90 град. гориз. 100х100мм HDZ EKF | 21.35 | 26.88 | 1 | 1 | 1 | 31 Лотки металлические, STRUT-система | 31.04 Аксессуары для лотка T-Line EKF | 31.04.04 Углы для лотка | 31.04.04.38 Углы 90 град горизонтальные горячее цинкование (HDZ) | Новая | PROxima | 0.83 | 0.004703
g90100150-HDZ | Угол 90 град. гориз. 100х150мм HDZ EKF | 26.2 | 32.99 | 1 | 1 | 1 | 31 Лотки металлические, STRUT-система | 31.04 Аксессуары для лотка T-Line EKF | 31.04.04 Углы для лотка | 31.04.04.38 Углы 90 град горизонтальные горячее цинкование (HDZ) | Новая | PROxima | 1.16 | 0.007832
g90100150-RAL | Угол 90 град. гориз. 100х150мм RAL EKF | 56.12 | 70.67 | 1 | 1 | 1 | 31 Лотки металлические, STRUT-система | 31.04 Аксессуары для лотка T-Line EKF | 31.04.04 Углы для лотка | 31.04.04.59 Углы 90 град горизонтальные окрашенные (RAL) | Новая | PROxima | 1.16 | 0.007832
g9050300-HDZ | Угол 90 град. гориз. 50x300мм HDZ EKF | 38.74 | 48.79 | 1 | 1 | 1 | 31 Лотки металлические, STRUT-система | 31.04 Аксессуары для лотка T-Line EKF | 31.04.04 Углы для лотка | 31.04.04.38 Углы 90 град горизонтальные горячее цинкование (HDZ) | Новая | PROxima | 1.31 | 0.008
g9050300-RAL | Угол 90 град. гориз. 50x300мм RAL EKF | 83 | 104.52 | 1 | 1 | 1 | 31 Лотки металлические, STRUT-система | 31.04 Аксессуары для лотка T-Line EKF | 31.04.04 Углы для лотка | 31.04.04.59 Углы 90 град горизонтальные окрашенные (RAL) | Новая | PROxima | 2.16 | 0.011545
g9050400-1,5-HDZ | Угол 90 град. гориз. 50x400-1,5мм HDZ EKF | 73.14 | 92.1 | 1 | 1 | 1 | 31 Лотки металлические, STRUT-система | 31.04 Аксессуары для лотка T-Line EKF | 31.04.04 Углы для лотка | 31.04.04.41 Углы 90 град горизонтальные толщ.1,5мм (HDZ) | Новая | PROxima | 5.184 | 0.014236
g9050400-HDZ | Угол 90 град. гориз. 50x400мм HDZ EKF | 56.4 | 71.02 | 1 | 1 | 1 | 31 Лотки металлические, STRUT-система | 31.04 Аксессуары для лотка T-Line EKF | 31.04.04 Углы для лотка | 31.04.04.38 Углы 90 град горизонтальные горячее цинкование (HDZ) | Новая | PROxima | 3.24 | 0.014236
g9050400-RAL | Угол 90 град. гориз. 50x400мм RAL EKF | 117.5 | 147.96 | 1 | 1 | 1 | 31 Лотки металлические, STRUT-система | 31.04 Аксессуары для лотка T-Line EKF | 31.04.04 Углы для лотка | 31.04.04.59 Углы 90 град горизонтальные окрашенные (RAL) | Новая | PROxima | 3.24 | 0.014236
g9050500-HDZ | Угол 90 град. гориз. 50x500мм HDZ EKF | 74.16 | 93.39 | 1 | 1 | 1 | 31 Лотки металлические, STRUT-система | 31.04 Аксессуары для лотка T-Line EKF | 31.04.04 Углы для лотка | 31.04.04.38 Углы 90 град горизонтальные горячее цинкование (HDZ) | Новая | PROxima | 4.52 | 0.026995
g9050500-RAL | Угол 90 град. гориз. 50x500мм RAL EKF | 154.51 | 194.57 | 1 | 1 | 1 | 31 Лотки металлические, STRUT-система | 31.04 Аксессуары для лотка T-Line EKF | 31.04.04 Углы для лотка | 31.04.04.59 Углы 90 град горизонтальные окрашенные (RAL) | Новая | PROxima | 4.52 | 0.026995
g9050600-HDZ | Угол 90 град. гориз. 50x600мм HDZ EKF | 103.52 | 130.35 | 1 | 1 | 1 | 31 Лотки металлические, STRUT-система | 31.04 Аксессуары для лотка T-Line EKF | 31.04.04 Углы для лотка | 31.04.04.38 Углы 90 град горизонтальные горячее цинкование (HDZ) | Новая | PROxima | 6.02 | 0.037125
g9050600-RAL | Угол 90 град. гориз. 50x600мм RAL EKF | 215.66 | 271.57 | 1 | 1 | 1 | 31 Лотки металлические, STRUT-система | 31.04 Аксессуары для лотка T-Line EKF | 31.04.04 Углы для лотка | 31.04.04.59 Углы 90 град горизонтальные окрашенные (RAL) | Новая | PROxima | 6.02 | 0.037125
g9050100-HDZ | Угол 90 град. гориз. 50х100мм HDZ EKF | 19.66 | 24.75 | 1 | 1 | 1 | 31 Лотки металлические, STRUT-система | 31.04 Аксессуары для лотка T-Line EKF | 31.04.04 Углы для лотка | 31.04.04.38 Углы 90 град горизонтальные горячее цинкование (HDZ) | Новая | PROxima | 0.65 | 0.002497
g9050150-HDZ | Угол 90 град. гориз. 50х150мм HDZ EKF | 25 | 31.48 | 1 | 1 | 1 | 31 Лотки металлические, STRUT-система | 31.04 Аксессуары для лотка T-Line EKF | 31.04.04 Углы для лотка | 31.04.04.38 Углы 90 град горизонтальные горячее цинкование (HDZ) | Новая | PROxima | 0.95 | 0.004159
g9050150-RAL | Угол 90 град. гориз. 50х150мм RAL EKF | 53.56 | 67.44 | 1 | 1 | 1 | 31 Лотки металлические, STRUT-система | 31.04 Аксессуары для лотка T-Line EKF | 31.04.04 Углы для лотка | 31.04.04.59 Углы 90 град горизонтальные окрашенные (RAL) | Новая | PROxima | 0.95 | 0.004159
g9050200-1,5-HDZ | Угол 90 град. гориз. 50х200-1,5мм HDZ EKF | 31.4 | 39.54 | 1 | 1 | 1 | 31 Лотки металлические, STRUT-система | 31.04 Аксессуары для лотка T-Line EKF | 31.04.04 Углы для лотка | 31.04.04.41 Углы 90 град горизонтальные толщ.1,5мм (HDZ) | Новая | PROxima | 2.064 | 0.0062206
g9050200-HDZ | Угол 90 град. гориз. 50х200мм HDZ EKF | 28.11 | 35.39 | 1 | 1 | 1 | 31 Лотки металлические, STRUT-система | 31.04 Аксессуары для лотка T-Line EKF | 31.04.04 Углы для лотка | 31.04.04.38 Углы 90 град горизонтальные горячее цинкование (HDZ) | Новая | PROxima | 1.29 | 0.006221
g905050-1,2-HDZ | Угол 90 град. гориз. 50х50-1,2мм HDZ EKF | 21.54 | 27.12 | 1 | 1 | 1 | 31 Лотки металлические, STRUT-система | 31.04 Аксессуары для лотка T-Line EKF | 31.04.04 Углы для лотка | 31.04.04.40 Углы 90 град горизонтальные толщ.1,2мм (HDZ) | Новая | PROxima | 0.64 | 0.0012349
g905050-1,5-HDZ | Угол 90 град. гориз. 50х50-1,5мм HDZ EKF | 16.87 | 21.25 | 1 | 1 | 1 | 31 Лотки металлические, STRUT-система | 31.04 Аксессуары для лотка T-Line EKF | 31.04.04 Углы для лотка | 31.04.04.41 Углы 90 град горизонтальные толщ.1,5мм (HDZ) | Новая | PROxima | 0.64 | 0.0012349
g905050-HDZ | Угол 90 град. гориз. 50х50мм HDZ EKF | 16.43 | 20.69 | 1 | 1 | 1 | 31 Лотки металлические, STRUT-система | 31.04 Аксессуары для лотка T-Line EKF | 31.04.04 Углы для лотка | 31.04.04.38 Углы 90 град горизонтальные горячее цинкование (HDZ) | Новая | PROxima | 0.4 | 0.001235
g905050-RAL | Угол 90 град. гориз. 50х50мм RAL EKF | 35.2 | 44.32 | 1 | 1 | 1 | 31 Лотки металлические, STRUT-система | 31.04 Аксессуары для лотка T-Line EKF | 31.04.04 Углы для лотка | 31.04.04.59 Углы 90 град горизонтальные окрашенные (RAL) | Новая | PROxima | 0.4 | 0.001235
g9080300-HDZ | Угол 90 град. гориз. 80x300мм HDZ EKF | 42.54 | 53.57 | 1 | 1 | 1 | 31 Лотки металлические, STRUT-система | 31.04 Аксессуары для лотка T-Line EKF | 31.04.04 Углы для лотка | 31.04.04.38 Углы 90 град горизонтальные горячее цинкование (HDZ) | Новая | PROxima | 2.33 | 0.017664
g9080300-RAL | Угол 90 град. гориз. 80x300мм RAL EKF | 85.09 | 107.15 | 1 | 1 | 1 | 31 Лотки металлические, STRUT-система | 31.04 Аксессуары для лотка T-Line EKF | 31.04.04 Углы для лотка | 31.04.04.59 Углы 90 град горизонтальные окрашенные (RAL) | Новая | PROxima | 2.33 | 0.017664
g9080400-HDZ | Угол 90 град. гориз. 80x400мм HDZ EKF | 57.85 | 72.85 | 1 | 1 | 1 | 31 Лотки металлические, STRUT-система | 31.04 Аксессуары для лотка T-Line EKF | 31.04.04 Углы для лотка | 31.04.04.38 Углы 90 град горизонтальные горячее цинкование (HDZ) | Новая | PROxima | 3.44 | 0.028259
g9080400-RAL | Угол 90 град. гориз. 80x400мм RAL EKF | 120.52 | 151.77 | 1 | 1 | 1 | 31 Лотки металлические, STRUT-система | 31.04 Аксессуары для лотка T-Line EKF | 31.04.04 Углы для лотка | 31.04.04.59 Углы 90 град горизонтальные окрашенные (RAL) | Новая | PROxima | 3.44 | 0.028259
g9080500-HDZ | Угол 90 град. гориз. 80x500мм HDZ EKF | 76.14 | 95.88 | 1 | 1 | 1 | 31 Лотки металлические, STRUT-система | 31.04 Аксессуары для лотка T-Line EKF | 31.04.04 Углы для лотка | 31.04.04.38 Углы 90 град горизонтальные горячее цинкование (HDZ) | Новая | PROxima | 4.76 | 0.041304
g9080500-RAL | Угол 90 град. гориз. 80x500мм RAL EKF | 158.63 | 199.76 | 1 | 1 | 1 | 31 Лотки металлические, STRUT-система | 31.04 Аксессуары для лотка T-Line EKF | 31.04.04 Углы для лотка | 31.04.04.59 Углы 90 град горизонтальные окрашенные (RAL) | Новая | PROxima | 4.76 | 0.041304
g9080600-HDZ | Угол 90 град. гориз. 80x600мм HDZ EKF | 107.98 | 135.97 | 1 | 1 | 1 | 31 Лотки металлические, STRUT-система | 31.04 Аксессуары для лотка T-Line EKF | 31.04.04 Углы для лотка | 31.04.04.38 Углы 90 град горизонтальные горячее цинкование (HDZ) | Новая | PROxima | 6.28 | 0.056803
g9080600-RAL | Угол 90 град. гориз. 80x600мм RAL EKF | 224.95 | 283.27 | 1 | 1 | 1 | 31 Лотки металлические, STRUT-система | 31.04 Аксессуары для лотка T-Line EKF | 31.04.04 Углы для лотка | 31.04.04.59 Углы 90 град горизонтальные окрашенные (RAL) | Новая | PROxima | 6.28 | 0.056803
g9080100-HDZ | Угол 90 град. гориз. 80х100мм HDZ EKF | 20.99 | 26.43 | 1 | 1 | 1 | 31 Лотки металлические, STRUT-система | 31.04 Аксессуары для лотка T-Line EKF | 31.04.04 Углы для лотка | 31.04.04.38 Углы 90 град горизонтальные горячее цинкование (HDZ) | Новая | PROxima | 0.84 | 0.0038204
g9080150-HDZ | Угол 90 град. гориз. 80х150мм HDZ EKF | 25.55 | 32.17 | 1 | 1 | 1 | 31 Лотки металлические, STRUT-система | 31.04 Аксессуары для лотка T-Line EKF | 31.04.04 Углы для лотка | 31.04.04.38 Углы 90 град горизонтальные горячее цинкование (HDZ) | Новая | PROxima | 1.07 | 0.006363
g9080150-RAL | Угол 90 град. гориз. 80х150мм RAL EKF | 54.73 | 68.91 | 1 | 1 | 1 | 31 Лотки металлические, STRUT-система | 31.04 Аксессуары для лотка T-Line EKF | 31.04.04 Углы для лотка | 31.04.04.59 Углы 90 град горизонтальные окрашенные (RAL) | Новая | PROxima | 1.07 | 0.006363
g9080200-RAL | Угол 90 град. гориз. 80х200мм RAL EKF | 61.61 | 77.58 | 1 | 1 | 1 | 31 Лотки металлические, STRUT-система | 31.04 Аксессуары для лотка T-Line EKF | 31.04.04 Углы для лотка | 31.04.04.59 Углы 90 град горизонтальные окрашенные (RAL) | Новая | PROxima | 1.43 | 0.009518
g90100200-RAL | Угол 90 град. гориз.100x200мм RAL EKF | 63.27 | 79.68 | 1 | 1 | 1 | 31 Лотки металлические, STRUT-система | 31.04 Аксессуары для лотка T-Line EKF | 31.04.04 Углы для лотка | 31.04.04.59 Углы 90 град горизонтальные окрашенные (RAL) | Новая | PROxima | 1.53 | 0.011716
g90100200-HDZ | Угол 90 град. горизонтальный 100x200мм HDZ EKF | 30.77 | 38.74 | 1 | 1 | 10 | 31 Лотки металлические, STRUT-система | 31.04 Аксессуары для лотка T-Line EKF | 31.04.04 Углы для лотка | 31.04.04.38 Углы 90 град горизонтальные горячее цинкование (HDZ) | Новая | PROxima | 1.53 | 0.011716
g90100300 | Угол 90 град. горизонтальный 100x300мм EKF | 22.26 | 28.04 | 1 | 1 | 1 | 31 Лотки металлические, STRUT-система | 31.04 Аксессуары для лотка T-Line EKF | 31.04.04 Углы для лотка | 31.04.04.13 Углы 90 град горизонтальные оцинкованная сталь (Сендзимир) | Регулярная | PROxima | 2.45 | 0.021743
g90100400 | Угол 90 град. горизонтальный 100x400мм EKF | 27.82 | 35.04 | 1 | 1 | 1 | 31 Лотки металлические, STRUT-система | 31.04 Аксессуары для лотка T-Line EKF | 31.04.04 Углы для лотка | 31.04.04.13 Углы 90 град горизонтальные оцинкованная сталь (Сендзимир) | Регулярная | PROxima | 3.58 | 0.034786
g90100500 | Угол 90 град. горизонтальный 100x500мм EKF | 32.68 | 41.15 | 1 | 1 | 1 | 31 Лотки металлические, STRUT-система | 31.04 Аксессуары для лотка T-Line EKF | 31.04.04 Углы для лотка | 31.04.04.13 Углы 90 град горизонтальные оцинкованная сталь (Сендзимир) | Заказная | PROxima | 4.91 | 0.050843
g90100600 | Угол 90 град. горизонтальный 100x600мм EKF | 37.34 | 47.02 | 1 | 1 | 1 | 31 Лотки металлические, STRUT-система | 31.04 Аксессуары для лотка T-Line EKF | 31.04.04 Углы для лотка | 31.04.04.13 Углы 90 град горизонтальные оцинкованная сталь (Сендзимир) | Заказная | PROxima | 6.46 | 0.069921
g90100100 | Угол 90 град. горизонтальный 100х100мм EKF | 12.33 | 15.53 | 1 | 1 | 1 | 31 Лотки металлические, STRUT-система | 31.04 Аксессуары для лотка T-Line EKF | 31.04.04 Углы для лотка | 31.04.04.13 Углы 90 град горизонтальные оцинкованная сталь (Сендзимир) | Регулярная | PROxima | 0.83 | 0.0047027
g90100150 | Угол 90 град. горизонтальный 100х150мм EKF | 14.33 | 18.05 | 1 | 1 | 1 | 31 Лотки металлические, STRUT-система | 31.04 Аксессуары для лотка T-Line EKF | 31.04.04 Углы для лотка | 31.04.04.13 Углы 90 град горизонтальные оцинкованная сталь (Сендзимир) | Регулярная | PROxima | 1.16 | 0.0078324
g9035100 | Угол 90 град. горизонтальный 35х100мм EKF | 10.65 | 13.41 | 1 | 1 | 1 | 31 Лотки металлические, STRUT-система | 31.04 Аксессуары для лотка T-Line EKF | 31.04.04 Углы для лотка | 31.04.04.13 Углы 90 град горизонтальные оцинкованная сталь (Сендзимир) | Регулярная | PROxima | 0.59 | 0.0018352
g9035150 | Угол 90 град. горизонтальный 35х150мм EKF | 12.31 | 15.5 | 1 | 1 | 1 | 31 Лотки металлические, STRUT-система | 31.04 Аксессуары для лотка T-Line EKF | 31.04.04 Углы для лотка | 31.04.04.13 Углы 90 град горизонтальные оцинкованная сталь (Сендзимир) | Регулярная | PROxima | 0.89 | 0.0030565
g9035200 | Угол 90 град. горизонтальный 35х200мм EKF | 13.84 | 17.43 | 1 | 1 | 1 | 31 Лотки металлические, STRUT-система | 31.04 Аксессуары для лотка T-Line EKF | 31.04.04 Углы для лотка | 31.04.04.13 Углы 90 град горизонтальные оцинкованная сталь (Сендзимир) | Заказная | PROxima | 1.22 | 0.004572
g903550 | Угол 90 град. горизонтальный 35х50мм EKF | 8.9 | 11.21 | 1 | 1 | 1 | 31 Лотки металлические, STRUT-система | 31.04 Аксессуары для лотка T-Line EKF | 31.04.04 Углы для лотка | 31.04.04.13 Углы 90 град горизонтальные оцинкованная сталь (Сендзимир) | Регулярная | PROxima | 0.35 | 0.0009076
g9050300 | Угол 90 град. горизонтальный 50x300мм EKF | 21.2 | 26.7 | 1 | 1 | 1 | 31 Лотки металлические, STRUT-система | 31.04 Аксессуары для лотка T-Line EKF | 31.04.04 Углы для лотка | 31.04.04.13 Углы 90 град горизонтальные оцинкованная сталь (Сендзимир) | Регулярная | PROxima | 2.16 | 0.011545
g9050400 | Угол 90 град. горизонтальный 50x400мм EKF | 26.41 | 33.26 | 1 | 1 | 1 | 31 Лотки металлические, STRUT-система | 31.04 Аксессуары для лотка T-Line EKF | 31.04.04 Углы для лотка | 31.04.04.13 Углы 90 град горизонтальные оцинкованная сталь (Сендзимир) | Регулярная | PROxima | 3.24 | 0.014236
g9050500 | Угол 90 град. горизонтальный 50x500мм EKF | 31.01 | 39.04 | 1 | 1 | 1 | 31 Лотки металлические, STRUT-система | 31.04 Аксессуары для лотка T-Line EKF | 31.04.04 Углы для лотка | 31.04.04.13 Углы 90 град горизонтальные оцинкованная сталь (Сендзимир) | Заказная | PROxima | 4.52 | 0.026995
g9050600 | Угол 90 град. горизонтальный 50x600мм EKF | 33.49 | 42.17 | 1 | 1 | 1 | 31 Лотки металлические, STRUT-система | 31.04 Аксессуары для лотка T-Line EKF | 31.04.04 Углы для лотка | 31.04.04.13 Углы 90 град горизонтальные оцинкованная сталь (Сендзимир) | Заказная | PROxima | 6.02 | 0.037125
g9050100 | Угол 90 град. горизонтальный 50х100мм EKF | 11.83 | 14.9 | 1 | 1 | 1 | 31 Лотки металлические, STRUT-система | 31.04 Аксессуары для лотка T-Line EKF | 31.04.04 Углы для лотка | 31.04.04.13 Углы 90 град горизонтальные оцинкованная сталь (Сендзимир) | Регулярная | PROxima | 0.65 | 0.0024969
g9050150 | Угол 90 град. горизонтальный 50х150мм EKF | 13.68 | 17.23 | 1 | 1 | 1 | 31 Лотки металлические, STRUT-система | 31.04 Аксессуары для лотка T-Line EKF | 31.04.04 Углы для лотка | 31.04.04.13 Углы 90 град горизонтальные оцинкованная сталь (Сендзимир) | Регулярная | PROxima | 0.95 | 0.0041587
g9050200 | Угол 90 град. горизонтальный 50х200мм EKF | 15.38 | 19.37 | 1 | 1 | 1 | 31 Лотки металлические, STRUT-система | 31.04 Аксессуары для лотка T-Line EKF | 31.04.04 Углы для лотка | 31.04.04.13 Углы 90 град горизонтальные оцинкованная сталь (Сендзимир) | Регулярная | PROxima | 1.29 | 0.0062206
g905050 | Угол 90 град. горизонтальный 50х50мм EKF | 9.89 | 12.45 | 1 | 1 | 1 | 31 Лотки металлические, STRUT-система | 31.04 Аксессуары для лотка T-Line EKF | 31.04.04 Углы для лотка | 31.04.04.13 Углы 90 град горизонтальные оцинкованная сталь (Сендзимир) | Регулярная | PROxima | 0.4 | 0.0012349
g9080200-HDZ | Угол 90 град. горизонтальный 80x200мм HDZ EKF | 28.76 | 36.21 | 1 | 1 | 10 | 31 Лотки металлические, STRUT-система | 31.04 Аксессуары для лотка T-Line EKF | 31.04.04 Углы для лотка | 31.04.04.38 Углы 90 град горизонтальные горячее цинкование (HDZ) | Новая | PROxima | 1.6 | 0.0095177
g9080300 | Угол 90 град. горизонтальный 80x300мм EKF | 21.73 | 27.36 | 1 | 1 | 1 | 31 Лотки металлические, STRUT-система | 31.04 Аксессуары для лотка T-Line EKF | 31.04.04 Углы для лотка | 31.04.04.13 Углы 90 град горизонтальные оцинкованная сталь (Сендзимир) | Регулярная | PROxima | 2.33 | 0.017664
g9080400 | Угол 90 град. горизонтальный 80x400мм EKF | 27.09 | 34.11 | 1 | 1 | 1 | 31 Лотки металлические, STRUT-система | 31.04 Аксессуары для лотка T-Line EKF | 31.04.04 Углы для лотка | 31.04.04.13 Углы 90 град горизонтальные оцинкованная сталь (Сендзимир) | Регулярная | PROxima | 3.44 | 0.028259
g9080500 | Угол 90 град. горизонтальный 80x500мм EKF | 31.92 | 40.19 | 1 | 1 | 1 | 31 Лотки металлические, STRUT-система | 31.04 Аксессуары для лотка T-Line EKF | 31.04.04 Углы для лотка | 31.04.04.13 Углы 90 град горизонтальные оцинкованная сталь (Сендзимир) | Заказная | PROxima | 4.76 | 0.041304
g9080600 | Угол 90 град. горизонтальный 80x600мм EKF | 33.95 | 42.75 | 1 | 1 | 1 | 31 Лотки металлические, STRUT-система | 31.04 Аксессуары для лотка T-Line EKF | 31.04.04 Углы для лотка | 31.04.04.13 Углы 90 град горизонтальные оцинкованная сталь (Сендзимир) | Заказная | PROxima | 6.28 | 0.056803
g9080100 | Угол 90 град. горизонтальный 80х100мм EKF | 12.13 | 15.27 | 1 | 1 | 1 | 31 Лотки металлические, STRUT-система | 31.04 Аксессуары для лотка T-Line EKF | 31.04.04 Углы для лотка | 31.04.04.13 Углы 90 град горизонтальные оцинкованная сталь (Сендзимир) | Регулярная | PROxima | 0.75 | 0.0038204
g9080150 | Угол 90 град. горизонтальный 80х150мм EKF | 13.98 | 17.6 | 1 | 1 | 1 | 31 Лотки металлические, STRUT-система | 31.04 Аксессуары для лотка T-Line EKF | 31.04.04 Углы для лотка | 31.04.04.13 Углы 90 град горизонтальные оцинкованная сталь (Сендзимир) | Регулярная | PROxima | 1.07 | 0.0063629
g9080200 | Угол 90 град. горизонтальный 80х200мм EKF | 15.73 | 19.81 | 1 | 1 | 1 | 31 Лотки металлические, STRUT-система | 31.04 Аксессуары для лотка T-Line EKF | 31.04.04 Углы для лотка | 31.04.04.13 Углы 90 град горизонтальные оцинкованная сталь (Сендзимир) | Регулярная | PROxima | 1.43 | 0.0095177
g90100200 | Угол 90 град. горизонтальный100x200мм EKF | 16.16 | 20.35 | 1 | 1 | 1 | 31 Лотки металлические, STRUT-система | 31.04 Аксессуары для лотка T-Line EKF | 31.04.04 Углы для лотка | 31.04.04.13 Углы 90 град горизонтальные оцинкованная сталь (Сендзимир) | Регулярная | PROxima | 1.53 | 0.011716
y100100 | Угол горизонтальный изменяемый 100х100мм EKF | 4.79 | 6.04 | 1 | 1 | 100 | 31 Лотки металлические, STRUT-система | 31.04 Аксессуары для лотка T-Line EKF | 31.04.04 Углы для лотка | 31.04.04.25 Углы горизонтальные изменяемые оцинкованная сталь (Сендзимир) | Регулярная | PROxima | 0.13 | 2.791e-05
y100150 | Угол горизонтальный изменяемый 100х150мм EKF | 5.63 | 7.09 | 1 | 1 | 100 | 31 Лотки металлические, STRUT-система | 31.04 Аксессуары для лотка T-Line EKF | 31.04.04 Углы для лотка | 31.04.04.25 Углы горизонтальные изменяемые оцинкованная сталь (Сендзимир) | Регулярная | PROxima | 0.2 | 4.548e-05
y100200 | Угол горизонтальный изменяемый 100х200мм EKF | 6.34 | 7.98 | 1 | 1 | 100 | 31 Лотки металлические, STRUT-система | 31.04 Аксессуары для лотка T-Line EKF | 31.04.04 Углы для лотка | 31.04.04.25 Углы горизонтальные изменяемые оцинкованная сталь (Сендзимир) | Регулярная | PROxima | 0.27 | 6.425e-05
y100300 | Угол горизонтальный изменяемый 100х300мм EKF | 10.04 | 12.64 | 1 | 1 | 30 | 31 Лотки металлические, STRUT-система | 31.04 Аксессуары для лотка T-Line EKF | 31.04.04 Углы для лотка | 31.04.04.25 Углы горизонтальные изменяемые оцинкованная сталь (Сендзимир) | Регулярная | PROxima | 0.47 | 0.000115
y100400 | Угол горизонтальный изменяемый 100х400мм EKF | 11.96 | 15.06 | 1 | 1 | 20 | 31 Лотки металлические, STRUT-система | 31.04 Аксессуары для лотка T-Line EKF | 31.04.04 Углы для лотка | 31.04.04.25 Углы горизонтальные изменяемые оцинкованная сталь (Сендзимир) | Регулярная | PROxima | 0.72 | 0.00017574
y50100 | Угол горизонтальный изменяемый 50х100мм EKF | 4.21 | 5.3 | 1 | 1 | 100 | 31 Лотки металлические, STRUT-система | 31.04 Аксессуары для лотка T-Line EKF | 31.04.04 Углы для лотка | 31.04.04.25 Углы горизонтальные изменяемые оцинкованная сталь (Сендзимир) | Регулярная | PROxima | 0.08 | 1.671e-05
y50150 | Угол горизонтальный изменяемый 50х150мм EKF | 4.93 | 6.21 | 1 | 1 | 100 | 31 Лотки металлические, STRUT-система | 31.04 Аксессуары для лотка T-Line EKF | 31.04.04 Углы для лотка | 31.04.04.25 Углы горизонтальные изменяемые оцинкованная сталь (Сендзимир) | Регулярная | PROxima | 0.13 | 3.028e-05
y50200 | Угол горизонтальный изменяемый 50х200мм EKF | 5.8 | 7.31 | 1 | 1 | 100 | 31 Лотки металлические, STRUT-система | 31.04 Аксессуары для лотка T-Line EKF | 31.04.04 Углы для лотка | 31.04.04.25 Углы горизонтальные изменяемые оцинкованная сталь (Сендзимир) | Регулярная | PROxima | 0.19 | 4.585e-05
y50300 | Угол горизонтальный изменяемый 50х300мм EKF | 8.14 | 10.25 | 1 | 1 | 30 | 31 Лотки металлические, STRUT-система | 31.04 Аксессуары для лотка T-Line EKF | 31.04.04 Углы для лотка | 31.04.04.25 Углы горизонтальные изменяемые оцинкованная сталь (Сендзимир) | Регулярная | PROxima | 0.37 | 8.94e-05
y50400 | Угол горизонтальный изменяемый 50х400мм EKF | 10.3 | 12.98 | 1 | 1 | 20 | 31 Лотки металлические, STRUT-система | 31.04 Аксессуары для лотка T-Line EKF | 31.04.04 Углы для лотка | 31.04.04.25 Углы горизонтальные изменяемые оцинкованная сталь (Сендзимир) | Регулярная | PROxima | 0.59 | 0.00014374
y80100 | Угол горизонтальный изменяемый 80х100мм EKF | 4.57 | 5.75 | 1 | 1 | 100 | 31 Лотки металлические, STRUT-система | 31.04 Аксессуары для лотка T-Line EKF | 31.04.04 Углы для лотка | 31.04.04.25 Углы горизонтальные изменяемые оцинкованная сталь (Сендзимир) | Регулярная | PROxima | 0.11 | 2.343e-05
y80150 | Угол горизонтальный изменяемый 80х150мм EKF | 5.38 | 6.77 | 1 | 1 | 100 | 31 Лотки металлические, STRUT-система | 31.04 Аксессуары для лотка T-Line EKF | 31.04.04 Углы для лотка | 31.04.04.25 Углы горизонтальные изменяемые оцинкованная сталь (Сендзимир) | Регулярная | PROxima | 0.17 | 3.94e-05
y80200 | Угол горизонтальный изменяемый 80х200мм EKF | 6.29 | 7.93 | 1 | 1 | 100 | 31 Лотки металлические, STRUT-система | 31.04 Аксессуары для лотка T-Line EKF | 31.04.04 Углы для лотка | 31.04.04.25 Углы горизонтальные изменяемые оцинкованная сталь (Сендзимир) | Регулярная | PROxima | 0.24 | 5.689e-05
y80300 | Угол горизонтальный изменяемый 80х300мм EKF | 9.08 | 11.43 | 1 | 1 | 30 | 31 Лотки металлические, STRUT-система | 31.04 Аксессуары для лотка T-Line EKF | 31.04.04 Углы для лотка | 31.04.04.25 Углы горизонтальные изменяемые оцинкованная сталь (Сендзимир) | Регулярная | PROxima | 0.42 | 0.00010476
y80400 | Угол горизонтальный изменяемый 80х400мм EKF | 10.98 | 13.83 | 1 | 1 | 20 | 31 Лотки металлические, STRUT-система | 31.04 Аксессуары для лотка T-Line EKF | 31.04.04 Углы для лотка | 31.04.04.25 Углы горизонтальные изменяемые оцинкованная сталь (Сендзимир) | Регулярная | PROxima | 0.66 | 0.00016294
alzm10 | Анкер латунный забивной М10 | 1.02 | 1.29 | 50 | 50 | 500 | 31 Лотки металлические, STRUT-система | 31.05 Крепеж и метизы MF-Line EKF | 31.05.01 Крепеж метрический (метизы) Гальваническое/электролит. цинковое покрытие |  | Регулярная | PROxima | 0.01 | 4.9e-06
alzm12 | Анкер латунный забивной М12 EKF(50 шт) | 1.88 | 2.37 | 50 | 50 | 1000 | 31 Лотки металлические, STRUT-система | 31.05 Крепеж и метизы MF-Line EKF | 31.05.01 Крепеж метрический (метизы) Гальваническое/электролит. цинковое покрытие |  | Заказная | PROxima | 0.02 | 4.9e-06
alzm6 | Анкер латунный забивной М6 | 0.39 | 0.5 | 100 | 100 | 2000 | 31 Лотки металлические, STRUT-система | 31.05 Крепеж и метизы MF-Line EKF | 31.05.01 Крепеж метрический (метизы) Гальваническое/электролит. цинковое покрытие |  | Регулярная | PROxima | 0.01 | 2.4e-06
alzm8 | Анкер латунный забивной М8 | 0.53 | 0.67 | 100 | 100 | 2000 | 31 Лотки металлические, STRUT-система | 31.05 Крепеж и метизы MF-Line EKF | 31.05.01 Крепеж метрический (метизы) Гальваническое/электролит. цинковое покрытие |  | Регулярная | PROxima | 0.01 | 2.4e-06
aszm10 | Анкер стальной забивной М10 | 0.53 | 0.67 | 50 | 50 | 1000 | 31 Лотки металлические, STRUT-система | 31.05 Крепеж и метизы MF-Line EKF | 31.05.01 Крепеж метрический (метизы) Гальваническое/электролит. цинковое покрытие |  | Регулярная | PROxima | 0.01 | 2.4e-06
aszm12 | Анкер стальной забивной М12 EKF(50 шт) | 1 | 1.26 | 50 | 50 | 500 | 31 Лотки металлические, STRUT-система | 31.05 Крепеж и метизы MF-Line EKF | 31.05.01 Крепеж метрический (метизы) Гальваническое/электролит. цинковое покрытие |  | Заказная | PROxima | 0.02 | 4.9e-06
aszm6 | Анкер стальной забивной М6 | 0.23 | 0.29 | 100 | 100 | 2000 | 31 Лотки металлические, STRUT-система | 31.05 Крепеж и метизы MF-Line EKF | 31.05.01 Крепеж метрический (метизы) Гальваническое/электролит. цинковое покрытие |  | Регулярная | PROxima | 0.01 | 2.4e-06
aszm8 | Анкер стальной забивной М8 | 0.3 | 0.38 | 100 | 100 | 2000 | 31 Лотки металлические, STRUT-система | 31.05 Крепеж и метизы MF-Line EKF | 31.05.01 Крепеж метрический (метизы) Гальваническое/электролит. цинковое покрытие |  | Регулярная | PROxima | 0.01 | 2.4e-06
abgm10x40 | Болт анкерный с гайкой М10*40 | 0.31 | 0.39 | 100 | 100 | 1000 | 31 Лотки металлические, STRUT-система | 31.05 Крепеж и метизы MF-Line EKF | 31.05.01 Крепеж метрический (метизы) Гальваническое/электролит. цинковое покрытие |  | Регулярная | PROxima | 0.0028 | 4e-06
abgm10x50 | Болт анкерный с гайкой М10*50 | 0.35 | 0.45 | 80 | 80 | 800 | 31 Лотки металлические, STRUT-система | 31.05 Крепеж и метизы MF-Line EKF | 31.05.01 Крепеж метрический (метизы) Гальваническое/электролит. цинковое покрытие |  | Регулярная | PROxima | 0.0032 | 5e-06
abgm10x75 | Болт анкерный с гайкой М10*75 | 0.74 | 0.93 | 50 | 50 | 500 | 31 Лотки металлические, STRUT-система | 31.05 Крепеж и метизы MF-Line EKF | 31.05.01 Крепеж метрический (метизы) Гальваническое/электролит. цинковое покрытие |  | Регулярная | PROxima | 0.01 | 7.5e-06
abgm10x95 | Болт анкерный с гайкой М10*95 | 0.63 | 0.8 | 30 | 30 | 300 | 31 Лотки металлические, STRUT-система | 31.05 Крепеж и метизы MF-Line EKF | 31.05.01 Крепеж метрический (метизы) Гальваническое/электролит. цинковое покрытие |  | Регулярная | PROxima | 0.01 | 9.5e-06
abgm8x40 | Болт анкерный с гайкой М8*40 | 0.21 | 0.27 | 150 | 150 | 1500 | 31 Лотки металлические, STRUT-система | 31.05 Крепеж и метизы MF-Line EKF | 31.05.01 Крепеж метрический (метизы) Гальваническое/электролит. цинковое покрытие |  | Регулярная | PROxima | 0.01 | 4e-06
abgm8x65 | Болт анкерный с гайкой М8*65 | 0.27 | 0.33 | 100 | 100 | 1000 | 31 Лотки металлические, STRUT-система | 31.05 Крепеж и метизы MF-Line EKF | 31.05.01 Крепеж метрический (метизы) Гальваническое/электролит. цинковое покрытие |  | Регулярная | PROxima | 0.01 | 6.5e-06
abgm8x85 | Болт анкерный с гайкой М8*85 | 0.32 | 0.4 | 80 | 80 | 800 | 31 Лотки металлические, STRUT-система | 31.05 Крепеж и метизы MF-Line EKF | 31.05.01 Крепеж метрический (метизы) Гальваническое/электролит. цинковое покрытие |  | Регулярная | PROxima | 0.01 | 8.5e-06
b6grm10x20 | Болт шестигранный М10х20 | 0.2 | 0.25 | 50 | 50 | 1000 | 31 Лотки металлические, STRUT-система | 31.05 Крепеж и метизы MF-Line EKF | 31.05.01 Крепеж метрический (метизы) Гальваническое/электролит. цинковое покрытие |  | Регулярная | PROxima | 0.01 | 2e-06
b6grm10x30 | Болт шестигранный М10х30 | 0.22 | 0.28 | 30 | 30 | 600 | 31 Лотки металлические, STRUT-система | 31.05 Крепеж и метизы MF-Line EKF | 31.05.01 Крепеж метрический (метизы) Гальваническое/электролит. цинковое покрытие |  | Регулярная | PROxima | 0.01 | 3e-06
b6grm10x40 | Болт шестигранный М10х40 | 0.27 | 0.34 | 30 | 30 | 600 | 31 Лотки металлические, STRUT-система | 31.05 Крепеж и метизы MF-Line EKF | 31.05.01 Крепеж метрический (метизы) Гальваническое/электролит. цинковое покрытие |  | Регулярная | PROxima | 0.01 | 4e-06
b6grm10x50 | Болт шестигранный М10х50 | 0.31 | 0.39 | 30 | 30 | 600 | 31 Лотки металлические, STRUT-система | 31.05 Крепеж и метизы MF-Line EKF | 31.05.01 Крепеж метрический (метизы) Гальваническое/электролит. цинковое покрытие |  | Регулярная | PROxima | 0.01 | 5e-06
b6grm8x20 | Болт шестигранный М8х20 | 0.11 | 0.13 | 100 | 100 | 2000 | 31 Лотки металлические, STRUT-система | 31.05 Крепеж и метизы MF-Line EKF | 31.05.01 Крепеж метрический (метизы) Гальваническое/электролит. цинковое покрытие |  | Регулярная | PROxima | 0.01 | 2e-06
b6grm8x30 | Болт шестигранный М8х30 | 0.11 | 0.14 | 60 | 60 | 1200 | 31 Лотки металлические, STRUT-система | 31.05 Крепеж и метизы MF-Line EKF | 31.05.01 Крепеж метрический (метизы) Гальваническое/электролит. цинковое покрытие |  | Регулярная | PROxima | 0.01 | 3e-06
b6grm8x40 | Болт шестигранный М8х40 | 0.13 | 0.17 | 50 | 50 | 1000 | 31 Лотки металлические, STRUT-система | 31.05 Крепеж и метизы MF-Line EKF | 31.05.01 Крепеж метрический (метизы) Гальваническое/электролит. цинковое покрытие |  | Регулярная | PROxima | 0.01 | 4e-06
b6grm8x50 | Болт шестигранный М8х50 | 0.17 | 0.21 | 50 | 50 | 1000 | 31 Лотки металлические, STRUT-система | 31.05 Крепеж и метизы MF-Line EKF | 31.05.01 Крепеж метрический (метизы) Гальваническое/электролит. цинковое покрытие |  | Регулярная | PROxima | 0.01 | 5e-06
b6grm8x60 | Болт шестигранный М8х60 | 0.2 | 0.26 | 40 | 40 | 800 | 31 Лотки металлические, STRUT-система | 31.05 Крепеж и метизы MF-Line EKF | 31.05.01 Крепеж метрический (метизы) Гальваническое/электролит. цинковое покрытие |  | Регулярная | PROxima | 0.025 | 6e-06
b6grm8x70 | Болт шестигранный М8х70 | 0.24 | 0.3 | 30 | 30 | 600 | 31 Лотки металлические, STRUT-система | 31.05 Крепеж и метизы MF-Line EKF | 31.05.01 Крепеж метрический (метизы) Гальваническое/электролит. цинковое покрытие |  | Регулярная | PROxima | 0.01 | 7e-06
b6grm10x60 | Болт шестигранный М10х60 EKF(30 шт) | 0.44 | 0.56 | 30 | 30 | 600 | 31 Лотки металлические, STRUT-система | 31.05 Крепеж и метизы MF-Line EKF | 31.05.01 Крепеж метрический (метизы) Гальваническое/электролит. цинковое покрытие |  | Новая | PROxima | 0.01 | 4e-06
b6grm10x70 | Болт шестигранный М10х70 EKF(30 шт) | 0.63 | 0.79 | 30 | 30 | 600 | 31 Лотки металлические, STRUT-система | 31.05 Крепеж и метизы MF-Line EKF | 31.05.01 Крепеж метрический (метизы) Гальваническое/электролит. цинковое покрытие |  | Новая | PROxima | 0.01 | 4e-06
b6grm10x80 | Болт шестигранный М10х80 EKF(20 шт) | 0.65 | 0.81 | 20 | 20 | 400 | 31 Лотки металлические, STRUT-система | 31.05 Крепеж и метизы MF-Line EKF | 31.05.01 Крепеж метрический (метизы) Гальваническое/электролит. цинковое покрытие |  | Новая | PROxima | 0.01 | 4e-06
b6grm12x20 | Болт шестигранный М12х20 EKF(30 шт) | 0.25 | 0.31 | 30 | 30 | 600 | 31 Лотки металлические, STRUT-система | 31.05 Крепеж и метизы MF-Line EKF | 31.05.01 Крепеж метрический (метизы) Гальваническое/электролит. цинковое покрытие |  | Заказная | PROxima | 0.01 | 2e-06
b6grm12x30 | Болт шестигранный М12х30 EKF(20 шт) | 0.34 | 0.43 | 20 | 20 | 400 | 31 Лотки металлические, STRUT-система | 31.05 Крепеж и метизы MF-Line EKF | 31.05.01 Крепеж метрический (метизы) Гальваническое/электролит. цинковое покрытие |  | Заказная | PROxima | 0.01 | 3e-06
b6grm12x40 | Болт шестигранный М12х40 EKF(20 шт) | 0.34 | 0.43 | 20 | 20 | 400 | 31 Лотки металлические, STRUT-система | 31.05 Крепеж и метизы MF-Line EKF | 31.05.01 Крепеж метрический (метизы) Гальваническое/электролит. цинковое покрытие |  | Заказная | PROxima | 0.01 | 4e-06
b6grm12x50 | Болт шестигранный М12х50 EKF(20 шт) | 0.46 | 0.58 | 20 | 20 | 400 | 31 Лотки металлические, STRUT-система | 31.05 Крепеж и метизы MF-Line EKF | 31.05.01 Крепеж метрический (метизы) Гальваническое/электролит. цинковое покрытие |  | Заказная | PROxima | 0.01 | 5e-06
b6grm6x20 | Болт шестигранный М6х20 | 0.05 | 0.07 | 200 | 200 | 4000 | 31 Лотки металлические, STRUT-система | 31.05 Крепеж и метизы MF-Line EKF | 31.05.01 Крепеж метрический (метизы) Гальваническое/электролит. цинковое покрытие |  | Регулярная | PROxima | 0.01 | 2e-06
wm5x8 | Винт М5x8 | 0.08 | 0.1 | 400 | 400 | 8000 | 31 Лотки металлические, STRUT-система | 31.05 Крепеж и метизы MF-Line EKF | 31.05.01 Крепеж метрический (метизы) Гальваническое/электролит. цинковое покрытие |  | Регулярная | PROxima | 0.003 | 8e-06
wm6x10 | Винт М6x10 с крестообразным шлицем EKF(200шт) | 0.1 | 0.13 | 200 | 200 | 4000 | 31 Лотки металлические, STRUT-система | 31.05 Крепеж и метизы MF-Line EKF | 31.05.01 Крепеж метрический (метизы) Гальваническое/электролит. цинковое покрытие |  | Регулярная | PROxima | 0.0018 | 1e-06
wkm6x10 | Винт с квадратным подголовником М6х10 EKF(200 шт) | 0.1 | 0.12 | 200 | 200 | 4000 | 31 Лотки металлические, STRUT-система | 31.05 Крепеж и метизы MF-Line EKF | 31.05.01 Крепеж метрический (метизы) Гальваническое/электролит. цинковое покрытие |  | Регулярная | PROxima | 0.003 | 8e-06
wkm6x20 | Винт с квадратным подголовником М6х20 EKF(150 шт) | 0.11 | 0.14 | 150 | 150 | 4000 | 31 Лотки металлические, STRUT-система | 31.05 Крепеж и метизы MF-Line EKF | 31.05.01 Крепеж метрический (метизы) Гальваническое/электролит. цинковое покрытие |  | Регулярная | PROxima | 0.003 | 8e-06
gflm10 | Гайка с фланцем М10 | 0.16 | 0.21 | 100 | 100 | 2000 | 31 Лотки металлические, STRUT-система | 31.05 Крепеж и метизы MF-Line EKF | 31.05.01 Крепеж метрический (метизы) Гальваническое/электролит. цинковое покрытие |  | Регулярная | PROxima | 0.005 | 2.1e-06
gflm12 | Гайка с фланцем М12 EKF(50 шт) | 0.23 | 0.29 | 50 | 50 | 1000 | 31 Лотки металлические, STRUT-система | 31.05 Крепеж и метизы MF-Line EKF | 31.05.01 Крепеж метрический (метизы) Гальваническое/электролит. цинковое покрытие |  | Заказная | PROxima | 0.005 | 2.1e-06
gflm6 | Гайка с фланцем М6 | 0.04 | 0.05 | 400 | 400 | 8000 | 31 Лотки металлические, STRUT-система | 31.05 Крепеж и метизы MF-Line EKF | 31.05.01 Крепеж метрический (метизы) Гальваническое/электролит. цинковое покрытие |  | Регулярная | PROxima | 0.05 | 1.5e-06
gflm8 | Гайка с фланцем М8 | 0.07 | 0.09 | 200 | 200 | 4000 | 31 Лотки металлические, STRUT-система | 31.05 Крепеж и метизы MF-Line EKF | 31.05.01 Крепеж метрический (метизы) Гальваническое/электролит. цинковое покрытие |  | Регулярная | PROxima | 0.006 | 3e-06
gsm12 | Гайка соед. М12 EKF(20 шт) | 0.82 | 1.04 | 20 | 20 | 400 | 31 Лотки металлические, STRUT-система | 31.05 Крепеж и метизы MF-Line EKF | 31.05.01 Крепеж метрический (метизы) Гальваническое/электролит. цинковое покрытие |  | Заказная | PROxima | 0.005 | 5.88e-05
gsm10 | Гайка соединительная М10 | 0.64 | 0.81 | 30 | 30 | 600 | 31 Лотки металлические, STRUT-система | 31.05 Крепеж и метизы MF-Line EKF | 31.05.01 Крепеж метрический (метизы) Гальваническое/электролит. цинковое покрытие |  | Регулярная | PROxima | 0.005 | 5.88e-05
gsm6 | Гайка соединительная М6 | 0.23 | 0.29 | 100 | 100 | 2000 | 31 Лотки металлические, STRUT-система | 31.05 Крепеж и метизы MF-Line EKF | 31.05.01 Крепеж метрический (метизы) Гальваническое/электролит. цинковое покрытие |  | Регулярная | PROxima | 0.0055 | 1.44e-06
gsm8 | Гайка соединительная М8 | 0.34 | 0.42 | 50 | 50 | 1000 | 31 Лотки металлические, STRUT-система | 31.05 Крепеж и метизы MF-Line EKF | 31.05.01 Крепеж метрический (метизы) Гальваническое/электролит. цинковое покрытие |  | Регулярная | PROxima | 0.0036 | 1.44e-06
g6grm10 | Гайка шестигранная М10 | 0.09 | 0.12 | 100 | 100 | 2000 | 31 Лотки металлические, STRUT-система | 31.05 Крепеж и метизы MF-Line EKF | 31.05.01 Крепеж метрический (метизы) Гальваническое/электролит. цинковое покрытие |  | Регулярная | PROxima | 0.0055 | 1.58e-06
g6grm12 | Гайка шестигранная М12 EKF(50 шт) | 0.14 | 0.18 | 50 | 50 | 1000 | 31 Лотки металлические, STRUT-система | 31.05 Крепеж и метизы MF-Line EKF | 31.05.01 Крепеж метрический (метизы) Гальваническое/электролит. цинковое покрытие |  | Заказная | PROxima | 0.0055 | 1.58e-06
g6grm6 | Гайка шестигранная М6 | 0.02 | 0.02 | 500 | 500 | 10000 | 31 Лотки металлические, STRUT-система | 31.05 Крепеж и метизы MF-Line EKF | 31.05.01 Крепеж метрический (метизы) Гальваническое/электролит. цинковое покрытие |  | Регулярная | PROxima | 0.0024 | 1e-06
g6grm8 | Гайка шестигранная М8 | 0.04 | 0.05 | 200 | 200 | 4000 | 31 Лотки металлические, STRUT-система | 31.05 Крепеж и метизы MF-Line EKF | 31.05.01 Крепеж метрический (метизы) Гальваническое/электролит. цинковое покрытие |  | Регулярная | PROxima | 0.0055 | 1.58e-06
wgm6x16 | Компл. соед. 6х16 (Винт М6+гайка ) EKF(200 шт) | 0.17 | 0.21 | 200 | 200 | 4000 | 31 Лотки металлические, STRUT-система | 31.05 Крепеж и метизы MF-Line EKF | 31.05.01 Крепеж метрический (метизы) Гальваническое/электролит. цинковое покрытие |  | Регулярная | PROxima | 0.0081 | 3.15e-06
wgm6x10 | Комплект соединиельный 6х10 (Винт с подголовником+гайка с фланцем М6) | 0.14 | 0.17 | 200 | 200 | 2000 | 31 Лотки металлические, STRUT-система | 31.05 Крепеж и метизы MF-Line EKF | 31.05.01 Крепеж метрический (метизы) Гальваническое/электролит. цинковое покрытие |  | Регулярная | PROxima | 0.0078 | 3.15e-06
shgr10 | Шайба гровер M10 EKF(100 шт) | 0.06 | 0.07 | 100 | 100 | 2000 | 31 Лотки металлические, STRUT-система | 31.05 Крепеж и метизы MF-Line EKF | 31.05.01 Крепеж метрический (метизы) Гальваническое/электролит. цинковое покрытие |  | Новая | PROxima | 0.0031 | 4e-07
shgr12 | Шайба гровер M12 EKF(100 шт) | 0.07 | 0.09 | 100 | 100 | 1500 | 31 Лотки металлические, STRUT-система | 31.05 Крепеж и метизы MF-Line EKF | 31.05.01 Крепеж метрический (метизы) Гальваническое/электролит. цинковое покрытие |  | Новая | PROxima | 0.0031 | 4e-07
shgr6 | Шайба гровер M6 EKF(300 шт) | 0.02 | 0.02 | 300 | 300 | 6000 | 31 Лотки металлические, STRUT-система | 31.05 Крепеж и метизы MF-Line EKF | 31.05.01 Крепеж метрический (метизы) Гальваническое/электролит. цинковое покрытие |  | Новая | PROxima | 0.0008 | 2e-06
shgr8 | Шайба гровер M8 EKF(200 шт) | 0.03 | 0.04 | 200 | 200 | 4000 | 31 Лотки металлические, STRUT-система | 31.05 Крепеж и метизы MF-Line EKF | 31.05.01 Крепеж метрический (метизы) Гальваническое/электролит. цинковое покрытие |  | Новая | PROxima | 0.003 | 2e-06
shpl10 | Шайба плоская M10 | 0.04 | 0.05 | 300 | 300 | 6000 | 31 Лотки металлические, STRUT-система | 31.05 Крепеж и метизы MF-Line EKF | 31.05.01 Крепеж метрический (метизы) Гальваническое/электролит. цинковое покрытие |  | Регулярная | PROxima | 0.0031 | 4e-07
shpl12 | Шайба плоская M12 EKF(150 шт) | 0.07 | 0.09 | 150 | 150 | 3000 | 31 Лотки металлические, STRUT-система | 31.05 Крепеж и метизы MF-Line EKF | 31.05.01 Крепеж метрический (метизы) Гальваническое/электролит. цинковое покрытие |  | Заказная | PROxima | 0.0031 | 4e-07
shpl6 | Шайба плоская M6 | 0.01 | 0.01 | 1000 | 1000 | 20000 | 31 Лотки металлические, STRUT-система | 31.05 Крепеж и метизы MF-Line EKF | 31.05.01 Крепеж метрический (метизы) Гальваническое/электролит. цинковое покрытие |  | Регулярная | PROxima | 0.0008 | 2e-06
shpl8 | Шайба плоская M8 | 0.03 | 0.03 | 500 | 500 | 10000 | 31 Лотки металлические, STRUT-система | 31.05 Крепеж и метизы MF-Line EKF | 31.05.01 Крепеж метрический (метизы) Гальваническое/электролит. цинковое покрытие |  | Регулярная | PROxima | 0.003 | 2e-06
shplus10 | Шайба плоская усиленная M10 EKF(100шт) | 0.09 | 0.12 | 100 | 100 | 2000 | 31 Лотки металлические, STRUT-система | 31.05 Крепеж и метизы MF-Line EKF | 31.05.01 Крепеж метрический (метизы) Гальваническое/электролит. цинковое покрытие |  | Регулярная | PROxima | 0.0125 | 0.000504
shplus12 | Шайба плоская усиленная M12 EKF(50шт) | 0.15 | 0.19 | 50 | 50 | 1000 | 31 Лотки металлические, STRUT-система | 31.05 Крепеж и метизы MF-Line EKF | 31.05.01 Крепеж метрический (метизы) Гальваническое/электролит. цинковое покрытие |  | Заказная | PROxima | 0.0125 | 0.000504
shplus6 | Шайба плоская усиленная M6 EKF(400шт) | 0.02 | 0.03 | 400 | 400 | 8000 | 31 Лотки металлические, STRUT-система | 31.05 Крепеж и метизы MF-Line EKF | 31.05.01 Крепеж метрический (метизы) Гальваническое/электролит. цинковое покрытие |  | Регулярная | PROxima | 0.0027 | 0.000504
shplus8 | Шайба плоская усиленная M8 EKF(150шт) | 0.05 | 0.06 | 150 | 150 | 3000 | 31 Лотки металлические, STRUT-система | 31.05 Крепеж и метизы MF-Line EKF | 31.05.01 Крепеж метрический (метизы) Гальваническое/электролит. цинковое покрытие |  | Регулярная | PROxima | 0.006 | 0.000504
shpm8x2000 | Шпилька M8x2000 | 3.69 | 4.65 | 25 | 25 | 1 | 31 Лотки металлические, STRUT-система | 31.05 Крепеж и метизы MF-Line EKF | 31.05.01 Крепеж метрический (метизы) Гальваническое/электролит. цинковое покрытие |  | Регулярная | PROxima | 0.35 | 0.000128
shpm10x1000 | Шпилька М10x1000 | 3.06 | 3.85 | 50 | 50 | 1 | 31 Лотки металлические, STRUT-система | 31.05 Крепеж и метизы MF-Line EKF | 31.05.01 Крепеж метрический (метизы) Гальваническое/электролит. цинковое покрытие |  | Регулярная | PROxima | 0.25 | 6.4e-05
shpm10x2000 | Шпилька М10x2000 | 6.11 | 7.7 | 25 | 25 | 1 | 31 Лотки металлические, STRUT-система | 31.05 Крепеж и метизы MF-Line EKF | 31.05.01 Крепеж метрический (метизы) Гальваническое/электролит. цинковое покрытие |  | Регулярная | PROxima | 0.35 | 0.000128
shpm12x1000 | Шпилька М12x1000 EKF(10 шт) | 4.61 | 5.8 | 10 | 10 | 1 | 31 Лотки металлические, STRUT-система | 31.05 Крепеж и метизы MF-Line EKF | 31.05.01 Крепеж метрический (метизы) Гальваническое/электролит. цинковое покрытие |  | Заказная | PROxima | 0.25 | 6.4e-05
shpm12x2000 | Шпилька М12x2000 EKF(10 шт) | 9.21 | 11.6 | 10 | 10 | 1 | 31 Лотки металлические, STRUT-система | 31.05 Крепеж и метизы MF-Line EKF | 31.05.01 Крепеж метрический (метизы) Гальваническое/электролит. цинковое покрытие |  | Заказная | PROxima | 0.35 | 0.000128
shpm6x1000 | Шпилька М6x1000 | 1.09 | 1.38 | 50 | 50 | 1 | 31 Лотки металлические, STRUT-система | 31.05 Крепеж и метизы MF-Line EKF | 31.05.01 Крепеж метрический (метизы) Гальваническое/электролит. цинковое покрытие |  | Регулярная | PROxima | 0.25 | 6.4e-05
shpm6x2000 | Шпилька М6x2000 | 2.19 | 2.75 | 50 | 50 | 1 | 31 Лотки металлические, STRUT-система | 31.05 Крепеж и метизы MF-Line EKF | 31.05.01 Крепеж метрический (метизы) Гальваническое/электролит. цинковое покрытие |  | Регулярная | PROxima | 0.35 | 0.000128
shpm8x1000 | Шпилька М8x1000 | 1.85 | 2.32 | 50 | 50 | 1 | 31 Лотки металлические, STRUT-система | 31.05 Крепеж и метизы MF-Line EKF | 31.05.01 Крепеж метрический (метизы) Гальваническое/электролит. цинковое покрытие |  | Регулярная | PROxima | 0.25 | 6.4e-05
b6grm10x20-TDZ | Болт шестигранный М10х20 TDZ EKF(50 шт) | 0.38 | 0.48 | 50 | 50 | 1000 | 31 Лотки металлические, STRUT-система | 31.05 Крепеж и метизы MF-Line EKF | 31.05.02 Крепеж метрический (метизы) термодиффузионное цинкование (TDZ) |  | Новая | PROxima | 0.01 | 2e-06
b6grm10x30-TDZ | Болт шестигранный М10х30 TDZ EKF(30 шт) | 0.49 | 0.61 | 30 | 30 | 600 | 31 Лотки металлические, STRUT-система | 31.05 Крепеж и метизы MF-Line EKF | 31.05.02 Крепеж метрический (метизы) термодиффузионное цинкование (TDZ) |  | Новая | PROxima | 0.01 | 3e-06
b6grm10x40-TDZ | Болт шестигранный М10х40 TDZ EKF(30 шт) | 0.64 | 0.81 | 30 | 30 | 600 | 31 Лотки металлические, STRUT-система | 31.05 Крепеж и метизы MF-Line EKF | 31.05.02 Крепеж метрический (метизы) термодиффузионное цинкование (TDZ) |  | Новая | PROxima | 0.01 | 4e-06
b6grm10x50-TDZ | Болт шестигранный М10х50 TDZ EKF(30 шт) | 0.74 | 0.93 | 30 | 30 | 600 | 31 Лотки металлические, STRUT-система | 31.05 Крепеж и метизы MF-Line EKF | 31.05.02 Крепеж метрический (метизы) термодиффузионное цинкование (TDZ) |  | Новая | PROxima | 0.01 | 5e-06
b6grm10x60-TDZ | Болт шестигранный М10х60 TDZ EKF(30 шт) | 1.07 | 1.35 | 30 | 30 | 600 | 31 Лотки металлические, STRUT-система | 31.05 Крепеж и метизы MF-Line EKF | 31.05.02 Крепеж метрический (метизы) термодиффузионное цинкование (TDZ) |  | Новая | PROxima | 0.01 | 4e-06
b6grm10x70-TDZ | Болт шестигранный М10х70 TDZ EKF(30 шт) | 1.34 | 1.69 | 30 | 30 | 600 | 31 Лотки металлические, STRUT-система | 31.05 Крепеж и метизы MF-Line EKF | 31.05.02 Крепеж метрический (метизы) термодиффузионное цинкование (TDZ) |  | Новая | PROxima | 0.01 | 4e-06
b6grm10x80-TDZ | Болт шестигранный М10х80 TDZ EKF(20 шт) | 1.67 | 2.1 | 20 | 20 | 400 | 31 Лотки металлические, STRUT-система | 31.05 Крепеж и метизы MF-Line EKF | 31.05.02 Крепеж метрический (метизы) термодиффузионное цинкование (TDZ) |  | Новая | PROxima | 0.01 | 4e-06
b6grm12x20-TDZ | Болт шестигранный М12х20 TDZ EKF(30 шт) | 0.61 | 0.77 | 30 | 30 | 600 | 31 Лотки металлические, STRUT-система | 31.05 Крепеж и метизы MF-Line EKF | 31.05.02 Крепеж метрический (метизы) термодиффузионное цинкование (TDZ) |  | Новая | PROxima | 0.01 | 2e-06
b6grm12x30-TDZ | Болт шестигранный М12х30 TDZ EKF(20 шт) | 0.77 | 0.97 | 20 | 20 | 400 | 31 Лотки металлические, STRUT-система | 31.05 Крепеж и метизы MF-Line EKF | 31.05.02 Крепеж метрический (метизы) термодиффузионное цинкование (TDZ) |  | Новая | PROxima | 0.01 | 3e-06
b6grm12x40-TDZ | Болт шестигранный М12х40 TDZ EKF(20 шт) | 0.84 | 1.05 | 20 | 20 | 400 | 31 Лотки металлические, STRUT-система | 31.05 Крепеж и метизы MF-Line EKF | 31.05.02 Крепеж метрический (метизы) термодиффузионное цинкование (TDZ) |  | Новая | PROxima | 0.01 | 4e-06
b6grm12x50-TDZ | Болт шестигранный М12х50 TDZ EKF(20 шт) | 1.09 | 1.37 | 20 | 20 | 400 | 31 Лотки металлические, STRUT-система | 31.05 Крепеж и метизы MF-Line EKF | 31.05.02 Крепеж метрический (метизы) термодиффузионное цинкование (TDZ) |  | Новая | PROxima | 0.01 | 5e-06
b6grm6x20-TDZ | Болт шестигранный М6х20 TDZ EKF(200 шт) | 0.12 | 0.15 | 200 | 200 | 4000 | 31 Лотки металлические, STRUT-система | 31.05 Крепеж и метизы MF-Line EKF | 31.05.02 Крепеж метрический (метизы) термодиффузионное цинкование (TDZ) |  | Новая | PROxima | 0.01 | 2e-06
b6grm8x20-TDZ | Болт шестигранный М8х20 TDZ EKF(100 шт) | 0.22 | 0.28 | 100 | 100 | 2000 | 31 Лотки металлические, STRUT-система | 31.05 Крепеж и метизы MF-Line EKF | 31.05.02 Крепеж метрический (метизы) термодиффузионное цинкование (TDZ) |  | Новая | PROxima | 0.01 | 2e-06
b6grm8x30-TDZ | Болт шестигранный М8х30 TDZ EKF(60 шт) | 0.32 | 0.4 | 60 | 60 | 1200 | 31 Лотки металлические, STRUT-система | 31.05 Крепеж и метизы MF-Line EKF | 31.05.02 Крепеж метрический (метизы) термодиффузионное цинкование (TDZ) |  | Новая | PROxima | 0.01 | 3e-06
b6grm8x40-TDZ | Болт шестигранный М8х40 TDZ EKF(50 шт) | 0.39 | 0.49 | 50 | 50 | 1000 | 31 Лотки металлические, STRUT-система | 31.05 Крепеж и метизы MF-Line EKF | 31.05.02 Крепеж метрический (метизы) термодиффузионное цинкование (TDZ) |  | Новая | PROxima | 0.01 | 4e-06
b6grm8x50-TDZ | Болт шестигранный М8х50 TDZ EKF(50 шт) | 0.46 | 0.58 | 50 | 50 | 1000 | 31 Лотки металлические, STRUT-система | 31.05 Крепеж и метизы MF-Line EKF | 31.05.02 Крепеж метрический (метизы) термодиффузионное цинкование (TDZ) |  | Новая | PROxima | 0.01 | 5e-06
b6grm8x60-TDZ | Болт шестигранный М8х60 TDZ EKF(40 шт) | 0.48 | 0.6 | 40 | 40 | 800 | 31 Лотки металлические, STRUT-система | 31.05 Крепеж и метизы MF-Line EKF | 31.05.02 Крепеж метрический (метизы) термодиффузионное цинкование (TDZ) |  | Новая | PROxima | 0.025 | 6e-06
b6grm8x70-TDZ | Болт шестигранный М8х70 TDZ EKF(30 шт) | 0.54 | 0.68 | 30 | 30 | 600 | 31 Лотки металлические, STRUT-система | 31.05 Крепеж и метизы MF-Line EKF | 31.05.02 Крепеж метрический (метизы) термодиффузионное цинкование (TDZ) |  | Новая | PROxima | 0.01 | 7e-06
wm5x8-TDZ | Винт М5x8 TDZ EKF(400 шт) | 0.12 | 0.15 | 400 | 400 | 8000 | 31 Лотки металлические, STRUT-система | 31.05 Крепеж и метизы MF-Line EKF | 31.05.02 Крепеж метрический (метизы) термодиффузионное цинкование (TDZ) |  | Новая | PROxima | 0.003 | 8e-06
wm6x10-TDZ | Винт М6x10 TDZ EKF(200 шт) | 0.13 | 0.16 | 200 | 200 | 4000 | 31 Лотки металлические, STRUT-система | 31.05 Крепеж и метизы MF-Line EKF | 31.05.02 Крепеж метрический (метизы) термодиффузионное цинкование (TDZ) |  | Новая | PROxima | 0.0018 | 1e-06
wm6x16-TDZ | Винт М6x16 TDZ EKF(200 шт) | 0.13 | 0.17 | 200 | 200 | 4000 | 31 Лотки металлические, STRUT-система | 31.05 Крепеж и метизы MF-Line EKF | 31.05.02 Крепеж метрический (метизы) термодиффузионное цинкование (TDZ) |  | Новая | PROxima | 0.0018 | 1e-06
wkm6x10-TDZ | Винт с квадратным подголовником М6х10 TDZ EKF(200 шт) | 0.13 | 0.17 | 200 | 200 | 4000 | 31 Лотки металлические, STRUT-система | 31.05 Крепеж и метизы MF-Line EKF | 31.05.02 Крепеж метрический (метизы) термодиффузионное цинкование (TDZ) |  | Новая | PROxima | 0.003 | 8e-06
wkm6x20-TDZ | Винт с квадратным подголовником М6х20 TDZ EKF(200 шт) | 0.2 | 0.25 | 150 | 150 | 4000 | 31 Лотки металлические, STRUT-система | 31.05 Крепеж и метизы MF-Line EKF | 31.05.02 Крепеж метрический (метизы) термодиффузионное цинкование (TDZ) |  | Новая | PROxima | 0.003 | 8e-06
gflm10-TDZ | Гайка с фланцем М10 TDZ EKF(100 шт) | 0.26 | 0.33 | 100 | 100 | 2000 | 31 Лотки металлические, STRUT-система | 31.05 Крепеж и метизы MF-Line EKF | 31.05.02 Крепеж метрический (метизы) термодиффузионное цинкование (TDZ) |  | Новая | PROxima | 0.005 | 2.1e-06
gflm12-TDZ | Гайка с фланцем М12 TDZ EKF(50 шт) | 0.39 | 0.49 | 50 | 50 | 1000 | 31 Лотки металлические, STRUT-система | 31.05 Крепеж и метизы MF-Line EKF | 31.05.02 Крепеж метрический (метизы) термодиффузионное цинкование (TDZ) |  | Новая | PROxima | 0.005 | 2.1e-06
gflm6-TDZ | Гайка с фланцем М6 TDZ EKF(400 шт) | 0.09 | 0.12 | 400 | 400 | 8000 | 31 Лотки металлические, STRUT-система | 31.05 Крепеж и метизы MF-Line EKF | 31.05.02 Крепеж метрический (метизы) термодиффузионное цинкование (TDZ) |  | Регулярная | PROxima | 0.05 | 1.5e-06
gflm8-TDZ | Гайка с фланцем М8 TDZ EKF(200 шт) | 0.16 | 0.2 | 200 | 200 | 4000 | 31 Лотки металлические, STRUT-система | 31.05 Крепеж и метизы MF-Line EKF | 31.05.02 Крепеж метрический (метизы) термодиффузионное цинкование (TDZ) |  | Новая | PROxima | 0.006 | 3e-06
gsm10-TDZ | Гайка соед. М10 TDZ EKF(30 шт) | 1.18 | 1.49 | 30 | 30 | 600 | 31 Лотки металлические, STRUT-система | 31.05 Крепеж и метизы MF-Line EKF | 31.05.02 Крепеж метрический (метизы) термодиффузионное цинкование (TDZ) |  | Новая | PROxima | 0.005 | 5.88e-05
gsm12-TDZ | Гайка соед. М12 TDZ EKF(20 шт) | 1.68 | 2.12 | 20 | 20 | 600 | 31 Лотки металлические, STRUT-система | 31.05 Крепеж и метизы MF-Line EKF | 31.05.02 Крепеж метрический (метизы) термодиффузионное цинкование (TDZ) |  | Новая | PROxima | 0.005 | 5.88e-05
gsm6-TDZ | Гайка соед. М6 TDZ EKF(100 шт) | 0.33 | 0.41 | 100 | 100 | 2000 | 31 Лотки металлические, STRUT-система | 31.05 Крепеж и метизы MF-Line EKF | 31.05.02 Крепеж метрический (метизы) термодиффузионное цинкование (TDZ) |  | Новая | PROxima | 0.0055 | 1.44e-06
gsm8-TDZ | Гайка соед. М8 TDZ EKF(50 шт) | 0.59 | 0.75 | 50 | 50 | 1000 | 31 Лотки металлические, STRUT-система | 31.05 Крепеж и метизы MF-Line EKF | 31.05.02 Крепеж метрический (метизы) термодиффузионное цинкование (TDZ) |  | Новая | PROxima | 0.0036 | 1.44e-06
g6grm10-TDZ | Гайка шестигранная М10 TDZ EKF(100 шт) | 0.19 | 0.23 | 100 | 100 | 2000 | 31 Лотки металлические, STRUT-система | 31.05 Крепеж и метизы MF-Line EKF | 31.05.02 Крепеж метрический (метизы) термодиффузионное цинкование (TDZ) |  | Новая | PROxima | 0.0055 | 1.58e-06
g6grm12-TDZ | Гайка шестигранная М12 TDZ EKF(50 шт) | 0.3 | 0.38 | 50 | 50 | 1000 | 31 Лотки металлические, STRUT-система | 31.05 Крепеж и метизы MF-Line EKF | 31.05.02 Крепеж метрический (метизы) термодиффузионное цинкование (TDZ) |  | Новая | PROxima | 0.0055 | 1.58e-06
g6grm6-TDZ | Гайка шестигранная М6 TDZ EKF(500 шт) | 0.04 | 0.05 | 500 | 500 | 10000 | 31 Лотки металлические, STRUT-система | 31.05 Крепеж и метизы MF-Line EKF | 31.05.02 Крепеж метрический (метизы) термодиффузионное цинкование (TDZ) |  | Новая | PROxima | 0.0024 | 1e-06
g6grm8-TDZ | Гайка шестигранная М8 TDZ EKF(200 шт) | 0.08 | 0.11 | 200 | 200 | 4000 | 31 Лотки металлические, STRUT-система | 31.05 Крепеж и метизы MF-Line EKF | 31.05.02 Крепеж метрический (метизы) термодиффузионное цинкование (TDZ) |  | Новая | PROxima | 0.0055 | 1.58e-06
wgm6x10-TDZ | Компл. соед. 6х10 (Винт М6 +гайка) TDZ EKF(200 шт) | 0.23 | 0.29 | 200 | 200 | 2000 | 31 Лотки металлические, STRUT-система | 31.05 Крепеж и метизы MF-Line EKF | 31.05.02 Крепеж метрический (метизы) термодиффузионное цинкование (TDZ) |  | Новая | PROxima | 0.0078 | 3.15e-06
wgm6x16-TDZ | Компл. соед. 6х16 (Винт М6 +гайка ) TDZ EKF(200 шт) | 0.33 | 0.42 | 200 | 200 | 4000 | 31 Лотки металлические, STRUT-система | 31.05 Крепеж и метизы MF-Line EKF | 31.05.02 Крепеж метрический (метизы) термодиффузионное цинкование (TDZ) |  | Новая | PROxima | 0.0081 | 3.15e-06
shpl10-TDZ | Шайба плоская M10 TDZ EKF(300 шт) | 0.06 | 0.08 | 300 | 300 | 6000 | 31 Лотки металлические, STRUT-система | 31.05 Крепеж и метизы MF-Line EKF | 31.05.02 Крепеж метрический (метизы) термодиффузионное цинкование (TDZ) |  | Новая | PROxima | 0.0031 | 4e-07
shpl12-TDZ | Шайба плоская M12 TDZ EKF(150 шт) | 0.14 | 0.17 | 150 | 150 | 3000 | 31 Лотки металлические, STRUT-система | 31.05 Крепеж и метизы MF-Line EKF | 31.05.02 Крепеж метрический (метизы) термодиффузионное цинкование (TDZ) |  | Новая | PROxima | 0.0031 | 4e-07
shpl6-TDZ | Шайба плоская M6 TDZ EKF(1000 шт) | 0.03 | 0.03 | 1000 | 1000 | 20000 | 31 Лотки металлические, STRUT-система | 31.05 Крепеж и метизы MF-Line EKF | 31.05.02 Крепеж метрический (метизы) термодиффузионное цинкование (TDZ) |  | Новая | PROxima | 0.0008 | 2e-06
shpl8-TDZ | Шайба плоская M8 TDZ EKF(500 шт) | 0.03 | 0.04 | 500 | 500 | 10000 | 31 Лотки металлические, STRUT-система | 31.05 Крепеж и метизы MF-Line EKF | 31.05.02 Крепеж метрический (метизы) термодиффузионное цинкование (TDZ) |  | Регулярная | PROxima | 0.003 | 2e-06
shplus10-TDZ | Шайба плоская усиленная M10 TDZ EKF(100шт) | 0.23 | 0.29 | 100 | 100 | 2000 | 31 Лотки металлические, STRUT-система | 31.05 Крепеж и метизы MF-Line EKF | 31.05.02 Крепеж метрический (метизы) термодиффузионное цинкование (TDZ) |  | Новая | PROxima | 0.0125 | 0.000504
shplus12-TDZ | Шайба плоская усиленная M12 TDZ EKF(50шт) | 0.41 | 0.52 | 50 | 50 | 1000 | 31 Лотки металлические, STRUT-система | 31.05 Крепеж и метизы MF-Line EKF | 31.05.02 Крепеж метрический (метизы) термодиффузионное цинкование (TDZ) |  | Новая | PROxima | 0.0125 | 0.000504
shplus6-TDZ | Шайба плоская усиленная M6 TDZ EKF(400шт) | 0.06 | 0.08 | 400 | 400 | 8000 | 31 Лотки металлические, STRUT-система | 31.05 Крепеж и метизы MF-Line EKF | 31.05.02 Крепеж метрический (метизы) термодиффузионное цинкование (TDZ) |  | Новая | PROxima | 0.024 | 0.000504
shplus8-TDZ | Шайба плоская усиленная M8 TDZ EKF(150шт) | 0.12 | 0.15 | 150 | 150 | 3000 | 31 Лотки металлические, STRUT-система | 31.05 Крепеж и метизы MF-Line EKF | 31.05.02 Крепеж метрический (метизы) термодиффузионное цинкование (TDZ) |  | Новая | PROxima | 0.006 | 0.000504
shpm10x1000-TDZ | Шпилька М10x1000 TDZ EKF(50 шт) | 7.27 | 9.16 | 50 | 50 | 1 | 31 Лотки металлические, STRUT-система | 31.05 Крепеж и метизы MF-Line EKF | 31.05.02 Крепеж метрический (метизы) термодиффузионное цинкование (TDZ) |  | Новая | PROxima | 0.25 | 6.4e-05
shpm12x1000-TDZ | Шпилька М12x1000 TDZ EKF(10 шт) | 10.47 | 13.19 | 10 | 10 | 1 | 31 Лотки металлические, STRUT-система | 31.05 Крепеж и метизы MF-Line EKF | 31.05.02 Крепеж метрический (метизы) термодиффузионное цинкование (TDZ) |  | Новая | PROxima | 0.25 | 6.4e-05
shpm6x1000-TDZ | Шпилька М6x1000 TDZ EKF(50 шт) | 3.04 | 3.83 | 50 | 50 | 1 | 31 Лотки металлические, STRUT-система | 31.05 Крепеж и метизы MF-Line EKF | 31.05.02 Крепеж метрический (метизы) термодиффузионное цинкование (TDZ) |  | Новая | PROxima | 0.25 | 6.4e-05
shpm8x1000-TDZ | Шпилька М8x1000 TDZ EKF(50 шт) | 4.37 | 5.5 | 50 | 50 | 1 | 31 Лотки металлические, STRUT-система | 31.05 Крепеж и метизы MF-Line EKF | 31.05.02 Крепеж метрический (метизы) термодиффузионное цинкование (TDZ) |  | Новая | PROxima | 0.25 | 6.4e-05
lpmv12x0.55-10 | Лента перфорированная монтажная волна 12х0,55 (10м) EKF | 0.58 | 0.73 | 10 | 10 | 50 | 31 Лотки металлические, STRUT-система | 31.05 Крепеж и метизы MF-Line EKF | 31.05.03 Лента перфорированная монтажная |  | Регулярная | PROxima | 0.05 | 0.0003888
lpmv12x0.55-25 | Лента перфорированная монтажная волна 12х0,55 (25м) EKF | 0.58 | 0.73 | 25 | 25 | 125 | 31 Лотки металлические, STRUT-система | 31.05 Крепеж и метизы MF-Line EKF | 31.05.03 Лента перфорированная монтажная |  | Регулярная | PROxima | 0.05 | 0.0003888
lpmv17x0.55-10 | Лента перфорированная монтажная волна 17х0,55 (10м) EKF | 0.76 | 0.95 | 10 | 10 | 50 | 31 Лотки металлические, STRUT-система | 31.05 Крепеж и метизы MF-Line EKF | 31.05.03 Лента перфорированная монтажная |  | Регулярная | PROxima | 0.07 | 0.0005508
lpmv17x0.55-25 | Лента перфорированная монтажная волна 17х0,55 (25м) EKF | 0.76 | 0.95 | 25 | 25 | 125 | 31 Лотки металлические, STRUT-система | 31.05 Крепеж и метизы MF-Line EKF | 31.05.03 Лента перфорированная монтажная |  | Регулярная | PROxima | 0.07 | 0.0005508
lpmp12x0.55-10 | Лента перфорированная монтажная прямая 12х0,55 (10м) EKF | 0.55 | 0.69 | 10 | 10 | 50 | 31 Лотки металлические, STRUT-система | 31.05 Крепеж и метизы MF-Line EKF | 31.05.03 Лента перфорированная монтажная |  | Регулярная | PROxima | 0.05 | 0.0003888
lpm12x0.55 | Лента перфорированная монтажная прямая 12х0,55 (25м) EKF | 0.54 | 0.68 | 25 | 25 | 125 | 31 Лотки металлические, STRUT-система | 31.05 Крепеж и метизы MF-Line EKF | 31.05.03 Лента перфорированная монтажная |  | Регулярная | PROxima | 0.053 | 2e-08
lpmp20x0.55-10 | Лента перфорированная монтажная прямая 20х0,55 (10м) EKF | 0.83 | 1.04 | 10 | 10 | 50 | 31 Лотки металлические, STRUT-система | 31.05 Крепеж и метизы MF-Line EKF | 31.05.03 Лента перфорированная монтажная |  | Регулярная | PROxima | 0.09 | 0.000648
lpmp20x0.55-25 | Лента перфорированная монтажная прямая 20х0,55 (25м) EKF | 0.83 | 1.04 | 25 | 25 | 125 | 31 Лотки металлические, STRUT-система | 31.05 Крепеж и метизы MF-Line EKF | 31.05.03 Лента перфорированная монтажная |  | Регулярная | PROxima | 0.09 | 0.000648
lpmp20x0.7-10 | Лента перфорированная монтажная прямая 20х0,7 (10м) EKF | 0.87 | 1.09 | 10 | 10 | 50 | 31 Лотки металлические, STRUT-система | 31.05 Крепеж и метизы MF-Line EKF | 31.05.03 Лента перфорированная монтажная |  | Регулярная | PROxima | 0.11 | 0.000722
lpm20x0.7 | Лента перфорированная монтажная прямая 20х0,7 (25м) EKF | 0.85 | 1.07 | 25 | 25 | 125 | 31 Лотки металлические, STRUT-система | 31.05 Крепеж и метизы MF-Line EKF | 31.05.03 Лента перфорированная монтажная |  | Регулярная | PROxima | 0.0605 | 2e-08
lpmp20x1.0-10 | Лента перфорированная монтажная прямая 20х1,0 (10м) EKF | 0.94 | 1.19 | 10 | 10 | 50 | 31 Лотки металлические, STRUT-система | 31.05 Крепеж и метизы MF-Line EKF | 31.05.03 Лента перфорированная монтажная |  | Регулярная | PROxima | 0.16 | 0.0008
lpm20x1.0 | Лента перфорированная монтажная прямая 20х1,0 (25м) EKF | 0.93 | 1.17 | 25 | 25 | 125 | 31 Лотки металлические, STRUT-система | 31.05 Крепеж и метизы MF-Line EKF | 31.05.03 Лента перфорированная монтажная |  | Регулярная | PROxima | 0.11 | 2e-08
VBZ1-5 | Вертикальный балочный зажим 1-5мм EKF | 1.32 | 1.66 | 30 | 30 | 600 | 31 Лотки металлические, STRUT-система | 31.05 Крепеж и метизы MF-Line EKF | 31.05.04 Зажимы балочные |  | Регулярная | PROxima | 0.01 | 2.58e-05
VBZ1-5-S | Вертикальный балочный зажим 1-5мм под нейлоновую стяжку EKF | 1.52 | 1.91 | 25 | 25 | 500 | 31 Лотки металлические, STRUT-система | 31.05 Крепеж и метизы MF-Line EKF | 31.05.04 Зажимы балочные |  | Регулярная | PROxima | 0.01 | 2.58e-05
VBZ1-5-P | Вертикальный балочный зажим 1-5мм под перфоленту EKF | 2.37 | 2.98 | 20 | 20 | 400 | 31 Лотки металлические, STRUT-система | 31.05 Крепеж и метизы MF-Line EKF | 31.05.04 Зажимы балочные |  | Регулярная | PROxima | 0.02 | 2.58e-05
VBZ1-5-T20 | Вертикальный балочный зажим 1-5мм под трубу 20мм EKF | 2.71 | 3.42 | 25 | 25 | 250 | 31 Лотки металлические, STRUT-система | 31.05 Крепеж и метизы MF-Line EKF | 31.05.04 Зажимы балочные |  | Регулярная | PROxima | 0.02 | 2.58e-05
VBZ1-5-T25 | Вертикальный балочный зажим 1-5мм под трубу 25мм EKF | 2.76 | 3.48 | 20 | 20 | 200 | 31 Лотки металлические, STRUT-система | 31.05 Крепеж и метизы MF-Line EKF | 31.05.04 Зажимы балочные |  | Заказная | PROxima | 0.02 | 2.58e-05
VBZ1-5-T32 | Вертикальный балочный зажим 1-5мм под трубу 32мм EKF | 2.91 | 3.66 | 15 | 15 | 150 | 31 Лотки металлические, STRUT-система | 31.05 Крепеж и метизы MF-Line EKF | 31.05.04 Зажимы балочные |  | Заказная | PROxima | 0.03 | 2.58e-05
ZB3-8-M6G | Зажим балочный 3-8мм с отгибом и резьбой М6 EKF PROxima | 2.1 | 2.64 | 25 | 25 | 500 | 31 Лотки металлические, STRUT-система | 31.05 Крепеж и метизы MF-Line EKF | 31.05.04 Зажимы балочные |  | Заказная | PROxima | 0.011 | 2e-05
ZB3-8 | Зажим балочный 3-8мм EKF PROxima | 1.64 | 2.07 | 25 | 25 | 500 | 31 Лотки металлические, STRUT-система | 31.05 Крепеж и метизы MF-Line EKF | 31.05.04 Зажимы балочные |  | Регулярная | PROxima | 0.011 | 3e-05
ZB3-8-S | Зажим балочный 3-8мм под нейлоновую стяжку EKF PROxima | 2.21 | 2.78 | 20 | 20 | 400 | 31 Лотки металлические, STRUT-система | 31.05 Крепеж и метизы MF-Line EKF | 31.05.04 Зажимы балочные |  | Регулярная | PROxima | 0.014 | 3e-05
ZB3-8-SV | Зажим балочный 3-8мм под нейлоновую стяжку внутренний EKF PROxima | 2.21 | 2.78 | 20 | 20 | 400 | 31 Лотки металлические, STRUT-система | 31.05 Крепеж и метизы MF-Line EKF | 31.05.04 Зажимы балочные |  | Заказная | PROxima | 0.014 | 3e-05
ZB3-8-PL | Зажим балочный 3-8мм под перфоленту EKF PROxima | 3.14 | 3.96 | 15 | 15 | 300 | 31 Лотки металлические, STRUT-система | 31.05 Крепеж и метизы MF-Line EKF | 31.05.04 Зажимы балочные |  | Регулярная | PROxima | 0.027 | 6e-05
ZB3-8-Tr20-25 | Зажим балочный 3-8мм под трубу 20 мм EKF PROxima | 3.46 | 4.36 | 15 | 15 | 150 | 31 Лотки металлические, STRUT-система | 31.05 Крепеж и метизы MF-Line EKF | 31.05.04 Зажимы балочные |  | Регулярная | PROxima | 0.024 | 8e-05
BZ3-8-T25 | Зажим балочный 3-8мм под трубу 25мм EKF | 3.31 | 4.17 | 15 | 15 | 150 | 31 Лотки металлические, STRUT-система | 31.05 Крепеж и метизы MF-Line EKF | 31.05.04 Зажимы балочные |  | Регулярная | PROxima | 0.024 | 2.58e-05
BZ3-8-T32 | Зажим балочный 3-8мм под трубу 32мм EKF | 3.46 | 4.36 | 10 | 10 | 100 | 31 Лотки металлические, STRUT-система | 31.05 Крепеж и метизы MF-Line EKF | 31.05.04 Зажимы балочные |  | Регулярная | PROxima | 0.03 | 2.58e-05
ZB3-8-Tr20-25W | Зажим балочный 3-8мм под трубу двойной 20 мм EKF PROxima | 4.93 | 6.21 | 10 | 10 | 100 | 31 Лотки металлические, STRUT-система | 31.05 Крепеж и метизы MF-Line EKF | 31.05.04 Зажимы балочные |  | Заказная | PROxima | 0.035 | 8e-05
ZB3-8-V6x9G | Зажим балочный 3-8мм с отгибом и винтом М6х9 EKF PROxima | 2.44 | 3.07 | 25 | 25 | 500 | 31 Лотки металлические, STRUT-система | 31.05 Крепеж и метизы MF-Line EKF | 31.05.04 Зажимы балочные |  | Заказная | PROxima | 0.016 | 3e-05
ZB3-8-Pls | Зажим балочный 3-8мм с пластиной EKF PROxima | 3.57 | 4.49 | 20 | 20 | 200 | 31 Лотки металлические, STRUT-система | 31.05 Крепеж и метизы MF-Line EKF | 31.05.04 Зажимы балочные |  | Заказная | PROxima | 0.028 | 6e-05
ZB3-8-M6 | Зажим балочный 3-8мм с резьбой М6 EKF PROxima | 1.98 | 2.5 | 25 | 25 | 500 | 31 Лотки металлические, STRUT-система | 31.05 Крепеж и метизы MF-Line EKF | 31.05.04 Зажимы балочные |  | Заказная | PROxima | 0.011 | 3e-05
ZB8-14 | Зажим балочный 8-14мм EKF PROxima | 2.18 | 2.75 | 25 | 25 | 250 | 31 Лотки металлические, STRUT-система | 31.05 Крепеж и метизы MF-Line EKF | 31.05.04 Зажимы балочные |  | Регулярная | PROxima | 0.02 | 5e-05
ZB8-14-S | Зажим балочный 8-14мм под нейлоновую стяжку EKF PROxima | 2.75 | 3.46 | 20 | 20 | 200 | 31 Лотки металлические, STRUT-система | 31.05 Крепеж и метизы MF-Line EKF | 31.05.04 Зажимы балочные |  | Регулярная | PROxima | 0.023 | 5e-05
ZB8-14-SV | Зажим балочный 8-14мм под нейлоновую стяжку внутренний EKF PROxima | 2.75 | 3.46 | 20 | 20 | 200 | 31 Лотки металлические, STRUT-система | 31.05 Крепеж и метизы MF-Line EKF | 31.05.04 Зажимы балочные |  | Заказная | PROxima | 0.023 | 5e-05
ZB8-14-PL | Зажим балочный 8-14мм под перфоленту EKF PROxima | 3.68 | 4.63 | 15 | 15 | 150 | 31 Лотки металлические, STRUT-система | 31.05 Крепеж и метизы MF-Line EKF | 31.05.04 Зажимы балочные |  | Регулярная | PROxima | 0.036 | 9e-05
ZB8-14-Tr20 | Зажим балочный 8-14мм под трубу 20 мм EKF PROxima | 4 | 5.03 | 10 | 10 | 100 | 31 Лотки металлические, STRUT-система | 31.05 Крепеж и метизы MF-Line EKF | 31.05.04 Зажимы балочные |  | Регулярная | PROxima | 0.033 | 0.00013
BZ8-14-T25 | Зажим балочный 8-14мм под трубу 25мм EKF | 3.69 | 4.65 | 10 | 10 | 100 | 31 Лотки металлические, STRUT-система | 31.05 Крепеж и метизы MF-Line EKF | 31.05.04 Зажимы балочные |  | Регулярная | PROxima | 0.03 | 4.75e-05
BZ8-14-T32 | Зажим балочный 8-14мм под трубу 32мм EKF | 3.84 | 4.83 | 8 | 8 | 80 | 31 Лотки металлические, STRUT-система | 31.05 Крепеж и метизы MF-Line EKF | 31.05.04 Зажимы балочные |  | Регулярная | PROxima | 0.04 | 4.75e-05
ZB8-14-Tr20W | Зажим балочный 8-14мм под трубу двойной 20 мм EKF PROxima | 5.47 | 6.89 | 8 | 8 | 80 | 31 Лотки металлические, STRUT-система | 31.05 Крепеж и метизы MF-Line EKF | 31.05.04 Зажимы балочные |  | Заказная | PROxima | 0.044 | 0.00013
ZB8-14-V6x9 | Зажим балочный 8-14мм с винтом М6х9 EKF PROxima | 2.86 | 3.6 | 25 | 25 | 250 | 31 Лотки металлические, STRUT-система | 31.05 Крепеж и метизы MF-Line EKF | 31.05.04 Зажимы балочные |  | Заказная | PROxima | 0.025 | 7e-05
ZB8-14-V6x9G | Зажим балочный 8-14мм с отгибом и винтом М6х9 EKF PROxima | 2.97 | 3.75 | 25 | 25 | 250 | 31 Лотки металлические, STRUT-система | 31.05 Крепеж и метизы MF-Line EKF | 31.05.04 Зажимы балочные |  | Заказная | PROxima | 0.025 | 7e-05
ZB8-14-M6G | Зажим балочный 8-14мм с отгибом и резьбой М6 EKF PROxima | 2.63 | 3.32 | 25 | 25 | 250 | 31 Лотки металлические, STRUT-система | 31.05 Крепеж и метизы MF-Line EKF | 31.05.04 Зажимы балочные |  | Заказная | PROxima | 0.02 | 5e-05
ZB8-14-Pls | Зажим балочный 8-14мм с пластиной EKF PROxima | 3.95 | 4.98 | 10 | 10 | 100 | 31 Лотки металлические, STRUT-система | 31.05 Крепеж и метизы MF-Line EKF | 31.05.04 Зажимы балочные |  | Заказная | PROxima | 0.037 | 0.0001
ZB8-14-M6 | Зажим балочный 8-14мм с резьбой М6 EKF PROxima | 2.52 | 3.17 | 25 | 25 | 250 | 31 Лотки металлические, STRUT-система | 31.05 Крепеж и метизы MF-Line EKF | 31.05.04 Зажимы балочные |  | Заказная | PROxima | 0.02 | 5e-05
T20 | Зажим под трубу 20мм | 1.34 | 1.69 | 25 | 25 | 500 | 31 Лотки металлические, STRUT-система | 31.05 Крепеж и метизы MF-Line EKF | 31.05.04 Зажимы балочные |  | Регулярная | PROxima | 0.01 | 2.58e-05
T25 | Зажим под трубу 25мм | 1.45 | 1.82 | 20 | 20 | 400 | 31 Лотки металлические, STRUT-система | 31.05 Крепеж и метизы MF-Line EKF | 31.05.04 Зажимы балочные |  | Регулярная | PROxima | 0.01 | 2.58e-05
T32 | Зажим под трубу 32мм | 1.59 | 2.01 | 15 | 15 | 300 | 31 Лотки металлические, STRUT-система | 31.05 Крепеж и метизы MF-Line EKF | 31.05.04 Зажимы балочные |  | Регулярная | PROxima | 0.02 | 2.58e-05
SM10 | Струбцина монтажная М10 EKF | 4.47 | 5.62 | 100 | 100 | 1 | 31 Лотки металлические, STRUT-система | 31.05 Крепеж и метизы MF-Line EKF | 31.05.04 Зажимы балочные |  | Регулярная | PROxima | 0.13 | 2.4e-05
SM8 | Струбцина монтажная М8 EKF | 4.37 | 5.51 | 100 | 100 | 1 | 31 Лотки металлические, STRUT-система | 31.05 Крепеж и метизы MF-Line EKF | 31.05.04 Зажимы балочные |  | Регулярная | PROxima | 0.085 | 2.4e-05
hsu1112 | Хомут стальной 1 1/2" (47-52мм), с уплотнителем EKF | 1.5 | 1.89 | 10 | 10 | 110 | 31 Лотки металлические, STRUT-система | 31.05 Крепеж и метизы MF-Line EKF | 31.05.05 Хомуты металлические (трубные) |  | Заказная | PROxima | 0.07 | 0.000437
hsu1114 | Хомут стальной 1 1/4" (40-45мм), с уплотнителем EKF | 1.45 | 1.82 | 10 | 10 | 120 | 31 Лотки металлические, STRUT-система | 31.05 Крепеж и метизы MF-Line EKF | 31.05.05 Хомуты металлические (трубные) |  | Заказная | PROxima | 0.062 | 0.0003933
hsu1100 | Хомут стальной 1" (32-37мм), с уплотнителем EKF | 1.09 | 1.37 | 10 | 10 | 180 | 31 Лотки металлические, STRUT-система | 31.05 Крепеж и метизы MF-Line EKF | 31.05.05 Хомуты металлические (трубные) |  | Регулярная | PROxima | 0.05 | 0.00032775
hsu1012 | Хомут стальной 1/2" (20-24мм), с уплотнителем EKF | 0.93 | 1.18 | 10 | 10 | 290 | 31 Лотки металлические, STRUT-система | 31.05 Крепеж и метизы MF-Line EKF | 31.05.05 Хомуты металлические (трубные) |  | Регулярная | PROxima | 0.04 | 0.00026163
hsu1212 | Хомут стальной 2 1/2" (75-80мм), с уплотнителем EKF | 2.45 | 3.08 | 10 | 10 | 120 | 31 Лотки металлические, STRUT-система | 31.05 Крепеж и метизы MF-Line EKF | 31.05.05 Хомуты металлические (трубные) |  | Заказная | PROxima | 0.106 | 0.00054625
hsu1200 | Хомут стальной 2" (59-65мм), с уплотнителем EKF | 1.58 | 1.99 | 10 | 10 | 80 | 31 Лотки металлические, STRUT-система | 31.05 Крепеж и метизы MF-Line EKF | 31.05.05 Хомуты металлические (трубные) |  | Заказная | PROxima | 0.08 | 0.00046805
hsu1300 | Хомут стальной 3" (87-94мм), с уплотнителем EKF | 2.89 | 3.64 | 10 | 10 | 90 | 31 Лотки металлические, STRUT-система | 31.05 Крепеж и метизы MF-Line EKF | 31.05.05 Хомуты металлические (трубные) |  | Заказная | PROxima | 0.119 | 0.0006279
hsu1034 | Хомут стальной 3/4" (25-29мм), с уплотнителем EKF | 0.97 | 1.23 | 10 | 10 | 220 | 31 Лотки металлические, STRUT-система | 31.05 Крепеж и метизы MF-Line EKF | 31.05.05 Хомуты металлические (трубные) |  | Регулярная | PROxima | 0.045 | 0.00029785
hsu1038 | Хомут стальной 3/8" (15-19мм), с уплотнителем EKF | 0.91 | 1.15 | 10 | 10 | 360 | 31 Лотки металлические, STRUT-система | 31.05 Крепеж и метизы MF-Line EKF | 31.05.05 Хомуты металлические (трубные) |  | Регулярная | PROxima | 0.037 | 0.0002346
hsu1400 | Хомут стальной 4" (107-116мм), с уплотнителем EKF | 3.82 | 4.81 | 10 | 10 | 60 | 31 Лотки металлические, STRUT-система | 31.05 Крепеж и метизы MF-Line EKF | 31.05.05 Хомуты металлические (трубные) |  | Заказная | PROxima | 0.139 | 0.00070208
hs2100 | Хомут стальной 1" (38-43мм), без уплотнителя EKF | 0.93 | 1.17 | 10 | 10 | 190 | 31 Лотки металлические, STRUT-система | 31.05 Крепеж и метизы MF-Line EKF | 31.05.05 Хомуты металлические (трубные) |  | Регулярная | PROxima | 0.043 | 0.00032775
hs2012 | Хомут стальной 1/2" (26-30мм), без уплотнителя EKF | 0.79 | 1 | 10 | 10 | 300 | 31 Лотки металлические, STRUT-система | 31.05 Крепеж и метизы MF-Line EKF | 31.05.05 Хомуты металлические (трубные) |  | Регулярная | PROxima | 0.034 | 0.00026163
hs2112 | Хомут стальной 1 1/2" (53-59мм), без уплотнителя EKF | 1.28 | 1.61 | 10 | 8 | 192 | 31 Лотки металлические, STRUT-система | 31.05 Крепеж и метизы MF-Line EKF | 31.05.05 Хомуты металлические (трубные) |  | Заказная | PROxima | 0.059 | 0.000437
hs2114 | Хомут стальной 1 1/4" (46-51мм), без уплотнителя EKF | 1.23 | 1.55 | 10 | 8 | 208 | 31 Лотки металлические, STRUT-система | 31.05 Крепеж и метизы MF-Line EKF | 31.05.05 Хомуты металлические (трубные) |  | Заказная | PROxima | 0.053 | 0.0003933
hs2200 | Хомут стальной 2" (65-71мм), без уплотнителя EKF | 1.34 | 1.69 | 10 | 7 | 133 | 31 Лотки металлические, STRUT-система | 31.05 Крепеж и метизы MF-Line EKF | 31.05.05 Хомуты металлические (трубные) |  | Заказная | PROxima | 0.068 | 0.00046805
hs2212 | Хомут стальной 2 1/2" (81-86мм), без уплотнителя EKF | 2.08 | 2.62 | 10 | 6 | 108 | 31 Лотки металлические, STRUT-система | 31.05 Крепеж и метизы MF-Line EKF | 31.05.05 Хомуты металлические (трубные) |  | Заказная | PROxima | 0.09 | 0.00054625
hs2300 | Хомут стальной 3" (93-99мм), без уплотнителя EKF | 2.45 | 3.09 | 10 | 6 | 96 | 31 Лотки металлические, STRUT-система | 31.05 Крепеж и метизы MF-Line EKF | 31.05.05 Хомуты металлические (трубные) |  | Заказная | PROxima | 0.101 | 0.0006279
hs2034 | Хомут стальной 3/4" (31-35мм), без уплотнителя EKF | 0.83 | 1.04 | 10 | 10 | 220 | 31 Лотки металлические, STRUT-система | 31.05 Крепеж и метизы MF-Line EKF | 31.05.05 Хомуты металлические (трубные) |  | Регулярная | PROxima | 0.039 | 0.00029785
hs2038 | Хомут стальной 3/8" (21-25мм), без уплотнителя EKF | 0.77 | 0.97 | 10 | 10 | 360 | 31 Лотки металлические, STRUT-система | 31.05 Крепеж и метизы MF-Line EKF | 31.05.05 Хомуты металлические (трубные) |  | Регулярная | PROxima | 0.031 | 0.0002346
hs2400 | Хомут стальной 4" (113-119мм), без уплотнителя EKF | 3.24 | 4.08 | 10 | 5 | 65 | 31 Лотки металлические, STRUT-система | 31.05 Крепеж и метизы MF-Line EKF | 31.05.05 Хомуты металлические (трубные) |  | Заказная | PROxima | 0.118 | 0.00070208
zdtd-2 | Зажим для троса двойной Duplex (2мм) EKF | 0.48 | 0.6 | 150 | 5 | 150 | 31 Лотки металлические, STRUT-система | 31.05 Крепеж и метизы MF-Line EKF | 31.05.06 Такелаж |  | Новая | PROxima | 0.01 | 0.002744
zmtr | Замок для троса EKF | 2.4 | 3.03 | 10 | 10 | 200 | 31 Лотки металлические, STRUT-система | 31.05 Крепеж и метизы MF-Line EKF | 31.05.06 Такелаж |  | Новая | PROxima | 0.09 | 0.002744
karv-4 | Карабин винтовой (3мм) EKF | 0.58 | 0.73 | 150 | 5 | 150 | 31 Лотки металлические, STRUT-система | 31.05 Крепеж и метизы MF-Line EKF | 31.05.06 Такелаж |  | Новая | PROxima | 0.01 | 0.002744
krs-4 | Крюк S-образный (4мм) EKF | 0.33 | 0.42 | 150 | 5 | 150 | 31 Лотки металлические, STRUT-система | 31.05 Крепеж и метизы MF-Line EKF | 31.05.06 Такелаж |  | Новая | PROxima | 0.045 | 0.002744
ypk150 | Подвес Y-образный с карабинами 150мм EKF | 7.51 | 9.45 | 1 | 1 | 20 | 31 Лотки металлические, STRUT-система | 31.05 Крепеж и метизы MF-Line EKF | 31.05.06 Такелаж |  | Новая | PROxima | 0.0275 | 0.002744
ypk200 | Подвес Y-образный с карабинами 200мм EKF | 8.48 | 10.67 | 1 | 1 | 20 | 31 Лотки металлические, STRUT-система | 31.05 Крепеж и метизы MF-Line EKF | 31.05.06 Такелаж |  | Новая | PROxima | 0.0325 | 0.002744
ypk300 | Подвес Y-образный с карабинами 300мм EKF | 9.44 | 11.89 | 1 | 1 | 20 | 31 Лотки металлические, STRUT-система | 31.05 Крепеж и метизы MF-Line EKF | 31.05.06 Такелаж |  | Новая | PROxima | 0.0375 | 0.002744
rbm10 | Рым-болт М10 EKF | 2.25 | 2.84 | 30 | 3 | 30 | 31 Лотки металлические, STRUT-система | 31.05 Крепеж и метизы MF-Line EKF | 31.05.06 Такелаж |  | Новая | PROxima | 0.11 | 0.002744
rbm6 | Рым-болт М6 EKF | 1.61 | 2.02 | 45 | 1 | 45 | 31 Лотки металлические, STRUT-система | 31.05 Крепеж и метизы MF-Line EKF | 31.05.06 Такелаж |  | Новая | PROxima | 0.05 | 0.002744
rbm8 | Рым-болт М8 EKF | 1.84 | 2.31 | 45 | 3 | 45 | 31 Лотки металлические, STRUT-система | 31.05 Крепеж и метизы MF-Line EKF | 31.05.06 Такелаж |  | Новая | PROxima | 0.06 | 0.002744
rgm10 | Рым-гайка М10 EKF | 2.25 | 2.84 | 30 | 3 | 30 | 31 Лотки металлические, STRUT-система | 31.05 Крепеж и метизы MF-Line EKF | 31.05.06 Такелаж |  | Новая | PROxima | 0.1 | 0.002744
rgm6 | Рым-гайка М6 EKF | 1.61 | 2.02 | 45 | 3 | 45 | 31 Лотки металлические, STRUT-система | 31.05 Крепеж и метизы MF-Line EKF | 31.05.06 Такелаж |  | Новая | PROxima | 0.05 | 0.002744
rgm8 | Рым-гайка М8 EKF | 1.84 | 2.31 | 45 | 3 | 45 | 31 Лотки металлические, STRUT-система | 31.05 Крепеж и метизы MF-Line EKF | 31.05.06 Такелаж |  | Новая | PROxima | 0.05 | 0.002744
sc-3 | Соединитель цепей (3мм) EKF | 0.38 | 0.48 | 150 | 5 | 150 | 31 Лотки металлические, STRUT-система | 31.05 Крепеж и метизы MF-Line EKF | 31.05.06 Такелаж |  | Новая | PROxima | 0.01 | 0.002744
ts-2 | Трос стальной DIN 3055 200м (2мм) EKF | 0.39 | 0.5 | 200 | 1 | 200 | 31 Лотки металлические, STRUT-система | 31.05 Крепеж и метизы MF-Line EKF | 31.05.06 Такелаж |  | Новая | PROxima | 0.0151 | 0.003072
trk-10 | Трос стальной с карабином L=10м (2мм) EKF | 10.3 | 12.97 | 3 | 1 | 3 | 31 Лотки металлические, STRUT-система | 31.05 Крепеж и метизы MF-Line EKF | 31.05.06 Такелаж |  | Новая | PROxima | 0.27 | 0.002744
trk-1 | Трос стальной с карабином L=1м (2мм) EKF | 3.03 | 3.81 | 30 | 1 | 30 | 31 Лотки металлические, STRUT-система | 31.05 Крепеж и метизы MF-Line EKF | 31.05.06 Такелаж |  | Новая | PROxima | 0.09 | 0.002744
trk-2 | Трос стальной с карабином L=2м (2мм) EKF | 3.84 | 4.83 | 15 | 1 | 15 | 31 Лотки металлические, STRUT-система | 31.05 Крепеж и метизы MF-Line EKF | 31.05.06 Такелаж |  | Новая | PROxima | 0.11 | 0.002744
trk-3 | Трос стальной с карабином L=3м (2мм) EKF | 5.57 | 7.01 | 10 | 1 | 10 | 31 Лотки металлические, STRUT-система | 31.05 Крепеж и метизы MF-Line EKF | 31.05.06 Такелаж |  | Новая | PROxima | 0.13 | 0.002744
trk-5 | Трос стальной с карабином L=5м (2мм) EKF | 7.51 | 9.45 | 6 | 1 | 6 | 31 Лотки металлические, STRUT-система | 31.05 Крепеж и метизы MF-Line EKF | 31.05.06 Такелаж |  | Новая | PROxima | 0.17 | 0.002744
trk-7 | Трос стальной с карабином L=7м (2мм) EKF | 9.44 | 11.89 | 4 | 1 | 4 | 31 Лотки металлические, STRUT-система | 31.05 Крепеж и метизы MF-Line EKF | 31.05.06 Такелаж |  | Новая | PROxima | 0.21 | 0.002744
trp-10 | Трос стальной с петлей L=10м (2мм) EKF | 9.29 | 11.7 | 3 | 1 | 3 | 31 Лотки металлические, STRUT-система | 31.05 Крепеж и метизы MF-Line EKF | 31.05.06 Такелаж |  | Новая | PROxima | 0.25 | 0.002744
trp-1 | Трос стальной с петлей L=1м (2мм) EKF | 2.42 | 3.05 | 30 | 1 | 30 | 31 Лотки металлические, STRUT-система | 31.05 Крепеж и метизы MF-Line EKF | 31.05.06 Такелаж |  | Новая | PROxima | 0.07 | 0.002744
trp-2 | Трос стальной с петлей L=2м (2мм) EKF | 3.39 | 4.27 | 15 | 1 | 15 | 31 Лотки металлические, STRUT-система | 31.05 Крепеж и метизы MF-Line EKF | 31.05.06 Такелаж |  | Новая | PROxima | 0.09 | 0.002744
trp-3 | Трос стальной с петлей L=3м (2мм) EKF | 4.36 | 5.49 | 10 | 1 | 10 | 31 Лотки металлические, STRUT-система | 31.05 Крепеж и метизы MF-Line EKF | 31.05.06 Такелаж |  | Новая | PROxima | 0.11 | 0.002744
trp-5 | Трос стальной с петлей L=5м (2мм) EKF | 6.3 | 7.93 | 6 | 1 | 6 | 31 Лотки металлические, STRUT-система | 31.05 Крепеж и метизы MF-Line EKF | 31.05.06 Такелаж |  | Новая | PROxima | 0.15 | 0.002744
trp-7 | Трос стальной с петлей L=7м (2мм) EKF | 8.23 | 10.37 | 4 | 1 | 4 | 31 Лотки металлические, STRUT-система | 31.05 Крепеж и метизы MF-Line EKF | 31.05.06 Такелаж |  | Новая | PROxima | 0.19 | 0.002744
trrbm6-10 | Трос стальной с рым-болтом М6 L=10м (2мм) EKF | 12.96 | 16.31 | 3 | 1 | 3 | 31 Лотки металлические, STRUT-система | 31.05 Крепеж и метизы MF-Line EKF | 31.05.06 Такелаж |  | Новая | PROxima | 0.26 | 0.002744
trrbm6-1 | Трос стальной с рым-болтом М6 L=1м (2мм) EKF | 4.24 | 5.34 | 30 | 1 | 30 | 31 Лотки металлические, STRUT-система | 31.05 Крепеж и метизы MF-Line EKF | 31.05.06 Такелаж |  | Новая | PROxima | 0.08 | 0.002744
trrbm6-2 | Трос стальной с рым-болтом М6 L=2м (2мм) EKF | 5.21 | 6.56 | 15 | 1 | 15 | 31 Лотки металлические, STRUT-система | 31.05 Крепеж и метизы MF-Line EKF | 31.05.06 Такелаж |  | Новая | PROxima | 0.1 | 0.002744
trrbm6-3 | Трос стальной с рым-болтом М6 L=3м (2мм) EKF | 6.18 | 7.78 | 10 | 1 | 10 | 31 Лотки металлические, STRUT-система | 31.05 Крепеж и метизы MF-Line EKF | 31.05.06 Такелаж |  | Новая | PROxima | 0.12 | 0.002744
trrbm6-5 | Трос стальной с рым-болтом М6 L=5м (2мм) EKF | 8.11 | 10.22 | 6 | 1 | 6 | 31 Лотки металлические, STRUT-система | 31.05 Крепеж и метизы MF-Line EKF | 31.05.06 Такелаж |  | Новая | PROxima | 0.16 | 0.002744
trrbm6-7 | Трос стальной с рым-болтом М6 L=7м (2мм) EKF | 10.05 | 12.66 | 4 | 1 | 4 | 31 Лотки металлические, STRUT-система | 31.05 Крепеж и метизы MF-Line EKF | 31.05.06 Такелаж |  | Новая | PROxima | 0.2 | 0.002744
trrbm8-10 | Трос стальной с рым-болтом М8 L=10м (2мм) EKF | 14.17 | 17.84 | 3 | 1 | 3 | 31 Лотки металлические, STRUT-система | 31.05 Крепеж и метизы MF-Line EKF | 31.05.06 Такелаж |  | Новая | PROxima | 0.27 | 0.002744
trrbm8-1 | Трос стальной с рым-болтом М8 L=1м (2мм) EKF | 5.45 | 6.86 | 30 | 1 | 30 | 31 Лотки металлические, STRUT-система | 31.05 Крепеж и метизы MF-Line EKF | 31.05.06 Такелаж |  | Новая | PROxima | 0.09 | 0.002744
trrbm8-2 | Трос стальной с рым-болтом М8 L=2м (2мм) EKF | 6.42 | 8.08 | 15 | 1 | 15 | 31 Лотки металлические, STRUT-система | 31.05 Крепеж и метизы MF-Line EKF | 31.05.06 Такелаж |  | Новая | PROxima | 0.11 | 0.002744
trrbm8-3 | Трос стальной с рым-болтом М8 L=3м (2мм) EKF | 7.39 | 9.3 | 10 | 1 | 10 | 31 Лотки металлические, STRUT-система | 31.05 Крепеж и метизы MF-Line EKF | 31.05.06 Такелаж |  | Новая | PROxima | 0.13 | 0.002744
trrbm8-5 | Трос стальной с рым-болтом М8 L=5м (2мм) EKF | 9.32 | 11.74 | 6 | 1 | 6 | 31 Лотки металлические, STRUT-система | 31.05 Крепеж и метизы MF-Line EKF | 31.05.06 Такелаж |  | Новая | PROxima | 0.17 | 0.002744
trrbm8-7 | Трос стальной с рым-болтом М8 L=7м (2мм) EKF | 11.26 | 14.18 | 4 | 1 | 4 | 31 Лотки металлические, STRUT-система | 31.05 Крепеж и метизы MF-Line EKF | 31.05.06 Такелаж |  | Новая | PROxima | 0.21 | 0.002744
cd-3 | Цепь стальная длиннозвенная DIN 763 3мм (60м) EKF | 2.08 | 2.61 | 60 | 1 | 60 | 31 Лотки металлические, STRUT-система | 31.05 Крепеж и метизы MF-Line EKF | 31.05.06 Такелаж |  | Новая | PROxima | 1.45 | 0.002744
ck-3 | Цепь стальная короткозвенная DIN 766 3мм (60м) EKF | 2.26 | 2.84 | 60 | 1 | 60 | 31 Лотки металлические, STRUT-система | 31.05 Крепеж и метизы MF-Line EKF | 31.05.06 Такелаж |  | Новая | PROxima | 1.5 | 0.002744
OMPC100 | C-Омега профиль 100 (1,5мм) EKF | 5.68 | 7.15 | 1 | 4 | 64 | 31 Лотки металлические, STRUT-система | 31.06 Система подвесов H-Line EKF | 31.06.01 Профиль | 31.06.01.01 Омега-профили оцинкованная сталь (Сендзимир) | Регулярная | PROxima | 0.325 | 0.00077
OMPC100-HDZ | C-Омега профиль 100 (1,5мм) HDZ EKF | 8.22 | 10.36 | 1 | 4 | 64 | 31 Лотки металлические, STRUT-система | 31.06 Система подвесов H-Line EKF | 31.06.01 Профиль | 31.06.01.09 Омега-профили горячее цинкование (HDZ) | Заказная | PROxima | 0.325 | 0.0008
OMPC100-INOX | C-Омега профиль 100 (1,5мм) INOX EKF | 20.35 | 25.63 | 1 | 1 | 4 | 31 Лотки металлические, STRUT-система | 31.06 Система подвесов H-Line EKF | 31.06.01 Профиль | 31.06.01.17 Омега-профили нержавеющая сталь (INOX) | Заказная | PROxima | 0.29 | 0.0014338
OMPC150 | C-Омега профиль 150 (1,5мм) EKF | 6.06 | 7.64 | 1 | 4 | 64 | 31 Лотки металлические, STRUT-система | 31.06 Система подвесов H-Line EKF | 31.06.01 Профиль | 31.06.01.01 Омега-профили оцинкованная сталь (Сендзимир) | Регулярная | PROxima | 0.4 | 0.001408
OMPC150-HDZ | C-Омега профиль 150 (1,5мм) HDZ EKF | 9.29 | 11.69 | 1 | 4 | 64 | 31 Лотки металлические, STRUT-система | 31.06 Система подвесов H-Line EKF | 31.06.01 Профиль | 31.06.01.09 Омега-профили горячее цинкование (HDZ) | Заказная | PROxima | 0.4 | 0.0014
OMPC150-INOX | C-Омега профиль 150 (1,5мм) INOX EKF | 23.47 | 29.56 | 1 | 1 | 4 | 31 Лотки металлические, STRUT-система | 31.06 Система подвесов H-Line EKF | 31.06.01 Профиль | 31.06.01.17 Омега-профили нержавеющая сталь (INOX) | Заказная | PROxima | 0.35 | 0.00095288
OMPC200 | C-Омега профиль 200 (1,5мм) EKF | 6.48 | 8.15 | 1 | 4 | 32 | 31 Лотки металлические, STRUT-система | 31.06 Система подвесов H-Line EKF | 31.06.01 Профиль | 31.06.01.01 Омега-профили оцинкованная сталь (Сендзимир) | Регулярная | PROxima | 0.6 | 0.00176
OMPC200-HDZ | C-Омега профиль 200 (1,5мм) HDZ EKF | 14.68 | 18.49 | 1 | 4 | 32 | 31 Лотки металлические, STRUT-система | 31.06 Система подвесов H-Line EKF | 31.06.01 Профиль | 31.06.01.09 Омега-профили горячее цинкование (HDZ) | Заказная | PROxima | 0.6 | 0.0018
OMPC200-INOX | C-Омега профиль 200 (1,5мм) INOX EKF | 28.36 | 35.71 | 1 | 1 | 4 | 31 Лотки металлические, STRUT-система | 31.06 Система подвесов H-Line EKF | 31.06.01 Профиль | 31.06.01.17 Омега-профили нержавеющая сталь (INOX) | Заказная | PROxima | 0.39 | 0.0010191
OMPC300 | C-Омега профиль 300 (1,5мм) EKF | 7.34 | 9.25 | 1 | 4 | 32 | 31 Лотки металлические, STRUT-система | 31.06 Система подвесов H-Line EKF | 31.06.01 Профиль | 31.06.01.01 Омега-профили оцинкованная сталь (Сендзимир) | Регулярная | PROxima | 0.6 | 0.003179
OMPC300-HDZ | C-Омега профиль 300 (1,5мм) HDZ EKF | 18.79 | 23.66 | 1 | 4 | 32 | 31 Лотки металлические, STRUT-система | 31.06 Система подвесов H-Line EKF | 31.06.01 Профиль | 31.06.01.09 Омега-профили горячее цинкование (HDZ) | Заказная | PROxima | 0.6 | 0.0032
OMPC300-INOX | C-Омега профиль 300 (1,5мм) INOX EKF | 33.26 | 41.88 | 1 | 1 | 4 | 31 Лотки металлические, STRUT-система | 31.06 Система подвесов H-Line EKF | 31.06.01 Профиль | 31.06.01.17 Омега-профили нержавеющая сталь (INOX) | Заказная | PROxima | 0.49 | 0.0011126
OMPC400 | C-Омега профиль 400 (1,5мм) EKF | 8.73 | 11 | 1 | 4 | 32 | 31 Лотки металлические, STRUT-система | 31.06 Система подвесов H-Line EKF | 31.06.01 Профиль | 31.06.01.01 Омега-профили оцинкованная сталь (Сендзимир) | Регулярная | PROxima | 0.66 | 0.00374
OMPC400-HDZ | C-Омега профиль 400 (1,5мм) HDZ EKF | 22.7 | 28.58 | 1 | 4 | 32 | 31 Лотки металлические, STRUT-система | 31.06 Система подвесов H-Line EKF | 31.06.01 Профиль | 31.06.01.09 Омега-профили горячее цинкование (HDZ) | Заказная | PROxima | 0.66 | 0.0037
OMPL100 | L-Омега профиль 100 (1,5мм) EKF | 3 | 3.78 | 1 | 10 | 80 | 31 Лотки металлические, STRUT-система | 31.06 Система подвесов H-Line EKF | 31.06.01 Профиль | 31.06.01.01 Омега-профили оцинкованная сталь (Сендзимир) | Регулярная | PROxima | 0.198 | 0.000495
OMPL100-HDZ | L-Омега профиль 100 (1,5мм) HDZ EKF | 5.29 | 6.66 | 1 | 10 | 80 | 31 Лотки металлические, STRUT-система | 31.06 Система подвесов H-Line EKF | 31.06.01 Профиль | 31.06.01.09 Омега-профили горячее цинкование (HDZ) | Заказная | PROxima | 0.198 | 0.0005
OMPL100-INOX | L-Омега профиль 100 (1,5мм) INOX EKF | 9.28 | 11.68 | 1 | 1 | 10 | 31 Лотки металлические, STRUT-система | 31.06 Система подвесов H-Line EKF | 31.06.01 Профиль | 31.06.01.17 Омега-профили нержавеющая сталь (INOX) | Заказная | PROxima | 0.19 | 0.00082555
OMPL150 | L-Омега профиль 150 (1,5мм) EKF | 3.23 | 4.07 | 1 | 10 | 80 | 31 Лотки металлические, STRUT-система | 31.06 Система подвесов H-Line EKF | 31.06.01 Профиль | 31.06.01.01 Омега-профили оцинкованная сталь (Сендзимир) | Регулярная | PROxima | 0.206 | 0.000792
OMPL150-HDZ | L-Омега профиль 150 (1,5мм) HDZ EKF | 5.53 | 6.96 | 1 | 10 | 80 | 31 Лотки металлические, STRUT-система | 31.06 Система подвесов H-Line EKF | 31.06.01 Профиль | 31.06.01.09 Омега-профили горячее цинкование (HDZ) | Заказная | PROxima | 0.206 | 0.0008
OMPL150-INOX | L-Омега профиль 150 (1,5мм) INOX EKF | 12.44 | 15.67 | 1 | 1 | 10 | 31 Лотки металлические, STRUT-система | 31.06 Система подвесов H-Line EKF | 31.06.01 Профиль | 31.06.01.17 Омега-профили нержавеющая сталь (INOX) | Заказная | PROxima | 0.25 | 0.0012821
OMPL200 | L-Омега профиль 200 (1,5мм) EKF | 3.54 | 4.45 | 1 | 10 | 60 | 31 Лотки металлические, STRUT-система | 31.06 Система подвесов H-Line EKF | 31.06.01 Профиль | 31.06.01.01 Омега-профили оцинкованная сталь (Сендзимир) | Регулярная | PROxima | 0.29 | 0.001386
OMPL200-HDZ | L-Омега профиль 200 (1,5мм) HDZ EKF | 6.37 | 8.02 | 1 | 10 | 60 | 31 Лотки металлические, STRUT-система | 31.06 Система подвесов H-Line EKF | 31.06.01 Профиль | 31.06.01.09 Омега-профили горячее цинкование (HDZ) | Заказная | PROxima | 0.29 | 0.0014
OMPL200-INOX | L-Омега профиль 200 (1,5мм) INOX EKF | 15.25 | 19.2 | 1 | 1 | 10 | 31 Лотки металлические, STRUT-система | 31.06 Система подвесов H-Line EKF | 31.06.01 Профиль | 31.06.01.17 Омега-профили нержавеющая сталь (INOX) | Заказная | PROxima | 0.29 | 0.0015873
OMPL300 | L-Омега профиль 300 (1,5мм) EKF | 5.07 | 6.38 | 1 | 10 | 60 | 31 Лотки металлические, STRUT-система | 31.06 Система подвесов H-Line EKF | 31.06.01 Профиль | 31.06.01.01 Омега-профили оцинкованная сталь (Сендзимир) | Регулярная | PROxima | 0.378 | 0.0021505
OMPL300-HDZ | L-Омега профиль 300 (1,5мм) HDZ EKF | 8.96 | 11.28 | 1 | 10 | 60 | 31 Лотки металлические, STRUT-система | 31.06 Система подвесов H-Line EKF | 31.06.01 Профиль | 31.06.01.09 Омега-профили горячее цинкование (HDZ) | Заказная | PROxima | 0.38 | 0.0022
OMPL300-INOX | L-Омега профиль 300 (1,5мм) INOX EKF | 21.26 | 26.77 | 1 | 1 | 10 | 31 Лотки металлические, STRUT-система | 31.06 Система подвесов H-Line EKF | 31.06.01 Профиль | 31.06.01.17 Омега-профили нержавеющая сталь (INOX) | Заказная | PROxima | 0.38 | 0.0022968
OMPL400 | L-Омега профиль 400 (1,5мм) EKF | 6.9 | 8.69 | 1 | 10 | 40 | 31 Лотки металлические, STRUT-система | 31.06 Система подвесов H-Line EKF | 31.06.01 Профиль | 31.06.01.01 Омега-профили оцинкованная сталь (Сендзимир) | Регулярная | PROxima | 0.49 | 0.003025
OMPL400-HDZ | L-Омега профиль 400 (1,5мм) HDZ EKF | 10.12 | 12.75 | 1 | 10 | 40 | 31 Лотки металлические, STRUT-система | 31.06 Система подвесов H-Line EKF | 31.06.01 Профиль | 31.06.01.09 Омега-профили горячее цинкование (HDZ) | Заказная | PROxima | 0.49 | 0.003
OMPL400-INOX | L-Омега профиль 400 (1,5мм) INOX EKF | 23.77 | 29.93 | 1 | 1 | 10 | 31 Лотки металлические, STRUT-система | 31.06 Система подвесов H-Line EKF | 31.06.01 Профиль | 31.06.01.17 Омега-профили нержавеющая сталь (INOX) | Заказная | PROxima | 0.48 | 0.0030866
OMPL500 | L-Омега профиль 500 (1,5мм) EKF | 8.44 | 10.63 | 1 | 10 | 40 | 31 Лотки металлические, STRUT-система | 31.06 Система подвесов H-Line EKF | 31.06.01 Профиль | 31.06.01.01 Омега-профили оцинкованная сталь (Сендзимир) | Регулярная | PROxima | 0.6 | 0.0037125
OMP200 | Омега-профиль 200 (1,5мм) EKF | 2.98 | 3.75 | 1 | 20 | 80 | 31 Лотки металлические, STRUT-система | 31.06 Система подвесов H-Line EKF | 31.06.01 Профиль | 31.06.01.01 Омега-профили оцинкованная сталь (Сендзимир) | Регулярная | PROxima | 0.216 | 0.000198
OMP300 | Омега-профиль 300 (1,5мм) EKF | 4.12 | 5.19 | 1 | 20 | 80 | 31 Лотки металлические, STRUT-система | 31.06 Система подвесов H-Line EKF | 31.06.01 Профиль | 31.06.01.01 Омега-профили оцинкованная сталь (Сендзимир) | Регулярная | PROxima | 0.311 | 0.0003465
OMP300-HDZ | Омега-профиль 300 (1,5мм) HDZ EKF | 3.73 | 4.7 | 1 | 20 | 80 | 31 Лотки металлические, STRUT-система | 31.06 Система подвесов H-Line EKF | 31.06.01 Профиль | 31.06.01.09 Омега-профили горячее цинкование (HDZ) | Заказная | PROxima | 0.311 | 0.0003
OMP400 | Омега-профиль 400 (1,5мм) EKF | 5.34 | 6.73 | 1 | 20 | 40 | 31 Лотки металлические, STRUT-система | 31.06 Система подвесов H-Line EKF | 31.06.01 Профиль | 31.06.01.01 Омега-профили оцинкованная сталь (Сендзимир) | Регулярная | PROxima | 0.3918 | 0.0004455
OMP400-HDZ | Омега-профиль 400 (1,5мм) HDZ EKF | 4.84 | 6.1 | 1 | 20 | 40 | 31 Лотки металлические, STRUT-система | 31.06 Система подвесов H-Line EKF | 31.06.01 Профиль | 31.06.01.09 Омега-профили горячее цинкование (HDZ) | Заказная | PROxima | 0.3918 | 0.0004
OMP500 | Омега-профиль 500 (1,5мм) EKF | 6.48 | 8.16 | 1 | 20 | 40 | 31 Лотки металлические, STRUT-система | 31.06 Система подвесов H-Line EKF | 31.06.01 Профиль | 31.06.01.01 Омега-профили оцинкованная сталь (Сендзимир) | Регулярная | PROxima | 0.485 | 0.0005445
OMP500-HDZ | Омега-профиль 500 (1,5мм) HDZ EKF | 5.96 | 7.5 | 1 | 20 | 40 | 31 Лотки металлические, STRUT-система | 31.06 Система подвесов H-Line EKF | 31.06.01 Профиль | 31.06.01.09 Омега-профили горячее цинкование (HDZ) | Заказная | PROxima | 0.485 | 0.0005
OMP600 | Омега-профиль 600 (1,5мм) EKF | 8.29 | 10.44 | 1 | 20 | 40 | 31 Лотки металлические, STRUT-система | 31.06 Система подвесов H-Line EKF | 31.06.01 Профиль | 31.06.01.01 Омега-профили оцинкованная сталь (Сендзимир) | Регулярная | PROxima | 0.51 | 0.0006435
OMP600-HDZ | Омега-профиль 600 (1,5мм) HDZ EKF | 7.08 | 8.91 | 1 | 20 | 40 | 31 Лотки металлические, STRUT-система | 31.06 Система подвесов H-Line EKF | 31.06.01 Профиль | 31.06.01.09 Омега-профили горячее цинкование (HDZ) | Заказная | PROxima | 0.51 | 0.0006
pp1000-1,5 | Профиль П(U)-образный 1000мм (1,5мм) EKF | 9.12 | 11.49 | 1 | 1 | 1 | 31 Лотки металлические, STRUT-система | 31.06 Система подвесов H-Line EKF | 31.06.01 Профиль | 31.06.01.03 Профиль перфорированный П(U)-образный толщ.1,5мм (Сендзимир) | Регулярная | PROxima | 1.02 | 0.0018
pp1000-1,5-HDZ | Профиль П(U)-образный 1000мм (1,5мм) HDZ EKF | 15.33 | 19.31 | 1 | 1 | 1 | 31 Лотки металлические, STRUT-система | 31.06 Система подвесов H-Line EKF | 31.06.01 Профиль | 31.06.01.11 Профиль перфорированный П(U)-образный толщ.1,5мм (HDZ) | Заказная | PROxima | 1.02 | 0.0018
pp1000-2 | Профиль П(U)-образный 1000мм (2,0мм) EKF | 12.05 | 15.17 | 1 | 1 | 1 | 31 Лотки металлические, STRUT-система | 31.06 Система подвесов H-Line EKF | 31.06.01 Профиль | 31.06.01.04 Профиль перфорированный П(U)-образный толщ.2,0мм (Сендзимир) | Регулярная | PROxima | 1.326 | 0.0018
pp1000-2-HDZ | Профиль П(U)-образный 1000мм (2,0мм) HDZ EKF | 18.69 | 23.54 | 1 | 1 | 1 | 31 Лотки металлические, STRUT-система | 31.06 Система подвесов H-Line EKF | 31.06.01 Профиль | 31.06.01.12 Профиль перфорированный П(U)-образный толщ.2,0мм (HDZ) | Заказная | PROxima | 1.326 | 0.0018
pp1000 | Профиль П(U)-образный 1000мм (2,5мм) EKF | 12.98 | 16.34 | 1 | 1 | 6 | 31 Лотки металлические, STRUT-система | 31.06 Система подвесов H-Line EKF | 31.06.01 Профиль | 31.06.01.05 Профиль перфорированный П(U)-образный толщ.2,5мм (Сендзимир) | Регулярная | PROxima | 2.55 | 0.002494
pp1000-HDZ | Профиль П(U)-образный 1000мм (2,5мм) HDZ EKF | 21.41 | 26.96 | 1 | 1 | 6 | 31 Лотки металлические, STRUT-система | 31.06 Система подвесов H-Line EKF | 31.06.01 Профиль | 31.06.01.13 Профиль перфорированный П(U)-образный толщ.2,5мм (HDZ) | Заказная | PROxima | 2.773 | 0.0025
pp1200-1,5 | Профиль П(U)-образный 1200мм (1,5мм) EKF | 10.53 | 13.26 | 1 | 1 | 1 | 31 Лотки металлические, STRUT-система | 31.06 Система подвесов H-Line EKF | 31.06.01 Профиль | 31.06.01.03 Профиль перфорированный П(U)-образный толщ.1,5мм (Сендзимир) | Заказная | PROxima | 1.26 | 0.00216
pp1200-1,5-HDZ | Профиль П(U)-образный 1200мм (1,5мм) HDZ EKF | 17.69 | 22.28 | 1 | 1 | 1 | 31 Лотки металлические, STRUT-система | 31.06 Система подвесов H-Line EKF | 31.06.01 Профиль | 31.06.01.11 Профиль перфорированный П(U)-образный толщ.1,5мм (HDZ) | Заказная | PROxima | 1.26 | 0.00216
pp1200-2 | Профиль П(U)-образный 1200мм (2,0мм) EKF | 14.28 | 17.99 | 1 | 1 | 1 | 31 Лотки металлические, STRUT-система | 31.06 Система подвесов H-Line EKF | 31.06.01 Профиль | 31.06.01.04 Профиль перфорированный П(U)-образный толщ.2,0мм (Сендзимир) | Заказная | PROxima | 1.64 | 0.00216
pp1200-2-HDZ | Профиль П(U)-образный 1200мм (2,0мм) HDZ EKF | 21.98 | 27.67 | 1 | 1 | 1 | 31 Лотки металлические, STRUT-система | 31.06 Система подвесов H-Line EKF | 31.06.01 Профиль | 31.06.01.12 Профиль перфорированный П(U)-образный толщ.2,0мм (HDZ) | Заказная | PROxima | 1.64 | 0.00216
pp1200-2,5-HDZ | Профиль П(U)-образный 1200мм (2,5мм) HDZ EKF | 24.48 | 30.82 | 1 | 1 | 342 | 31 Лотки металлические, STRUT-система | 31.06 Система подвесов H-Line EKF | 31.06.01 Профиль | 31.06.01.13 Профиль перфорированный П(U)-образный толщ.2,5мм (HDZ) | Заказная | PROxima | 3.07 | 0.003
pp1200-2,5 | Профиль П(U)-образный 1200мм (2,5мм) EKF | 14.93 | 18.79 | 1 | 1 | 342 | 31 Лотки металлические, STRUT-система | 31.06 Система подвесов H-Line EKF | 31.06.01 Профиль | 31.06.01.05 Профиль перфорированный П(U)-образный толщ.2,5мм (Сендзимир) | Заказная | PROxima | 2.64 | 0.003
pp1400-1,5 | Профиль П(U)-образный 1400мм (1,5мм) EKF | 12.24 | 15.42 | 1 | 1 | 1 | 31 Лотки металлические, STRUT-система | 31.06 Система подвесов H-Line EKF | 31.06.01 Профиль | 31.06.01.03 Профиль перфорированный П(U)-образный толщ.1,5мм (Сендзимир) | Заказная | PROxima | 1.4 | 0.00252
pp1400-1,5-HDZ | Профиль П(U)-образный 1400мм (1,5мм) HDZ EKF | 20.64 | 25.99 | 1 | 1 | 1 | 31 Лотки металлические, STRUT-система | 31.06 Система подвесов H-Line EKF | 31.06.01 Профиль | 31.06.01.11 Профиль перфорированный П(U)-образный толщ.1,5мм (HDZ) | Заказная | PROxima | 1.4 | 0.00252
pp1400-2 | Профиль П(U)-образный 1400мм (2,0мм) EKF | 16.66 | 20.98 | 1 | 1 | 1 | 31 Лотки металлические, STRUT-система | 31.06 Система подвесов H-Line EKF | 31.06.01 Профиль | 31.06.01.04 Профиль перфорированный П(U)-образный толщ.2,0мм (Сендзимир) | Заказная | PROxima | 1.82 | 0.00252
pp1400-2-HDZ | Профиль П(U)-образный 1400мм (2,0мм) HDZ EKF | 25.35 | 31.93 | 1 | 1 | 1 | 31 Лотки металлические, STRUT-система | 31.06 Система подвесов H-Line EKF | 31.06.01 Профиль | 31.06.01.12 Профиль перфорированный П(U)-образный толщ.2,0мм (HDZ) | Заказная | PROxima | 1.82 | 0.00252
pp1400-2,5-HDZ | Профиль П(U)-образный 1400мм (2,5мм) HDZ EKF | 29.19 | 36.76 | 1 | 1 | 342 | 31 Лотки металлические, STRUT-система | 31.06 Система подвесов H-Line EKF | 31.06.01 Профиль | 31.06.01.13 Профиль перфорированный П(U)-образный толщ.2,5мм (HDZ) | Заказная | PROxima | 3.58 | 0.0035
pp1400-2,5 | Профиль П(U)-образный 1400мм (2,5мм) EKF | 17.16 | 21.6 | 1 | 1 | 342 | 31 Лотки металлические, STRUT-система | 31.06 Система подвесов H-Line EKF | 31.06.01 Профиль | 31.06.01.05 Профиль перфорированный П(U)-образный толщ.2,5мм (Сендзимир) | Заказная | PROxima | 3.08 | 0.0035
pp1600-1,5 | Профиль П(U)-образный 1600мм (1,5мм) EKF | 13.99 | 17.62 | 1 | 1 | 1 | 31 Лотки металлические, STRUT-система | 31.06 Система подвесов H-Line EKF | 31.06.01 Профиль | 31.06.01.03 Профиль перфорированный П(U)-образный толщ.1,5мм (Сендзимир) | Заказная | PROxima | 1.6 | 0.00288
pp1600-1,5-HDZ | Профиль П(U)-образный 1600мм (1,5мм) HDZ EKF | 23.59 | 29.7 | 1 | 1 | 1 | 31 Лотки металлические, STRUT-система | 31.06 Система подвесов H-Line EKF | 31.06.01 Профиль | 31.06.01.11 Профиль перфорированный П(U)-образный толщ.1,5мм (HDZ) | Заказная | PROxima | 1.6 | 0.00288
pp1600-2 | Профиль П(U)-образный 1600мм (2,0мм) EKF | 18.96 | 23.88 | 1 | 1 | 1 | 31 Лотки металлические, STRUT-система | 31.06 Система подвесов H-Line EKF | 31.06.01 Профиль | 31.06.01.04 Профиль перфорированный П(U)-образный толщ.2,0мм (Сендзимир) | Заказная | PROxima | 2.08 | 0.00288
pp1600-2-HDZ | Профиль П(U)-образный 1600мм (2,0мм) HDZ EKF | 28.97 | 36.49 | 1 | 1 | 1 | 31 Лотки металлические, STRUT-система | 31.06 Система подвесов H-Line EKF | 31.06.01 Профиль | 31.06.01.12 Профиль перфорированный П(U)-образный толщ.2,0мм (HDZ) | Заказная | PROxima | 2.08 | 0.00288
pp1600-2,5-HDZ | Профиль П(U)-образный 1600мм (2,5мм) HDZ EKF | 33.36 | 42.01 | 1 | 1 | 266 | 31 Лотки металлические, STRUT-система | 31.06 Система подвесов H-Line EKF | 31.06.01 Профиль | 31.06.01.13 Профиль перфорированный П(U)-образный толщ.2,5мм (HDZ) | Заказная | PROxima | 4.09 | 0.004
pp1600-2,5 | Профиль П(U)-образный 1600мм (2,5мм) EKF | 19.77 | 24.9 | 1 | 1 | 266 | 31 Лотки металлические, STRUT-система | 31.06 Система подвесов H-Line EKF | 31.06.01 Профиль | 31.06.01.05 Профиль перфорированный П(U)-образный толщ.2,5мм (Сендзимир) | Заказная | PROxima | 3.52 | 0.004
pp1800-1,5 | Профиль П(U)-образный 1800мм (1,5мм) EKF | 15.82 | 19.92 | 1 | 1 | 1 | 31 Лотки металлические, STRUT-система | 31.06 Система подвесов H-Line EKF | 31.06.01 Профиль | 31.06.01.03 Профиль перфорированный П(U)-образный толщ.1,5мм (Сендзимир) | Заказная | PROxima | 1.87 | 0.00324
pp1800-1,5-HDZ | Профиль П(U)-образный 1800мм (1,5мм) HDZ EKF | 26.53 | 33.41 | 1 | 1 | 1 | 31 Лотки металлические, STRUT-система | 31.06 Система подвесов H-Line EKF | 31.06.01 Профиль | 31.06.01.11 Профиль перфорированный П(U)-образный толщ.1,5мм (HDZ) | Заказная | PROxima | 1.87 | 0.00324
pp1800-2 | Профиль П(U)-образный 1800мм (2,0мм) EKF | 21.45 | 27.01 | 1 | 1 | 1 | 31 Лотки металлические, STRUT-система | 31.06 Система подвесов H-Line EKF | 31.06.01 Профиль | 31.06.01.04 Профиль перфорированный П(U)-образный толщ.2,0мм (Сендзимир) | Заказная | PROxima | 2.431 | 0.00324
pp1800-2-HDZ | Профиль П(U)-образный 1800мм (2,0мм) HDZ EKF | 32.96 | 41.51 | 1 | 1 | 1 | 31 Лотки металлические, STRUT-система | 31.06 Система подвесов H-Line EKF | 31.06.01 Профиль | 31.06.01.12 Профиль перфорированный П(U)-образный толщ.2,0мм (HDZ) | Заказная | PROxima | 2.431 | 0.00324
pp1800-2,5-HDZ | Профиль П(U)-образный 1800мм (2,5мм) HDZ EKF | 38.25 | 48.16 | 1 | 1 | 224 | 31 Лотки металлические, STRUT-система | 31.06 Система подвесов H-Line EKF | 31.06.01 Профиль | 31.06.01.13 Профиль перфорированный П(U)-образный толщ.2,5мм (HDZ) | Заказная | PROxima | 4.6 | 0.0045
pp1800-2,5 | Профиль П(U)-образный 1800мм (2,5мм) EKF | 21.81 | 27.46 | 1 | 1 | 224 | 31 Лотки металлические, STRUT-система | 31.06 Система подвесов H-Line EKF | 31.06.01 Профиль | 31.06.01.05 Профиль перфорированный П(U)-образный толщ.2,5мм (Сендзимир) | Заказная | PROxima | 3.96 | 0.0045
pp2000-1,5 | Профиль П(U)-образный 2000мм (1,5мм) EKF | 17.37 | 21.87 | 1 | 1 | 1 | 31 Лотки металлические, STRUT-система | 31.06 Система подвесов H-Line EKF | 31.06.01 Профиль | 31.06.01.03 Профиль перфорированный П(U)-образный толщ.1,5мм (Сендзимир) | Регулярная | PROxima | 2.33 | 0.0036
pp2000-1,5-HDZ | Профиль П(U)-образный 2000мм (1,5мм) HDZ EKF | 29.64 | 37.32 | 1 | 1 | 1 | 31 Лотки металлические, STRUT-система | 31.06 Система подвесов H-Line EKF | 31.06.01 Профиль | 31.06.01.11 Профиль перфорированный П(U)-образный толщ.1,5мм (HDZ) | Заказная | PROxima | 2.33 | 0.0036
pp2000-2 | Профиль П(U)-образный 2000мм (2,0мм) EKF | 23.5 | 29.6 | 1 | 1 | 1 | 31 Лотки металлические, STRUT-система | 31.06 Система подвесов H-Line EKF | 31.06.01 Профиль | 31.06.01.04 Профиль перфорированный П(U)-образный толщ.2,0мм (Сендзимир) | Регулярная | PROxima | 3.029 | 0.0036
pp2000-2-HDZ | Профиль П(U)-образный 2000мм (2,0мм) HDZ EKF | 36.28 | 45.69 | 1 | 1 | 1 | 31 Лотки металлические, STRUT-система | 31.06 Система подвесов H-Line EKF | 31.06.01 Профиль | 31.06.01.12 Профиль перфорированный П(U)-образный толщ.2,0мм (HDZ) | Заказная | PROxima | 3.029 | 0.0036
pp2000 | Профиль П(U)-образный 2000мм (2,5мм) EKF | 24.54 | 30.9 | 1 | 1 | 4 | 31 Лотки металлические, STRUT-система | 31.06 Система подвесов H-Line EKF | 31.06.01 Профиль | 31.06.01.05 Профиль перфорированный П(U)-образный толщ.2,5мм (Сендзимир) | Регулярная | PROxima | 5.11 | 0.00448
pp2000-HDZ | Профиль П(U)-образный 2000мм (2,5мм) HDZ EKF | 41.68 | 52.49 | 1 | 1 | 4 | 31 Лотки металлические, STRUT-система | 31.06 Система подвесов H-Line EKF | 31.06.01 Профиль | 31.06.01.13 Профиль перфорированный П(U)-образный толщ.2,5мм (HDZ) | Заказная | PROxima | 4.45 | 0.0045
pp200-1,5 | Профиль П(U)-образный 200мм (1,5мм) EKF | 2.6 | 3.27 | 1 | 1 | 1 | 31 Лотки металлические, STRUT-система | 31.06 Система подвесов H-Line EKF | 31.06.01 Профиль | 31.06.01.03 Профиль перфорированный П(U)-образный толщ.1,5мм (Сендзимир) | Заказная | PROxima | 0.26 | 0.00036
pp200-1,5-HDZ | Профиль П(U)-образный 200мм (1,5мм) HDZ EKF | 5.08 | 6.39 | 1 | 1 | 1 | 31 Лотки металлические, STRUT-система | 31.06 Система подвесов H-Line EKF | 31.06.01 Профиль | 31.06.01.11 Профиль перфорированный П(U)-образный толщ.1,5мм (HDZ) | Заказная | PROxima | 0.26 | 0.00036
pp200-2 | Профиль П(U)-образный 200мм (2,0мм) EKF | 3.19 | 4.02 | 1 | 1 | 1 | 31 Лотки металлические, STRUT-система | 31.06 Система подвесов H-Line EKF | 31.06.01 Профиль | 31.06.01.04 Профиль перфорированный П(U)-образный толщ.2,0мм (Сендзимир) | Заказная | PROxima | 0.338 | 0.00036
pp200-2-HDZ | Профиль П(U)-образный 200мм (2,0мм) HDZ EKF | 5.88 | 7.4 | 1 | 1 | 1 | 31 Лотки металлические, STRUT-система | 31.06 Система подвесов H-Line EKF | 31.06.01 Профиль | 31.06.01.12 Профиль перфорированный П(U)-образный толщ.2,0мм (HDZ) | Заказная | PROxima | 0.338 | 0.00036
pp200-2,5-HDZ | Профиль П(U)-образный 200мм (2,5мм) HDZ EKF | 6.49 | 8.17 | 1 | 1 | 760 | 31 Лотки металлические, STRUT-система | 31.06 Система подвесов H-Line EKF | 31.06.01 Профиль | 31.06.01.13 Профиль перфорированный П(U)-образный толщ.2,5мм (HDZ) | Заказная | PROxima | 0.51 | 0.0005
pp200-2,5 | Профиль П(U)-образный 200мм (2,5мм) EKF | 3.55 | 4.47 | 1 | 1 | 760 | 31 Лотки металлические, STRUT-система | 31.06 Система подвесов H-Line EKF | 31.06.01 Профиль | 31.06.01.05 Профиль перфорированный П(U)-образный толщ.2,5мм (Сендзимир) | Регулярная | PROxima | 0.44 | 0.0005
pp2200-1,5 | Профиль П(U)-образный 2200мм (1,5мм) EKF | 19.16 | 24.12 | 1 | 1 | 1 | 31 Лотки металлические, STRUT-система | 31.06 Система подвесов H-Line EKF | 31.06.01 Профиль | 31.06.01.03 Профиль перфорированный П(U)-образный толщ.1,5мм (Сендзимир) | Заказная | PROxima | 2.53 | 0.00396
pp2200-1,5-HDZ | Профиль П(U)-образный 2200мм (1,5мм) HDZ EKF | 32.43 | 40.84 | 1 | 1 | 1 | 31 Лотки металлические, STRUT-система | 31.06 Система подвесов H-Line EKF | 31.06.01 Профиль | 31.06.01.11 Профиль перфорированный П(U)-образный толщ.1,5мм (HDZ) | Заказная | PROxima | 2.53 | 0.00396
pp2200-2 | Профиль П(U)-образный 2200мм (2,0мм) EKF | 25.86 | 32.57 | 1 | 1 | 1 | 31 Лотки металлические, STRUT-система | 31.06 Система подвесов H-Line EKF | 31.06.01 Профиль | 31.06.01.04 Профиль перфорированный П(U)-образный толщ.2,0мм (Сендзимир) | Заказная | PROxima | 3.289 | 0.00396
pp2200-2-HDZ | Профиль П(U)-образный 2200мм (2,0мм) HDZ EKF | 39.84 | 50.17 | 1 | 1 | 1 | 31 Лотки металлические, STRUT-система | 31.06 Система подвесов H-Line EKF | 31.06.01 Профиль | 31.06.01.12 Профиль перфорированный П(U)-образный толщ.2,0мм (HDZ) | Заказная | PROxima | 3.289 | 0.00396
pp2200-2,5-HDZ | Профиль П(U)-образный 2200мм (2,5мм) HDZ EKF | 45.87 | 57.77 | 1 | 1 | 190 | 31 Лотки металлические, STRUT-система | 31.06 Система подвесов H-Line EKF | 31.06.01 Профиль | 31.06.01.13 Профиль перфорированный П(U)-образный толщ.2,5мм (HDZ) | Заказная | PROxima | 5.62 | 0.0055
pp2200-2,5 | Профиль П(U)-образный 2200мм (2,5мм) EKF | 26.57 | 33.46 | 1 | 1 | 190 | 31 Лотки металлические, STRUT-система | 31.06 Система подвесов H-Line EKF | 31.06.01 Профиль | 31.06.01.05 Профиль перфорированный П(U)-образный толщ.2,5мм (Сендзимир) | Заказная | PROxima | 4.84 | 0.0055
pp2400-1,5 | Профиль П(U)-образный 2400мм (1,5мм) EKF | 20.79 | 26.18 | 1 | 1 | 1 | 31 Лотки металлические, STRUT-система | 31.06 Система подвесов H-Line EKF | 31.06.01 Профиль | 31.06.01.03 Профиль перфорированный П(U)-образный толщ.1,5мм (Сендзимир) | Заказная | PROxima | 2.73 | 0.00432
pp2400-1,5-HDZ | Профиль П(U)-образный 2400мм (1,5мм) HDZ EKF | 35.38 | 44.55 | 1 | 1 | 1 | 31 Лотки металлические, STRUT-система | 31.06 Система подвесов H-Line EKF | 31.06.01 Профиль | 31.06.01.11 Профиль перфорированный П(U)-образный толщ.1,5мм (HDZ) | Заказная | PROxima | 2.73 | 0.00432
pp2400-2 | Профиль П(U)-образный 2400мм (2,0мм) EKF | 28.18 | 35.49 | 1 | 1 | 1 | 31 Лотки металлические, STRUT-система | 31.06 Система подвесов H-Line EKF | 31.06.01 Профиль | 31.06.01.04 Профиль перфорированный П(U)-образный толщ.2,0мм (Сендзимир) | Заказная | PROxima | 3.549 | 0.00432
pp2400-2-HDZ | Профиль П(U)-образный 2400мм (2,0мм) HDZ EKF | 43.21 | 54.41 | 1 | 1 | 1 | 31 Лотки металлические, STRUT-система | 31.06 Система подвесов H-Line EKF | 31.06.01 Профиль | 31.06.01.12 Профиль перфорированный П(U)-образный толщ.2,0мм (HDZ) | Заказная | PROxima | 3.549 | 0.00432
pp2400-2,5-HDZ | Профиль П(U)-образный 2400мм (2,5мм) HDZ EKF | 49.55 | 62.39 | 1 | 1 | 150 | 31 Лотки металлические, STRUT-система | 31.06 Система подвесов H-Line EKF | 31.06.01 Профиль | 31.06.01.13 Профиль перфорированный П(U)-образный толщ.2,5мм (HDZ) | Заказная | PROxima | 6.13 | 0.006
pp2400-2,5 | Профиль П(U)-образный 2400мм (2,5мм) EKF | 28.42 | 35.79 | 1 | 1 | 150 | 31 Лотки металлические, STRUT-система | 31.06 Система подвесов H-Line EKF | 31.06.01 Профиль | 31.06.01.05 Профиль перфорированный П(U)-образный толщ.2,5мм (Сендзимир) | Заказная | PROxima | 5.28 | 0.006
pp2600-1,5 | Профиль П(U)-образный 2600мм (1,5мм) EKF | 22.52 | 28.36 | 1 | 1 | 1 | 31 Лотки металлические, STRUT-система | 31.06 Система подвесов H-Line EKF | 31.06.01 Профиль | 31.06.01.03 Профиль перфорированный П(U)-образный толщ.1,5мм (Сендзимир) | Заказная | PROxima | 2.93 | 0.00468
pp2600-1,5-HDZ | Профиль П(U)-образный 2600мм (1,5мм) HDZ EKF | 38.33 | 48.26 | 1 | 1 | 1 | 31 Лотки металлические, STRUT-система | 31.06 Система подвесов H-Line EKF | 31.06.01 Профиль | 31.06.01.11 Профиль перфорированный П(U)-образный толщ.1,5мм (HDZ) | Заказная | PROxima | 2.93 | 0.00468
pp2600-2 | Профиль П(U)-образный 2600мм (2,0мм) EKF | 30.53 | 38.45 | 1 | 1 | 1 | 31 Лотки металлические, STRUT-система | 31.06 Система подвесов H-Line EKF | 31.06.01 Профиль | 31.06.01.04 Профиль перфорированный П(U)-образный толщ.2,0мм (Сендзимир) | Заказная | PROxima | 3.809 | 0.00468
pp2600-2-HDZ | Профиль П(U)-образный 2600мм (2,0мм) HDZ EKF | 46.81 | 58.94 | 1 | 1 | 1 | 31 Лотки металлические, STRUT-система | 31.06 Система подвесов H-Line EKF | 31.06.01 Профиль | 31.06.01.12 Профиль перфорированный П(U)-образный толщ.2,0мм (HDZ) | Заказная | PROxima | 3.809 | 0.00468
pp2600-2,5-HDZ | Профиль П(U)-образный 2600мм (2,5мм) HDZ EKF | 53.68 | 67.59 | 1 | 1 | 150 | 31 Лотки металлические, STRUT-система | 31.06 Система подвесов H-Line EKF | 31.06.01 Профиль | 31.06.01.13 Профиль перфорированный П(U)-образный толщ.2,5мм (HDZ) | Заказная | PROxima | 6.64 | 0.0065
pp2600-2,5 | Профиль П(U)-образный 2600мм (2,5мм) EKF | 30.79 | 38.77 | 1 | 1 | 150 | 31 Лотки металлические, STRUT-система | 31.06 Система подвесов H-Line EKF | 31.06.01 Профиль | 31.06.01.05 Профиль перфорированный П(U)-образный толщ.2,5мм (Сендзимир) | Заказная | PROxima | 5.72 | 0.0065
pp2800-1,5 | Профиль П(U)-образный 2800мм (1,5мм) EKF | 24.26 | 30.54 | 1 | 1 | 1 | 31 Лотки металлические, STRUT-система | 31.06 Система подвесов H-Line EKF | 31.06.01 Профиль | 31.06.01.03 Профиль перфорированный П(U)-образный толщ.1,5мм (Сендзимир) | Заказная | PROxima | 3.2 | 0.00504
pp2800-1,5-HDZ | Профиль П(U)-образный 2800мм (1,5мм) HDZ EKF | 41.28 | 51.98 | 1 | 1 | 1 | 31 Лотки металлические, STRUT-система | 31.06 Система подвесов H-Line EKF | 31.06.01 Профиль | 31.06.01.11 Профиль перфорированный П(U)-образный толщ.1,5мм (HDZ) | Заказная | PROxima | 3.2 | 0.00504
pp2800-2 | Профиль П(U)-образный 2800мм (2,0мм) EKF | 32.88 | 41.41 | 1 | 1 | 1 | 31 Лотки металлические, STRUT-система | 31.06 Система подвесов H-Line EKF | 31.06.01 Профиль | 31.06.01.04 Профиль перфорированный П(U)-образный толщ.2,0мм (Сендзимир) | Заказная | PROxima | 4.16 | 0.00504
pp2800-2-HDZ | Профиль П(U)-образный 2800мм (2,0мм) HDZ EKF | 50.41 | 63.48 | 1 | 1 | 1 | 31 Лотки металлические, STRUT-система | 31.06 Система подвесов H-Line EKF | 31.06.01 Профиль | 31.06.01.12 Профиль перфорированный П(U)-образный толщ.2,0мм (HDZ) | Заказная | PROxima | 4.16 | 0.00504
pp2800-2,5-HDZ | Профиль П(U)-образный 2800мм (2,5мм) HDZ EKF | 57.81 | 72.79 | 1 | 1 | 150 | 31 Лотки металлические, STRUT-система | 31.06 Система подвесов H-Line EKF | 31.06.01 Профиль | 31.06.01.13 Профиль перфорированный П(U)-образный толщ.2,5мм (HDZ) | Заказная | PROxima | 7.15 | 0.007
pp2800-2,5 | Профиль П(U)-образный 2800мм (2,5мм) EKF | 33.16 | 41.75 | 1 | 1 | 150 | 31 Лотки металлические, STRUT-система | 31.06 Система подвесов H-Line EKF | 31.06.01 Профиль | 31.06.01.05 Профиль перфорированный П(U)-образный толщ.2,5мм (Сендзимир) | Заказная | PROxima | 6.16 | 0.007
pp3000-1,5 | Профиль П(U)-образный 3000мм (1,5мм) EKF | 26.23 | 33.03 | 1 | 1 | 1 | 31 Лотки металлические, STRUT-система | 31.06 Система подвесов H-Line EKF | 31.06.01 Профиль | 31.06.01.03 Профиль перфорированный П(U)-образный толщ.1,5мм (Сендзимир) | Регулярная | PROxima | 3.5 | 0.0054
pp3000-1,5-HDZ | Профиль П(U)-образный 3000мм (1,5мм) HDZ EKF | 44.25 | 55.72 | 1 | 1 | 1 | 31 Лотки металлические, STRUT-система | 31.06 Система подвесов H-Line EKF | 31.06.01 Профиль | 31.06.01.11 Профиль перфорированный П(U)-образный толщ.1,5мм (HDZ) | Заказная | PROxima | 3.5 | 0.0054
pp3000-2 | Профиль П(U)-образный 3000мм (2,0мм) EKF | 35.82 | 45.11 | 1 | 1 | 1 | 31 Лотки металлические, STRUT-система | 31.06 Система подвесов H-Line EKF | 31.06.01 Профиль | 31.06.01.04 Профиль перфорированный П(U)-образный толщ.2,0мм (Сендзимир) | Регулярная | PROxima | 4.55 | 0.0054
pp3000-2-HDZ | Профиль П(U)-образный 3000мм (2,0мм) HDZ EKF | 53.76 | 67.69 | 1 | 1 | 1 | 31 Лотки металлические, STRUT-система | 31.06 Система подвесов H-Line EKF | 31.06.01 Профиль | 31.06.01.12 Профиль перфорированный П(U)-образный толщ.2,0мм (HDZ) | Заказная | PROxima | 4.55 | 0.0054
pp3000 | Профиль П(U)-образный 3000мм (2,5мм) EKF | 37.31 | 46.99 | 1 | 1 | 3 | 31 Лотки металлические, STRUT-система | 31.06 Система подвесов H-Line EKF | 31.06.01 Профиль | 31.06.01.05 Профиль перфорированный П(U)-образный толщ.2,5мм (Сендзимир) | Регулярная | PROxima | 6.675 | 0.00504
pp3000-HDZ | Профиль П(U)-образный 3000мм (2,5мм) HDZ EKF | 61.42 | 77.34 | 1 | 1 | 3 | 31 Лотки металлические, STRUT-система | 31.06 Система подвесов H-Line EKF | 31.06.01 Профиль | 31.06.01.13 Профиль перфорированный П(U)-образный толщ.2,5мм (HDZ) | Заказная | PROxima | 6.675 | 0.0067
pp300-1,5 | Профиль П(U)-образный 300мм (1,5мм) EKF | 3 | 3.78 | 1 | 1 | 1 | 31 Лотки металлические, STRUT-система | 31.06 Система подвесов H-Line EKF | 31.06.01 Профиль | 31.06.01.03 Профиль перфорированный П(U)-образный толщ.1,5мм (Сендзимир) | Заказная | PROxima | 0.31 | 0.00054
pp300-1,5-HDZ | Профиль П(U)-образный 300мм (1,5мм) HDZ EKF | 5.23 | 6.58 | 1 | 1 | 1 | 31 Лотки металлические, STRUT-система | 31.06 Система подвесов H-Line EKF | 31.06.01 Профиль | 31.06.01.11 Профиль перфорированный П(U)-образный толщ.1,5мм (HDZ) | Заказная | PROxima | 0.31 | 0.00054
pp300-2 | Профиль П(U)-образный 300мм (2,0мм) EKF | 3.75 | 4.72 | 1 | 1 | 1 | 31 Лотки металлические, STRUT-система | 31.06 Система подвесов H-Line EKF | 31.06.01 Профиль | 31.06.01.04 Профиль перфорированный П(U)-образный толщ.2,0мм (Сендзимир) | Заказная | PROxima | 0.403 | 0.00054
pp300-2-HDZ | Профиль П(U)-образный 300мм (2,0мм) HDZ EKF | 7.08 | 8.91 | 1 | 1 | 1 | 31 Лотки металлические, STRUT-система | 31.06 Система подвесов H-Line EKF | 31.06.01 Профиль | 31.06.01.12 Профиль перфорированный П(U)-образный толщ.2,0мм (HDZ) | Заказная | PROxima | 0.403 | 0.00054
pp300-2,5-HDZ | Профиль П(U)-образный 300мм (2,5мм) HDZ EKF | 7.13 | 8.97 | 1 | 1 | 760 | 31 Лотки металлические, STRUT-система | 31.06 Система подвесов H-Line EKF | 31.06.01 Профиль | 31.06.01.13 Профиль перфорированный П(U)-образный толщ.2,5мм (HDZ) | Заказная | PROxima | 0.76 | 0.0007
pp300-2,5 | Профиль П(U)-образный 300мм (2,5мм) EKF | 4.2 | 5.29 | 1 | 1 | 760 | 31 Лотки металлические, STRUT-система | 31.06 Система подвесов H-Line EKF | 31.06.01 Профиль | 31.06.01.05 Профиль перфорированный П(U)-образный толщ.2,5мм (Сендзимир) | Регулярная | PROxima | 0.66 | 0.0007
pp400-1,5 | Профиль П(U)-образный 400мм (1,5мм) EKF | 3.89 | 4.9 | 1 | 1 | 1 | 31 Лотки металлические, STRUT-система | 31.06 Система подвесов H-Line EKF | 31.06.01 Профиль | 31.06.01.03 Профиль перфорированный П(U)-образный толщ.1,5мм (Сендзимир) | Заказная | PROxima | 0.42 | 0.00072
pp400-1,5-HDZ | Профиль П(U)-образный 400мм (1,5мм) HDZ EKF | 6.97 | 8.77 | 1 | 1 | 1 | 31 Лотки металлические, STRUT-система | 31.06 Система подвесов H-Line EKF | 31.06.01 Профиль | 31.06.01.11 Профиль перфорированный П(U)-образный толщ.1,5мм (HDZ) | Заказная | PROxima | 0.42 | 0.00072
pp400-2 | Профиль П(U)-образный 400мм (2,0мм) EKF | 4.88 | 6.15 | 1 | 1 | 1 | 31 Лотки металлические, STRUT-система | 31.06 Система подвесов H-Line EKF | 31.06.01 Профиль | 31.06.01.04 Профиль перфорированный П(U)-образный толщ.2,0мм (Сендзимир) | Заказная | PROxima | 0.546 | 0.00072
pp400-2-HDZ | Профиль П(U)-образный 400мм (2,0мм) HDZ EKF | 9.78 | 12.32 | 1 | 1 | 1 | 31 Лотки металлические, STRUT-система | 31.06 Система подвесов H-Line EKF | 31.06.01 Профиль | 31.06.01.12 Профиль перфорированный П(U)-образный толщ.2,0мм (HDZ) | Заказная | PROxima | 0.98 | 0.000672
pp400-2,5-HDZ | Профиль П(U)-образный 400мм (2,5мм) HDZ EKF | 9.5 | 11.97 | 1 | 1 | 760 | 31 Лотки металлические, STRUT-система | 31.06 Система подвесов H-Line EKF | 31.06.01 Профиль | 31.06.01.13 Профиль перфорированный П(U)-образный толщ.2,5мм (HDZ) | Заказная | PROxima | 1.02 | 0.001
pp400-2,5 | Профиль П(U)-образный 400мм (2,5мм) EKF | 5.5 | 6.92 | 1 | 1 | 760 | 31 Лотки металлические, STRUT-система | 31.06 Система подвесов H-Line EKF | 31.06.01 Профиль | 31.06.01.05 Профиль перфорированный П(U)-образный толщ.2,5мм (Сендзимир) | Регулярная | PROxima | 0.88 | 0.001
pp500-1,5 | Профиль П(U)-образный 500мм (1,5мм) EKF | 5.05 | 6.36 | 1 | 1 | 1 | 31 Лотки металлические, STRUT-система | 31.06 Система подвесов H-Line EKF | 31.06.01 Профиль | 31.06.01.03 Профиль перфорированный П(U)-образный толщ.1,5мм (Сендзимир) | Регулярная | PROxima | 0.52 | 0.0009
pp500-1,5-HDZ | Профиль П(U)-образный 500мм (1,5мм) HDZ EKF | 8.71 | 10.97 | 1 | 1 | 1 | 31 Лотки металлические, STRUT-система | 31.06 Система подвесов H-Line EKF | 31.06.01 Профиль | 31.06.01.11 Профиль перфорированный П(U)-образный толщ.1,5мм (HDZ) | Заказная | PROxima | 0.52 | 0.0009
pp500-2 | Профиль П(U)-образный 500мм (2,0мм) EKF | 6.27 | 7.9 | 1 | 1 | 1 | 31 Лотки металлические, STRUT-система | 31.06 Система подвесов H-Line EKF | 31.06.01 Профиль | 31.06.01.04 Профиль перфорированный П(U)-образный толщ.2,0мм (Сендзимир) | Заказная | PROxima | 0.676 | 0.0009
pp500-2-HDZ | Профиль П(U)-образный 500мм (2,0мм) HDZ EKF | 12.01 | 15.13 | 1 | 1 | 1 | 31 Лотки металлические, STRUT-система | 31.06 Система подвесов H-Line EKF | 31.06.01 Профиль | 31.06.01.12 Профиль перфорированный П(U)-образный толщ.2,0мм (HDZ) | Заказная | PROxima | 0.676 | 0.0009
pp500-2,5-HDZ | Профиль П(U)-образный 500мм (2,5мм) HDZ EKF | 12.37 | 15.58 | 1 | 1 | 380 | 31 Лотки металлические, STRUT-система | 31.06 Система подвесов H-Line EKF | 31.06.01 Профиль | 31.06.01.13 Профиль перфорированный П(U)-образный толщ.2,5мм (HDZ) | Заказная | PROxima | 1.28 | 0.0012
pp500-2,5 | Профиль П(U)-образный 500мм (2,5мм) EKF | 7 | 8.82 | 1 | 1 | 380 | 31 Лотки металлические, STRUT-система | 31.06 Система подвесов H-Line EKF | 31.06.01 Профиль | 31.06.01.05 Профиль перфорированный П(U)-образный толщ.2,5мм (Сендзимир) | Регулярная | PROxima | 1.1 | 0.0012
pp600-1,5 | Профиль П(U)-образный 600мм (1,5мм) EKF | 5.86 | 7.37 | 1 | 1 | 1 | 31 Лотки металлические, STRUT-система | 31.06 Система подвесов H-Line EKF | 31.06.01 Профиль | 31.06.01.03 Профиль перфорированный П(U)-образный толщ.1,5мм (Сендзимир) | Заказная | PROxima | 0.63 | 0.00108
pp600-1,5-HDZ | Профиль П(U)-образный 600мм (1,5мм) HDZ EKF | 10.45 | 13.16 | 1 | 1 | 1 | 31 Лотки металлические, STRUT-система | 31.06 Система подвесов H-Line EKF | 31.06.01 Профиль | 31.06.01.11 Профиль перфорированный П(U)-образный толщ.1,5мм (HDZ) | Заказная | PROxima | 0.63 | 0.00108
pp600-2 | Профиль П(U)-образный 600мм (2,0мм) EKF | 7.17 | 9.03 | 1 | 1 | 1 | 31 Лотки металлические, STRUT-система | 31.06 Система подвесов H-Line EKF | 31.06.01 Профиль | 31.06.01.04 Профиль перфорированный П(U)-образный толщ.2,0мм (Сендзимир) | Заказная | PROxima | 0.819 | 0.00108
pp600-2-HDZ | Профиль П(U)-образный 600мм (2,0мм) HDZ EKF | 12.69 | 15.98 | 1 | 1 | 1 | 31 Лотки металлические, STRUT-система | 31.06 Система подвесов H-Line EKF | 31.06.01 Профиль | 31.06.01.12 Профиль перфорированный П(U)-образный толщ.2,0мм (HDZ) | Заказная | PROxima | 1.14 | 0.001008
pp600-2,5-HDZ | Профиль П(U)-образный 600мм (2,5мм) HDZ EKF | 14.49 | 18.25 | 1 | 1 | 380 | 31 Лотки металлические, STRUT-система | 31.06 Система подвесов H-Line EKF | 31.06.01 Профиль | 31.06.01.13 Профиль перфорированный П(U)-образный толщ.2,5мм (HDZ) | Заказная | PROxima | 1.53 | 0.0015
pp600-2,5 | Профиль П(U)-образный 600мм (2,5мм) EKF | 7.93 | 9.98 | 1 | 1 | 380 | 31 Лотки металлические, STRUT-система | 31.06 Система подвесов H-Line EKF | 31.06.01 Профиль | 31.06.01.05 Профиль перфорированный П(U)-образный толщ.2,5мм (Сендзимир) | Регулярная | PROxima | 1.32 | 0.0015
pp700-1,5 | Профиль П(U)-образный 700мм (1,5мм) EKF | 6.55 | 8.25 | 1 | 1 | 1 | 31 Лотки металлические, STRUT-система | 31.06 Система подвесов H-Line EKF | 31.06.01 Профиль | 31.06.01.03 Профиль перфорированный П(U)-образный толщ.1,5мм (Сендзимир) | Заказная | PROxima | 0.73 | 0.00126
pp700-1,5-HDZ | Профиль П(U)-образный 700мм (1,5мм) HDZ EKF | 12.19 | 15.35 | 1 | 1 | 1 | 31 Лотки металлические, STRUT-система | 31.06 Система подвесов H-Line EKF | 31.06.01 Профиль | 31.06.01.11 Профиль перфорированный П(U)-образный толщ.1,5мм (HDZ) | Заказная | PROxima | 0.73 | 0.00126
pp700-2 | Профиль П(U)-образный 700мм (2,0мм) EKF | 8.22 | 10.35 | 1 | 1 | 1 | 31 Лотки металлические, STRUT-система | 31.06 Система подвесов H-Line EKF | 31.06.01 Профиль | 31.06.01.04 Профиль перфорированный П(U)-образный толщ.2,0мм (Сендзимир) | Заказная | PROxima | 0.949 | 0.00126
pp700-2-HDZ | Профиль П(U)-образный 700мм (2,0мм) HDZ EKF | 14.58 | 18.36 | 1 | 1 | 1 | 31 Лотки металлические, STRUT-система | 31.06 Система подвесов H-Line EKF | 31.06.01 Профиль | 31.06.01.12 Профиль перфорированный П(U)-образный толщ.2,0мм (HDZ) | Заказная | PROxima | 0.949 | 0.00126
pp700-2,5-HDZ | Профиль П(U)-образный 700мм (2,5мм) HDZ EKF | 16.47 | 20.74 | 1 | 1 | 380 | 31 Лотки металлические, STRUT-система | 31.06 Система подвесов H-Line EKF | 31.06.01 Профиль | 31.06.01.13 Профиль перфорированный П(U)-образный толщ.2,5мм (HDZ) | Заказная | PROxima | 1.79 | 0.0017
pp700-2,5 | Профиль П(U)-образный 700мм (2,5мм) EKF | 9.25 | 11.64 | 1 | 1 | 380 | 31 Лотки металлические, STRUT-система | 31.06 Система подвесов H-Line EKF | 31.06.01 Профиль | 31.06.01.05 Профиль перфорированный П(U)-образный толщ.2,5мм (Сендзимир) | Регулярная | PROxima | 1.54 | 0.0017
pp800-1,5 | Профиль П(U)-образный 800мм (1,5мм) EKF | 7.21 | 9.07 | 1 | 1 | 1 | 31 Лотки металлические, STRUT-система | 31.06 Система подвесов H-Line EKF | 31.06.01 Профиль | 31.06.01.03 Профиль перфорированный П(U)-образный толщ.1,5мм (Сендзимир) | Заказная | PROxima | 0.82 | 0.00144
pp800-1,5-HDZ | Профиль П(U)-образный 800мм (1,5мм) HDZ EKF | 12.54 | 15.79 | 1 | 1 | 1 | 31 Лотки металлические, STRUT-система | 31.06 Система подвесов H-Line EKF | 31.06.01 Профиль | 31.06.01.11 Профиль перфорированный П(U)-образный толщ.1,5мм (HDZ) | Заказная | PROxima | 0.82 | 0.00144
pp800-2 | Профиль П(U)-образный 800мм (2,0мм) EKF | 9.3 | 11.72 | 1 | 1 | 1 | 31 Лотки металлические, STRUT-система | 31.06 Система подвесов H-Line EKF | 31.06.01 Профиль | 31.06.01.04 Профиль перфорированный П(U)-образный толщ.2,0мм (Сендзимир) | Заказная | PROxima | 1.066 | 0.00144
pp800-2-HDZ | Профиль П(U)-образный 800мм (2,0мм) HDZ EKF | 15.8 | 19.9 | 1 | 1 | 1 | 31 Лотки металлические, STRUT-система | 31.06 Система подвесов H-Line EKF | 31.06.01 Профиль | 31.06.01.12 Профиль перфорированный П(U)-образный толщ.2,0мм (HDZ) | Заказная | PROxima | 1.066 | 0.00144
pp800-2,5-HDZ | Профиль П(U)-образный 800мм (2,5мм) HDZ EKF | 18.51 | 23.31 | 1 | 1 | 380 | 31 Лотки металлические, STRUT-система | 31.06 Система подвесов H-Line EKF | 31.06.01 Профиль | 31.06.01.13 Профиль перфорированный П(U)-образный толщ.2,5мм (HDZ) | Заказная | PROxima | 2.04 | 0.002
pp800-2,5 | Профиль П(U)-образный 800мм (2,5мм) EKF | 10.79 | 13.58 | 1 | 1 | 380 | 31 Лотки металлические, STRUT-система | 31.06 Система подвесов H-Line EKF | 31.06.01 Профиль | 31.06.01.05 Профиль перфорированный П(U)-образный толщ.2,5мм (Сендзимир) | Заказная | PROxima | 1.76 | 0.002
pp900-1,5 | Профиль П(U)-образный 900мм (1,5мм) EKF | 8.42 | 10.61 | 1 | 1 | 1 | 31 Лотки металлические, STRUT-система | 31.06 Система подвесов H-Line EKF | 31.06.01 Профиль | 31.06.01.03 Профиль перфорированный П(U)-образный толщ.1,5мм (Сендзимир) | Заказная | PROxima | 0.9 | 0.00162
pp900-1,5-HDZ | Профиль П(U)-образный 900мм (1,5мм) HDZ EKF | 13.9 | 17.5 | 1 | 1 | 1 | 31 Лотки металлические, STRUT-система | 31.06 Система подвесов H-Line EKF | 31.06.01 Профиль | 31.06.01.11 Профиль перфорированный П(U)-образный толщ.1,5мм (HDZ) | Заказная | PROxima | 0.9 | 0.00162
pp900-2 | Профиль П(U)-образный 900мм (2,0мм) EKF | 10.52 | 13.24 | 1 | 1 | 1 | 31 Лотки металлические, STRUT-система | 31.06 Система подвесов H-Line EKF | 31.06.01 Профиль | 31.06.01.04 Профиль перфорированный П(U)-образный толщ.2,0мм (Сендзимир) | Заказная | PROxima | 1.17 | 0.00162
pp900-2-HDZ | Профиль П(U)-образный 900мм (2,0мм) HDZ EKF | 17.69 | 22.28 | 1 | 1 | 1 | 31 Лотки металлические, STRUT-система | 31.06 Система подвесов H-Line EKF | 31.06.01 Профиль | 31.06.01.12 Профиль перфорированный П(U)-образный толщ.2,0мм (HDZ) | Заказная | PROxima | 1.17 | 0.00162
pp900-2,5-HDZ | Профиль П(U)-образный 900мм (2,5мм) HDZ EKF | 20.85 | 26.26 | 1 | 1 | 380 | 31 Лотки металлические, STRUT-система | 31.06 Система подвесов H-Line EKF | 31.06.01 Профиль | 31.06.01.13 Профиль перфорированный П(U)-образный толщ.2,5мм (HDZ) | Заказная | PROxima | 2.3 | 0.0022
pp900-2,5 | Профиль П(U)-образный 900мм (2,5мм) EKF | 11.91 | 15 | 1 | 1 | 380 | 31 Лотки металлические, STRUT-система | 31.06 Система подвесов H-Line EKF | 31.06.01 Профиль | 31.06.01.05 Профиль перфорированный П(U)-образный толщ.2,5мм (Сендзимир) | Заказная | PROxima | 1.98 | 0.0022
pp35120-1,5 | Профиль П-образный 35х120мм (1,5мм) EKF | 2.34 | 2.95 | 1 | 2 | 10 | 31 Лотки металлические, STRUT-система | 31.06 Система подвесов H-Line EKF | 31.06.01 Профиль | 31.06.01.02 Профиль для консоли без опоры оцинкованная сталь (Сендзимир) | Регулярная | PROxima | 0.11 | 0.0001134
pp35180-1,5 | Профиль П-образный 35х180мм (1,5мм) EKF | 2.95 | 3.72 | 1 | 2 | 10 | 31 Лотки металлические, STRUT-система | 31.06 Система подвесов H-Line EKF | 31.06.01 Профиль | 31.06.01.02 Профиль для консоли без опоры оцинкованная сталь (Сендзимир) | Регулярная | PROxima | 0.17 | 1.7e-07
cp1000 | Профиль С-образный 1000мм (1,5мм) EKF | 5.29 | 6.66 | 1 | 1 | 6 | 31 Лотки металлические, STRUT-система | 31.06 Система подвесов H-Line EKF | 31.06.01 Профиль | 31.06.01.08 Профиль перфорированный С-образный оцинкованная сталь (Сендзимир) | Регулярная | PROxima | 1.057 | 0.0006
cp1000-HDZ | Профиль С-образный 1000мм (1,5мм) HDZ EKF | 58.94 | 74.22 | 1 | 1 | 6 | 31 Лотки металлические, STRUT-система | 31.06 Система подвесов H-Line EKF | 31.06.01 Профиль | 31.06.01.16 Профиль перфорированный С-образный горячее цинкование (исп. HDZ) | Заказная | PROxima | 1.057 | 0.0006
cp2000 | Профиль С-образный 2000мм (1,5мм) EKF | 10.58 | 13.32 | 1 | 1 | 4 | 31 Лотки металлические, STRUT-система | 31.06 Система подвесов H-Line EKF | 31.06.01 Профиль | 31.06.01.08 Профиль перфорированный С-образный оцинкованная сталь (Сендзимир) | Регулярная | PROxima | 2.114 | 0.0012
cp2000-HDZ | Профиль С-образный 2000мм (1,5мм) HDZ EKF | 58.94 | 74.22 | 1 | 1 | 6 | 31 Лотки металлические, STRUT-система | 31.06 Система подвесов H-Line EKF | 31.06.01 Профиль | 31.06.01.16 Профиль перфорированный С-образный горячее цинкование (исп. HDZ) | Заказная | PROxima | 2.114 | 0.0012
cp3000 | Профиль С-образный 3000мм (1,5мм) EKF | 15.87 | 19.98 | 1 | 1 | 3 | 31 Лотки металлические, STRUT-система | 31.06 Система подвесов H-Line EKF | 31.06.01 Профиль | 31.06.01.08 Профиль перфорированный С-образный оцинкованная сталь (Сендзимир) | Регулярная | PROxima | 3.171 | 0.0018
cp3000-HDZ | Профиль С-образный 3000мм (1,5мм) HDZ EKF | 58.94 | 74.22 | 1 | 1 | 6 | 31 Лотки металлические, STRUT-система | 31.06 Система подвесов H-Line EKF | 31.06.01 Профиль | 31.06.01.16 Профиль перфорированный С-образный горячее цинкование (исп. HDZ) | Заказная | PROxima | 3.171 | 0.0018
ppl3030-1-2 | Профиль перфорированный L-образный 30х30х1000мм (2мм) EKF | 5.83 | 7.35 | 1 | 1 | 1 | 31 Лотки металлические, STRUT-система | 31.06 Система подвесов H-Line EKF | 31.06.01 Профиль | 31.06.01.06 Профиль перфорированный L-образный оцинкованная сталь (Сендзимир) | Регулярная | PROxima | 0.9 | 0.0009
ppl3030-2-2 | Профиль перфорированный L-образный 30х30х2000мм (2мм) EKF | 11.67 | 14.69 | 1 | 1 | 1 | 31 Лотки металлические, STRUT-система | 31.06 Система подвесов H-Line EKF | 31.06.01 Профиль | 31.06.01.06 Профиль перфорированный L-образный оцинкованная сталь (Сендзимир) | Регулярная | PROxima | 1.8 | 0.0018
ppl3030-3-2 | Профиль перфорированный L-образный 30х30х3000мм (2мм) EKF | 17.5 | 22.04 | 1 | 1 | 1 | 31 Лотки металлические, STRUT-система | 31.06 Система подвесов H-Line EKF | 31.06.01 Профиль | 31.06.01.06 Профиль перфорированный L-образный оцинкованная сталь (Сендзимир) | Регулярная | PROxima | 2.7 | 0.0027
ppl5050-1-2 | Профиль перфорированный L-образный 50х50х1000мм (2мм) EKF | 9.96 | 12.54 | 1 | 1 | 1 | 31 Лотки металлические, STRUT-система | 31.06 Система подвесов H-Line EKF | 31.06.01 Профиль | 31.06.01.06 Профиль перфорированный L-образный оцинкованная сталь (Сендзимир) | Регулярная | PROxima | 1.507 | 0.0025
ppl5050-2-2 | Профиль перфорированный L-образный 50х50х2000мм (2мм) EKF | 19.92 | 25.08 | 1 | 1 | 1 | 31 Лотки металлические, STRUT-система | 31.06 Система подвесов H-Line EKF | 31.06.01 Профиль | 31.06.01.06 Профиль перфорированный L-образный оцинкованная сталь (Сендзимир) | Регулярная | PROxima | 3.014 | 0.005
ppl5050-3-2 | Профиль перфорированный L-образный 50х50х3000мм (2мм) EKF | 29.88 | 37.62 | 1 | 1 | 1 | 31 Лотки металлические, STRUT-система | 31.06 Система подвесов H-Line EKF | 31.06.01 Профиль | 31.06.01.06 Профиль перфорированный L-образный оцинкованная сталь (Сендзимир) | Регулярная | PROxima | 4.521 | 0.0075
ppl6040-1-2 | Профиль перфорированный L-образный К242 60х40х1000мм (2мм) EKF | 9.96 | 12.54 | 1 | 1 | 1 | 31 Лотки металлические, STRUT-система | 31.06 Система подвесов H-Line EKF | 31.06.01 Профиль | 31.06.01.06 Профиль перфорированный L-образный оцинкованная сталь (Сендзимир) | Регулярная | PROxima | 1.507 | 0.0024
ppl6040-1-2-HDZ | Профиль перфорированный L-образный К242 60х40х1000мм(2мм) HDZ EKF | 14.55 | 18.32 | 1 | 1 | 1 | 31 Лотки металлические, STRUT-система | 31.06 Система подвесов H-Line EKF | 31.06.01 Профиль | 31.06.01.14 Профиль перфорированный L-образный горячее цинкование (HDZ) | Заказная | PROxima | 1.507 | 0.0024
ppl6040-2-2 | Профиль перфорированный L-образный К242 60х40х2000мм (2мм) EKF | 19.92 | 25.08 | 1 | 1 | 1 | 31 Лотки металлические, STRUT-система | 31.06 Система подвесов H-Line EKF | 31.06.01 Профиль | 31.06.01.06 Профиль перфорированный L-образный оцинкованная сталь (Сендзимир) | Регулярная | PROxima | 3.014 | 0.0048
ppl6040-2-2-HDZ | Профиль перфорированный L-образный К242 60х40х2000мм(2мм) HDZ EKF | 29.09 | 36.63 | 1 | 1 | 1 | 31 Лотки металлические, STRUT-система | 31.06 Система подвесов H-Line EKF | 31.06.01 Профиль | 31.06.01.14 Профиль перфорированный L-образный горячее цинкование (HDZ) | Заказная | PROxima | 3.014 | 0.0048
ppl6040-3-2 | Профиль перфорированный L-образный К242 60х40х3000мм (2мм) EKF | 29.88 | 37.62 | 1 | 1 | 1 | 31 Лотки металлические, STRUT-система | 31.06 Система подвесов H-Line EKF | 31.06.01 Профиль | 31.06.01.06 Профиль перфорированный L-образный оцинкованная сталь (Сендзимир) | Регулярная | PROxima | 4.521 | 0.0072
ppl6040-3-2-HDZ | Профиль перфорированный L-образный К242 60х40х3000мм(2мм) HDZ EKF | 43.64 | 54.95 | 1 | 1 | 1 | 31 Лотки металлические, STRUT-система | 31.06 Система подвесов H-Line EKF | 31.06.01 Профиль | 31.06.01.14 Профиль перфорированный L-образный горячее цинкование (HDZ) | Заказная | PROxima | 4.521 | 0.0072
ppz2530-1-2 | Профиль перфорированный Z-образный 25х30х1000мм (2мм) EKF | 9.41 | 11.84 | 1 | 1 | 1 | 31 Лотки металлические, STRUT-система | 31.06 Система подвесов H-Line EKF | 31.06.01 Профиль | 31.06.01.07 Профиль перфорированный Z-образный оцинкованная сталь (Сендзимир) | Регулярная | PROxima | 0.89 | 0.001325
ppz2530-2-2 | Профиль перфорированный Z-образный 25х30х2000мм (2мм) EKF | 18.81 | 23.69 | 1 | 1 | 1 | 31 Лотки металлические, STRUT-система | 31.06 Система подвесов H-Line EKF | 31.06.01 Профиль | 31.06.01.07 Профиль перфорированный Z-образный оцинкованная сталь (Сендзимир) | Регулярная | PROxima | 1.78 | 0.00265
ppz2530-3-2 | Профиль перфорированный Z-образный 25х30х3000мм (2мм) EKF | 28.22 | 35.53 | 1 | 1 | 1 | 31 Лотки металлические, STRUT-система | 31.06 Система подвесов H-Line EKF | 31.06.01 Профиль | 31.06.01.07 Профиль перфорированный Z-образный оцинкованная сталь (Сендзимир) | Регулярная | PROxima | 2.67 | 0.003975
ppz3040-1-2 | Профиль перфорированный Z-образный К238 30х40х1000мм (2мм) EKF | 9.78 | 12.31 | 1 | 1 | 1 | 31 Лотки металлические, STRUT-система | 31.06 Система подвесов H-Line EKF | 31.06.01 Профиль | 31.06.01.07 Профиль перфорированный Z-образный оцинкованная сталь (Сендзимир) | Регулярная | PROxima | 1.29 | 0.00204
ppz3040-1-2-HDZ | Профиль перфорированный Z-образный К238 30х40х1000мм(2мм) HDZ EKF | 14.28 | 17.98 | 1 | 1 | 1 | 31 Лотки металлические, STRUT-система | 31.06 Система подвесов H-Line EKF | 31.06.01 Профиль | 31.06.01.15 Профиль перфорированный Z-образный горячее цинкование (HDZ) | Заказная | PROxima | 1.29 | 0.00204
ppz3040-2-2 | Профиль перфорированный Z-образный К238 30х40х2000мм (2мм) EKF | 19.56 | 24.63 | 1 | 1 | 1 | 31 Лотки металлические, STRUT-система | 31.06 Система подвесов H-Line EKF | 31.06.01 Профиль | 31.06.01.07 Профиль перфорированный Z-образный оцинкованная сталь (Сендзимир) | Регулярная | PROxima | 3.108 | 0.00408
ppz3040-2-2-HDZ | Профиль перфорированный Z-образный К238 30х40х2000мм(2мм) HDZ EKF | 28.56 | 35.96 | 1 | 1 | 1 | 31 Лотки металлические, STRUT-система | 31.06 Система подвесов H-Line EKF | 31.06.01 Профиль | 31.06.01.15 Профиль перфорированный Z-образный горячее цинкование (HDZ) | Заказная | PROxima | 3.108 | 0.00408
ppz3040-3-2 | Профиль перфорированный Z-образный К238 30х40х3000мм (2мм) EKF | 29.33 | 36.94 | 1 | 1 | 1 | 31 Лотки металлические, STRUT-система | 31.06 Система подвесов H-Line EKF | 31.06.01 Профиль | 31.06.01.07 Профиль перфорированный Z-образный оцинкованная сталь (Сендзимир) | Регулярная | PROxima | 3.87 | 0.00612
ppz3040-3-2-HDZ | Профиль перфорированный Z-образный К238 30х40х3000мм(2мм) HDZ EKF | 42.83 | 53.94 | 1 | 1 | 1 | 31 Лотки металлические, STRUT-система | 31.06 Система подвесов H-Line EKF | 31.06.01 Профиль | 31.06.01.15 Профиль перфорированный Z-образный горячее цинкование (HDZ) | Заказная | PROxima | 3.87 | 0.00612
ppz4060-1-2 | Профиль перфорированный Z-образный К239 40х60х1000мм (2мм) EKF | 13.94 | 17.56 | 1 | 1 | 1 | 31 Лотки металлические, STRUT-система | 31.06 Система подвесов H-Line EKF | 31.06.01 Профиль | 31.06.01.07 Профиль перфорированный Z-образный оцинкованная сталь (Сендзимир) | Регулярная | PROxima | 1.554 | 0.00392
ppz4060-1-2-HDZ | Профиль перфорированный Z-образный К239 40х60х1000мм(2мм) HDZ EKF | 15.66 | 19.72 | 1 | 1 | 1 | 31 Лотки металлические, STRUT-система | 31.06 Система подвесов H-Line EKF | 31.06.01 Профиль | 31.06.01.15 Профиль перфорированный Z-образный горячее цинкование (HDZ) | Заказная | PROxima | 1.554 | 0.00392
ppz4060-2-2 | Профиль перфорированный Z-образный К239 40х60х2000мм (2мм) EKF | 27.88 | 35.11 | 1 | 1 | 1 | 31 Лотки металлические, STRUT-система | 31.06 Система подвесов H-Line EKF | 31.06.01 Профиль | 31.06.01.07 Профиль перфорированный Z-образный оцинкованная сталь (Сендзимир) | Регулярная | PROxima | 3.108 | 0.00784
ppz4060-2-2-HDZ | Профиль перфорированный Z-образный К239 40х60х2000мм (2мм) HDZ EKF | 31.32 | 39.44 | 1 | 1 | 1 | 31 Лотки металлические, STRUT-система | 31.06 Система подвесов H-Line EKF | 31.06.01 Профиль | 31.06.01.15 Профиль перфорированный Z-образный горячее цинкование (HDZ) | Заказная | PROxima | 3.1 | 0.00784
ppz4060-3-2 | Профиль перфорированный Z-образный К239 40х60х3000мм (2мм) EKF | 41.83 | 52.67 | 1 | 1 | 1 | 31 Лотки металлические, STRUT-система | 31.06 Система подвесов H-Line EKF | 31.06.01 Профиль | 31.06.01.07 Профиль перфорированный Z-образный оцинкованная сталь (Сендзимир) | Регулярная | PROxima | 4.662 | 0.01176
ppz4060-3-2-HDZ | Профиль перфорированный Z-образный К239 40х60х3000мм(2мм) HDZ EKF | 46.98 | 59.16 | 1 | 1 | 1 | 31 Лотки металлические, STRUT-система | 31.06 Система подвесов H-Line EKF | 31.06.01 Профиль | 31.06.01.15 Профиль перфорированный Z-образный горячее цинкование (HDZ) | Заказная | PROxima | 4.662 | 0.01176
ko100-1,5 | Консоль без опоры 100мм (1,5мм) EKF | 2.29 | 2.89 | 1 | 4 | 32 | 31 Лотки металлические, STRUT-система | 31.06 Система подвесов H-Line EKF | 31.06.02 Кронштейны, консоли |  | Регулярная | PROxima | 0.18 | 1.62e-05
ko100-1,5-HDZ | Консоль без опоры 100мм (1,5мм) HDZ EKF | 4.67 | 5.88 | 1 | 4 | 32 | 31 Лотки металлические, STRUT-система | 31.06 Система подвесов H-Line EKF | 31.06.02 Кронштейны, консоли | 31.06.02.02 Кронштейны, консоли горячее цинкование (исп. HDZ) | Заказная | PROxima | 0.18 | 2.16e-05
ko150-1,5 | Консоль без опоры 150мм (1,5мм) EKF | 2.93 | 3.69 | 1 | 4 | 32 | 31 Лотки металлические, STRUT-система | 31.06 Система подвесов H-Line EKF | 31.06.02 Кронштейны, консоли |  | Регулярная | PROxima | 0.22 | 2.07e-05
ko150-1,5-HDZ | Консоль без опоры 150мм (1,5мм) HDZ EKF | 5.97 | 7.52 | 1 | 4 | 32 | 31 Лотки металлические, STRUT-система | 31.06 Система подвесов H-Line EKF | 31.06.02 Кронштейны, консоли | 31.06.02.02 Кронштейны, консоли горячее цинкование (исп. HDZ) | Заказная | PROxima | 0.25 | 2.76e-05
ko200-1,5 | Консоль без опоры 200мм (1,5мм) EKF | 3.24 | 4.08 | 1 | 4 | 32 | 31 Лотки металлические, STRUT-система | 31.06 Система подвесов H-Line EKF | 31.06.02 Кронштейны, консоли |  | Регулярная | PROxima | 0.29 | 2.52e-05
ko200-1,5-HDZ | Консоль без опоры 200мм (1,5мм) HDZ EKF | 6.59 | 8.3 | 1 | 4 | 32 | 31 Лотки металлические, STRUT-система | 31.06 Система подвесов H-Line EKF | 31.06.02 Кронштейны, консоли | 31.06.02.02 Кронштейны, консоли горячее цинкование (исп. HDZ) | Заказная | PROxima | 0.29 | 3.36e-05
ko300-1,5 | Консоль без опоры 300мм (1,5мм) EKF | 4.16 | 5.24 | 1 | 4 | 32 | 31 Лотки металлические, STRUT-система | 31.06 Система подвесов H-Line EKF | 31.06.02 Кронштейны, консоли |  | Регулярная | PROxima | 0.44 | 3.42e-05
ko300-1,5-HDZ | Консоль без опоры 300мм (1,5мм) HDZ EKF | 8.48 | 10.68 | 1 | 4 | 32 | 31 Лотки металлические, STRUT-система | 31.06 Система подвесов H-Line EKF | 31.06.02 Кронштейны, консоли | 31.06.02.02 Кронштейны, консоли горячее цинкование (исп. HDZ) | Заказная | PROxima | 0.44 | 4.56e-05
ko400-1,5 | Консоль без опоры 400мм (1,5мм) EKF | 6.36 | 8 | 1 | 4 | 32 | 31 Лотки металлические, STRUT-система | 31.06 Система подвесов H-Line EKF | 31.06.02 Кронштейны, консоли |  | Регулярная | PROxima | 0.76 | 4.32e-05
ko400-1,5-HDZ | Консоль без опоры 400мм (1,5мм) HDZ EKF | 12.95 | 16.3 | 1 | 4 | 32 | 31 Лотки металлические, STRUT-система | 31.06 Система подвесов H-Line EKF | 31.06.02 Кронштейны, консоли | 31.06.02.02 Кронштейны, консоли горячее цинкование (исп. HDZ) | Заказная | PROxima | 0.76 | 5.76e-05
ko500-1,5 | Консоль без опоры 500мм (1,5мм) EKF | 8.3 | 10.46 | 1 | 4 | 32 | 31 Лотки металлические, STRUT-система | 31.06 Система подвесов H-Line EKF | 31.06.02 Кронштейны, консоли |  | Регулярная | PROxima | 1 | 6.96e-05
ko500-1,5-HDZ | Консоль без опоры 500мм (1,5мм) HDZ EKF | 16.92 | 21.3 | 1 | 4 | 32 | 31 Лотки металлические, STRUT-система | 31.06 Система подвесов H-Line EKF | 31.06.02 Кронштейны, консоли | 31.06.02.02 Кронштейны, консоли горячее цинкование (исп. HDZ) | Заказная | PROxima | 1 | 9.28e-05
ko600-1,5 | Консоль без опоры 600мм (1,5мм) EKF | 10.47 | 13.19 | 1 | 4 | 32 | 31 Лотки металлические, STRUT-система | 31.06 Система подвесов H-Line EKF | 31.06.02 Кронштейны, консоли |  | Регулярная | PROxima | 1.36 | 8.16e-05
ko600-1,5-HDZ | Консоль без опоры 600мм (1,5мм) HDZ EKF | 21.34 | 26.87 | 1 | 4 | 32 | 31 Лотки металлические, STRUT-система | 31.06 Система подвесов H-Line EKF | 31.06.02 Кронштейны, консоли | 31.06.02.02 Кронштейны, консоли горячее цинкование (исп. HDZ) | Заказная | PROxima | 1.36 | 0.0001088
ky200 | Консоль усиленная осн.200мм HDZ (2,5мм) EKF | 9.82 | 12.37 | 1 | 16 | 1 | 31 Лотки металлические, STRUT-система | 31.06 Система подвесов H-Line EKF | 31.06.02 Кронштейны, консоли |  | Регулярная | PROxima | 0.48 | 0.0011648
ky300 | Консоль усиленная осн.300мм HDZ (2,5мм) EKF | 13.16 | 16.58 | 1 | 8 | 1 | 31 Лотки металлические, STRUT-система | 31.06 Система подвесов H-Line EKF | 31.06.02 Кронштейны, консоли |  | Регулярная | PROxima | 0.68 | 0.0018144
ky400 | Консоль усиленная осн.400мм HDZ (2,5мм) EKF | 16.72 | 21.06 | 1 | 4 | 1 | 31 Лотки металлические, STRUT-система | 31.06 Система подвесов H-Line EKF | 31.06.02 Кронштейны, консоли |  | Регулярная | PROxima | 1.03 | 0.0026288
ky500 | Консоль усиленная осн.500мм HDZ (2,5мм) EKF | 21.35 | 26.88 | 1 | 4 | 1 | 31 Лотки металлические, STRUT-система | 31.06 Система подвесов H-Line EKF | 31.06.02 Кронштейны, консоли |  | Регулярная | PROxima | 1.39 | 0.0034584
ky600 | Консоль усиленная осн.600мм HDZ (2,5мм) EKF | 25.77 | 32.45 | 1 | 4 | 1 | 31 Лотки металлические, STRUT-система | 31.06 Система подвесов H-Line EKF | 31.06.02 Кронштейны, консоли |  | Регулярная | PROxima | 1.62 | 0.0041184
kz100 | Кронштейн замковый осн.100мм (2мм) EKF | 2.02 | 2.55 | 1 | 4 | 64 | 31 Лотки металлические, STRUT-система | 31.06 Система подвесов H-Line EKF | 31.06.02 Кронштейны, консоли |  | Регулярная | PROxima | 0.2 | 0.0003402
kz150 | Кронштейн замковый осн.150мм (2мм) EKF | 2.37 | 2.98 | 1 | 4 | 64 | 31 Лотки металлические, STRUT-система | 31.06 Система подвесов H-Line EKF | 31.06.02 Кронштейны, консоли |  | Регулярная | PROxima | 0.28 | 0.0004662
kz200 | Кронштейн замковый осн.200мм (2мм) EKF | 3.57 | 4.5 | 1 | 4 | 64 | 31 Лотки металлические, STRUT-система | 31.06 Система подвесов H-Line EKF | 31.06.02 Кронштейны, консоли |  | Регулярная | PROxima | 0.45 | 0.0008742
kz300 | Кронштейн замковый осн.300мм (2мм) EKF | 4.9 | 6.17 | 1 | 4 | 32 | 31 Лотки металлические, STRUT-система | 31.06 Система подвесов H-Line EKF | 31.06.02 Кронштейны, консоли |  | Регулярная | PROxima | 0.64 | 0.0012362
kz400 | Кронштейн замковый осн.400мм (2мм) EKF | 6.45 | 8.12 | 1 | 4 | 24 | 31 Лотки металлические, STRUT-система | 31.06 Система подвесов H-Line EKF | 31.06.02 Кронштейны, консоли |  | Регулярная | PROxima | 0.84 | 0.0015921
kz500 | Кронштейн замковый осн.500мм (2мм) EKF | 8.48 | 10.68 | 1 | 4 | 20 | 31 Лотки металлические, STRUT-система | 31.06 Система подвесов H-Line EKF | 31.06.02 Кронштейны, консоли |  | Регулярная | PROxima | 1.04 | 0.0019742
kz600 | Кронштейн замковый осн.600мм (2мм) EKF | 9.29 | 11.7 | 1 | 4 | 16 | 31 Лотки металлические, STRUT-система | 31.06 Система подвесов H-Line EKF | 31.06.02 Кронштейны, консоли |  | Регулярная | PROxima | 1.23 | 0.0023241
kpd1000 | Кронштейн потолочный двойной 1000мм (2,5мм) EKF | 60.26 | 75.89 | 1 | 2 | 1 | 31 Лотки металлические, STRUT-система | 31.06 Система подвесов H-Line EKF | 31.06.02 Кронштейны, консоли |  | Заказная | PROxima | 4.2 | 0.005
kpd21000-HDZ | Кронштейн потолочный двойной 1000мм (2мм) HDZ EKF | 72.31 | 91.06 | 2 | 2 | 1 | 31 Лотки металлические, STRUT-система | 31.06 Система подвесов H-Line EKF | 31.06.02 Кронштейны, консоли | 31.06.02.02 Кронштейны, консоли горячее цинкование (исп. HDZ) | Новая | PROxima | 4.2 | 0.005
kpd1200 | Кронштейн потолочный двойной 1200мм (2,5мм) EKF | 69.86 | 87.98 | 1 | 2 | 1 | 31 Лотки металлические, STRUT-система | 31.06 Система подвесов H-Line EKF | 31.06.02 Кронштейны, консоли |  | Заказная | PROxima | 4.9 | 0.006
kpd21200-HDZ | Кронштейн потолочный двойной 1200мм (2мм) HDZ EKF | 83.84 | 105.57 | 2 | 2 | 1 | 31 Лотки металлические, STRUT-система | 31.06 Система подвесов H-Line EKF | 31.06.02 Кронштейны, консоли | 31.06.02.02 Кронштейны, консоли горячее цинкование (исп. HDZ) | Новая | PROxima | 4.9 | 0.006
kpd1400 | Кронштейн потолочный двойной 1400мм (2,5мм) EKF | 79.47 | 100.07 | 1 | 2 | 1 | 31 Лотки металлические, STRUT-система | 31.06 Система подвесов H-Line EKF | 31.06.02 Кронштейны, консоли |  | Заказная | PROxima | 5.6 | 0.0069
kpd1400-HDZ | Кронштейн потолочный двойной 1400мм (2мм) HDZ EKF | 95.36 | 120.08 | 2 | 2 | 1 | 31 Лотки металлические, STRUT-система | 31.06 Система подвесов H-Line EKF | 31.06.02 Кронштейны, консоли | 31.06.02.02 Кронштейны, консоли горячее цинкование (исп. HDZ) | Новая | PROxima | 5.6 | 0.0069
kpd1600 | Кронштейн потолочный двойной 1600мм (2,5мм) EKF | 93.52 | 117.77 | 1 | 2 | 1 | 31 Лотки металлические, STRUT-система | 31.06 Система подвесов H-Line EKF | 31.06.02 Кронштейны, консоли |  | Заказная | PROxima | 6 | 0.0079
kpd1600-HDZ | Кронштейн потолочный двойной 1600мм (2мм) HDZ EKF | 112.22 | 141.32 | 2 | 2 | 1 | 31 Лотки металлические, STRUT-система | 31.06 Система подвесов H-Line EKF | 31.06.02 Кронштейны, консоли | 31.06.02.02 Кронштейны, консоли горячее цинкование (исп. HDZ) | Новая | PROxima | 6 | 0.0079
kpd1800 | Кронштейн потолочный двойной 1800мм (2,5мм) EKF | 103.6 | 130.46 | 1 | 2 | 1 | 31 Лотки металлические, STRUT-система | 31.06 Система подвесов H-Line EKF | 31.06.02 Кронштейны, консоли |  | Заказная | PROxima | 6.7 | 0.0089
kpd1800-HDZ | Кронштейн потолочный двойной 1800мм (2мм) HDZ EKF | 124.32 | 156.55 | 2 | 2 | 1 | 31 Лотки металлические, STRUT-система | 31.06 Система подвесов H-Line EKF | 31.06.02 Кронштейны, консоли | 31.06.02.02 Кронштейны, консоли горячее цинкование (исп. HDZ) | Новая | PROxima | 6.7 | 0.0089
kpd2000 | Кронштейн потолочный двойной 2000мм (2,5мм) EKF | 113.68 | 143.16 | 1 | 2 | 1 | 31 Лотки металлические, STRUT-система | 31.06 Система подвесов H-Line EKF | 31.06.02 Кронштейны, консоли |  | Заказная | PROxima | 7.4 | 0.0099
kpd2000-HDZ | Кронштейн потолочный двойной 2000мм (2мм) HDZ EKF | 136.42 | 171.79 | 2 | 2 | 1 | 31 Лотки металлические, STRUT-система | 31.06 Система подвесов H-Line EKF | 31.06.02 Кронштейны, консоли | 31.06.02.02 Кронштейны, консоли горячее цинкование (исп. HDZ) | Новая | PROxima | 7.4 | 0.0099
kpd2200 | Кронштейн потолочный двойной 2200мм (2,5мм) EKF | 123.76 | 155.85 | 1 | 2 | 1 | 31 Лотки металлические, STRUT-система | 31.06 Система подвесов H-Line EKF | 31.06.02 Кронштейны, консоли |  | Заказная | PROxima | 8.1 | 0.0109
kpd2200-HDZ | Кронштейн потолочный двойной 2200мм (2мм) HDZ EKF | 148.52 | 187.02 | 2 | 2 | 1 | 31 Лотки металлические, STRUT-система | 31.06 Система подвесов H-Line EKF | 31.06.02 Кронштейны, консоли | 31.06.02.02 Кронштейны, консоли горячее цинкование (исп. HDZ) | Новая | PROxima | 8.1 | 0.0109
kpd2400 | Кронштейн потолочный двойной 2400мм (2,5мм) EKF | 133.85 | 168.55 | 1 | 2 | 1 | 31 Лотки металлические, STRUT-система | 31.06 Система подвесов H-Line EKF | 31.06.02 Кронштейны, консоли |  | Заказная | PROxima | 8.8 | 0.0119
kpd2400-HDZ | Кронштейн потолочный двойной 2400мм (2мм) HDZ EKF | 160.62 | 202.26 | 2 | 2 | 1 | 31 Лотки металлические, STRUT-система | 31.06 Система подвесов H-Line EKF | 31.06.02 Кронштейны, консоли | 31.06.02.02 Кронштейны, консоли горячее цинкование (исп. HDZ) | Новая | PROxima | 8.8 | 0.0119
kpd2600 | Кронштейн потолочный двойной 2600мм (2,5мм) EKF | 150.78 | 189.87 | 1 | 2 | 1 | 31 Лотки металлические, STRUT-система | 31.06 Система подвесов H-Line EKF | 31.06.02 Кронштейны, консоли |  | Заказная | PROxima | 9.6 | 0.0129
kpd2600-HDZ | Кронштейн потолочный двойной 2600мм (2мм) HDZ EKF | 180.94 | 227.85 | 2 | 2 | 1 | 31 Лотки металлические, STRUT-система | 31.06 Система подвесов H-Line EKF | 31.06.02 Кронштейны, консоли | 31.06.02.02 Кронштейны, консоли горячее цинкование (исп. HDZ) | Новая | PROxima | 9.6 | 0.0129
kpd2800 | Кронштейн потолочный двойной 2800мм (2,5мм) EKF | 161.34 | 203.17 | 1 | 2 | 1 | 31 Лотки металлические, STRUT-система | 31.06 Система подвесов H-Line EKF | 31.06.02 Кронштейны, консоли |  | Заказная | PROxima | 10.3 | 0.0139
kpd2800-HDZ | Кронштейн потолочный двойной 2800мм (2мм) HDZ EKF | 193.61 | 243.81 | 2 | 2 | 1 | 31 Лотки металлические, STRUT-система | 31.06 Система подвесов H-Line EKF | 31.06.02 Кронштейны, консоли | 31.06.02.02 Кронштейны, консоли горячее цинкование (исп. HDZ) | Новая | PROxima | 10.3 | 0.0139
kpd3000 | Кронштейн потолочный двойной 3000мм (2,5мм) EKF | 171.9 | 216.47 | 1 | 2 | 1 | 31 Лотки металлические, STRUT-система | 31.06 Система подвесов H-Line EKF | 31.06.02 Кронштейны, консоли |  | Заказная | PROxima | 11.1 | 0.0149
kpd3000-HDZ | Кронштейн потолочный двойной 3000мм (2мм) HDZ EKF | 206.29 | 259.77 | 2 | 2 | 1 | 31 Лотки металлические, STRUT-система | 31.06 Система подвесов H-Line EKF | 31.06.02 Кронштейны, консоли | 31.06.02.02 Кронштейны, консоли горячее цинкование (исп. HDZ) | Новая | PROxima | 11.1 | 0.0149
kpd800 | Кронштейн потолочный двойной 800мм (2,5мм) EKF | 49.42 | 62.24 | 1 | 2 | 1 | 31 Лотки металлические, STRUT-система | 31.06 Система подвесов H-Line EKF | 31.06.02 Кронштейны, консоли |  | Заказная | PROxima | 3.5 | 0.004
kpd800-HDZ | Кронштейн потолочный двойной 800мм (2мм) HDZ EKF | 61.78 | 77.79 | 2 | 2 | 1 | 31 Лотки металлические, STRUT-система | 31.06 Система подвесов H-Line EKF | 31.06.02 Кронштейны, консоли | 31.06.02.02 Кронштейны, консоли горячее цинкование (исп. HDZ) | Новая | PROxima | 3.5 | 0.004
kpo1000 | Кронштейн потолочный одинарный 1000мм (2,5мм) EKF | 30.13 | 37.94 | 1 | 2 | 1 | 31 Лотки металлические, STRUT-система | 31.06 Система подвесов H-Line EKF | 31.06.02 Кронштейны, консоли |  | Заказная | PROxima | 3.2 | 0.005
kpo1000-HDZ | Кронштейн потолочный одинарный 1000мм (2мм) HDZ EKF | 36.16 | 45.53 | 2 | 2 | 1 | 31 Лотки металлические, STRUT-система | 31.06 Система подвесов H-Line EKF | 31.06.02 Кронштейны, консоли | 31.06.02.02 Кронштейны, консоли горячее цинкование (исп. HDZ) | Новая | PROxima | 3.2 | 0.005
kpo1200 | Кронштейн потолочный одинарный 1200мм (2,5мм) EKF | 34.93 | 43.99 | 1 | 2 | 1 | 31 Лотки металлические, STRUT-система | 31.06 Система подвесов H-Line EKF | 31.06.02 Кронштейны, консоли |  | Заказная | PROxima | 3.7 | 0.006
kpo1200-HDZ | Кронштейн потолочный одинарный 1200мм (2мм) HDZ EKF | 41.92 | 52.79 | 2 | 2 | 1 | 31 Лотки металлические, STRUT-система | 31.06 Система подвесов H-Line EKF | 31.06.02 Кронштейны, консоли | 31.06.02.02 Кронштейны, консоли горячее цинкование (исп. HDZ) | Новая | PROxima | 3.7 | 0.006
kpo1400 | Кронштейн потолочный одинарный 1400мм (2,5мм) EKF | 39.73 | 50.03 | 1 | 2 | 1 | 31 Лотки металлические, STRUT-система | 31.06 Система подвесов H-Line EKF | 31.06.02 Кронштейны, консоли |  | Заказная | PROxima | 4.2 | 0.0069
kpo1400-HDZ | Кронштейн потолочный одинарный 1400мм (2мм) HDZ EKF | 47.68 | 60.04 | 2 | 2 | 1 | 31 Лотки металлические, STRUT-система | 31.06 Система подвесов H-Line EKF | 31.06.02 Кронштейны, консоли | 31.06.02.02 Кронштейны, консоли горячее цинкование (исп. HDZ) | Новая | PROxima | 4.2 | 0.0069
kpo1600 | Кронштейн потолочный одинарный 1600мм (2,5мм) EKF | 44.53 | 56.08 | 1 | 2 | 1 | 31 Лотки металлические, STRUT-система | 31.06 Система подвесов H-Line EKF | 31.06.02 Кронштейны, консоли |  | Заказная | PROxima | 4.7 | 0.0079
kpo1600-HDZ | Кронштейн потолочный одинарный 1600мм (2мм) HDZ EKF | 53.44 | 67.29 | 2 | 2 | 1 | 31 Лотки металлические, STRUT-система | 31.06 Система подвесов H-Line EKF | 31.06.02 Кронштейны, консоли | 31.06.02.02 Кронштейны, консоли горячее цинкование (исп. HDZ) | Новая | PROxima | 4.7 | 0.0079
kpo1800 | Кронштейн потолочный одинарный 1800мм (2,5мм) EKF | 49.33 | 62.12 | 1 | 2 | 1 | 31 Лотки металлические, STRUT-система | 31.06 Система подвесов H-Line EKF | 31.06.02 Кронштейны, консоли |  | Заказная | PROxima | 5.2 | 0.0089
kpo1800-HDZ | Кронштейн потолочный одинарный 1800мм (2мм) HDZ EKF | 59.2 | 74.55 | 2 | 2 | 1 | 31 Лотки металлические, STRUT-система | 31.06 Система подвесов H-Line EKF | 31.06.02 Кронштейны, консоли | 31.06.02.02 Кронштейны, консоли горячее цинкование (исп. HDZ) | Новая | PROxima | 5.2 | 0.0089
kpo2000 | Кронштейн потолочный одинарный 2000мм (2,5мм) EKF | 54.13 | 68.17 | 1 | 2 | 1 | 31 Лотки металлические, STRUT-система | 31.06 Система подвесов H-Line EKF | 31.06.02 Кронштейны, консоли |  | Заказная | PROxima | 5.6 | 0.0099
kpo2000-HDZ | Кронштейн потолочный одинарный 2000мм (2мм) HDZ EKF | 64.96 | 81.8 | 2 | 2 | 1 | 31 Лотки металлические, STRUT-система | 31.06 Система подвесов H-Line EKF | 31.06.02 Кронштейны, консоли | 31.06.02.02 Кронштейны, консоли горячее цинкование (исп. HDZ) | Новая | PROxima | 5.6 | 0.0099
kpo2200 | Кронштейн потолочный одинарный 2200мм (2,5мм) EKF | 58.94 | 74.22 | 1 | 2 | 1 | 31 Лотки металлические, STRUT-система | 31.06 Система подвесов H-Line EKF | 31.06.02 Кронштейны, консоли |  | Заказная | PROxima | 6.1 | 0.0109
kpo2200-HDZ | Кронштейн потолочный одинарный 2200мм (2мм) HDZ EKF | 70.72 | 89.06 | 2 | 2 | 1 | 31 Лотки металлические, STRUT-система | 31.06 Система подвесов H-Line EKF | 31.06.02 Кронштейны, консоли | 31.06.02.02 Кронштейны, консоли горячее цинкование (исп. HDZ) | Новая | PROxima | 6.1 | 0.0109
kpo2400 | Кронштейн потолочный одинарный 2400мм (2,5мм) EKF | 63.74 | 80.26 | 1 | 2 | 1 | 31 Лотки металлические, STRUT-система | 31.06 Система подвесов H-Line EKF | 31.06.02 Кронштейны, консоли |  | Заказная | PROxima | 6.6 | 0.0119
kpo2400-HDZ | Кронштейн потолочный одинарный 2400мм (2мм) HDZ EKF | 76.48 | 96.31 | 2 | 2 | 1 | 31 Лотки металлические, STRUT-система | 31.06 Система подвесов H-Line EKF | 31.06.02 Кронштейны, консоли | 31.06.02.02 Кронштейны, консоли горячее цинкование (исп. HDZ) | Новая | PROxima | 6.6 | 0.0119
kpo2600 | Кронштейн потолочный одинарный 2600мм (2,5мм) EKF | 68.54 | 86.31 | 1 | 2 | 1 | 31 Лотки металлические, STRUT-система | 31.06 Система подвесов H-Line EKF | 31.06.02 Кронштейны, консоли |  | Заказная | PROxima | 7.1 | 0.0129
kpo2600-HDZ | Кронштейн потолочный одинарный 2600мм (2мм) HDZ EKF | 82.24 | 103.57 | 2 | 2 | 1 | 31 Лотки металлические, STRUT-система | 31.06 Система подвесов H-Line EKF | 31.06.02 Кронштейны, консоли | 31.06.02.02 Кронштейны, консоли горячее цинкование (исп. HDZ) | Новая | PROxima | 7.1 | 0.0129
kpo2800 | Кронштейн потолочный одинарный 2800мм (2,5мм) EKF | 73.34 | 92.35 | 1 | 2 | 1 | 31 Лотки металлические, STRUT-система | 31.06 Система подвесов H-Line EKF | 31.06.02 Кронштейны, консоли |  | Заказная | PROxima | 7.6 | 0.0139
kpo2800-HDZ | Кронштейн потолочный одинарный 2800мм (2мм) HDZ EKF | 88.01 | 110.82 | 2 | 2 | 1 | 31 Лотки металлические, STRUT-система | 31.06 Система подвесов H-Line EKF | 31.06.02 Кронштейны, консоли | 31.06.02.02 Кронштейны, консоли горячее цинкование (исп. HDZ) | Новая | PROxima | 7.6 | 0.0139
kpo3000 | Кронштейн потолочный одинарный 3000мм (2,5мм) EKF | 78.14 | 98.4 | 1 | 2 | 1 | 31 Лотки металлические, STRUT-система | 31.06 Система подвесов H-Line EKF | 31.06.02 Кронштейны, консоли |  | Заказная | PROxima | 8.1 | 0.0149
kpo3000-HDZ | Кронштейн потолочный одинарный 3000мм (2мм) HDZ EKF | 93.77 | 118.08 | 2 | 2 | 1 | 31 Лотки металлические, STRUT-система | 31.06 Система подвесов H-Line EKF | 31.06.02 Кронштейны, консоли | 31.06.02.02 Кронштейны, консоли горячее цинкование (исп. HDZ) | Новая | PROxima | 8.1 | 0.0149
kpo800-HDZ | Кронштейн потолочный одинарный 800мм (2мм) HDZ EKF | 31.38 | 39.52 | 2 | 2 | 1 | 31 Лотки металлические, STRUT-система | 31.06 Система подвесов H-Line EKF | 31.06.02 Кронштейны, консоли | 31.06.02.02 Кронштейны, консоли горячее цинкование (исп. HDZ) | Новая | PROxima | 2.7 | 0.004
kop100 | Кронштейн с опорой осн. 100мм (2мм) EKF | 6.54 | 8.23 | 1 | 1 | 1 | 31 Лотки металлические, STRUT-система | 31.06 Система подвесов H-Line EKF | 31.06.02 Кронштейны, консоли |  | Новая | PROxima | 0.33 | 0.0006864
kop150 | Кронштейн с опорой осн. 150мм (2мм) EKF | 7.05 | 8.87 | 1 | 1 | 1 | 31 Лотки металлические, STRUT-система | 31.06 Система подвесов H-Line EKF | 31.06.02 Кронштейны, консоли |  | Новая | PROxima | 0.4 | 0.0009504
kop200 | Кронштейн с опорой осн. 200мм (2мм) EKF | 7.63 | 9.61 | 1 | 1 | 1 | 31 Лотки металлические, STRUT-система | 31.06 Система подвесов H-Line EKF | 31.06.02 Кронштейны, консоли |  | Новая | PROxima | 0.47 | 0.0012144
kop300 | Кронштейн с опорой осн. 300мм (2мм) EKF | 11.49 | 14.47 | 1 | 1 | 1 | 31 Лотки металлические, STRUT-система | 31.06 Система подвесов H-Line EKF | 31.06.02 Кронштейны, консоли |  | Новая | PROxima | 0.62 | 0.0017424
kop400 | Кронштейн с опорой осн. 400мм (2мм) EKF | 19.7 | 24.81 | 1 | 1 | 1 | 31 Лотки металлические, STRUT-система | 31.06 Система подвесов H-Line EKF | 31.06.02 Кронштейны, консоли |  | Новая | PROxima | 0.77 | 0.0022704
kz100-HDZ | Кронштейн замковый осн.100мм (1,5мм) HDZ EKF | 4.42 | 5.57 | 1 | 4 | 64 | 31 Лотки металлические, STRUT-система | 31.06 Система подвесов H-Line EKF | 31.06.02 Кронштейны, консоли | 31.06.02.02 Кронштейны, консоли горячее цинкование (исп. HDZ) | Новая | PROxima | 0.2 | 0.00034
kz150-HDZ | Кронштейн замковый осн.150мм (1,5мм) HDZ EKF | 6.05 | 7.61 | 1 | 4 | 64 | 31 Лотки металлические, STRUT-система | 31.06 Система подвесов H-Line EKF | 31.06.02 Кронштейны, консоли | 31.06.02.02 Кронштейны, консоли горячее цинкование (исп. HDZ) | Новая | PROxima | 0.28 | 0.000466
kz200-HDZ | Кронштейн замковый осн.200мм (1,5мм) HDZ EKF | 8.28 | 10.43 | 1 | 4 | 64 | 31 Лотки металлические, STRUT-система | 31.06 Система подвесов H-Line EKF | 31.06.02 Кронштейны, консоли | 31.06.02.02 Кронштейны, консоли горячее цинкование (исп. HDZ) | Новая | PROxima | 0.45 | 0.00072
kz300-HDZ | Кронштейн замковый осн.300мм (1,5мм) HDZ EKF | 11.37 | 14.32 | 1 | 4 | 32 | 31 Лотки металлические, STRUT-система | 31.06 Система подвесов H-Line EKF | 31.06.02 Кронштейны, консоли | 31.06.02.02 Кронштейны, консоли горячее цинкование (исп. HDZ) | Новая | PROxima | 0.64 | 0.00108
kz400-HDZ | Кронштейн замковый осн.400мм (1,5мм) HDZ EKF | 15.47 | 19.48 | 1 | 4 | 24 | 31 Лотки металлические, STRUT-система | 31.06 Система подвесов H-Line EKF | 31.06.02 Кронштейны, консоли | 31.06.02.02 Кронштейны, консоли горячее цинкование (исп. HDZ) | Новая | PROxima | 0.84 | 0.00144
kz500-HDZ | Кронштейн замковый осн.500мм (1,5мм) HDZ EKF | 21.38 | 26.92 | 1 | 4 | 20 | 31 Лотки металлические, STRUT-система | 31.06 Система подвесов H-Line EKF | 31.06.02 Кронштейны, консоли | 31.06.02.02 Кронштейны, консоли горячее цинкование (исп. HDZ) | Новая | PROxima | 1.04 | 0.0018
kz600-HDZ | Кронштейн замковый осн.600мм (1,5мм) HDZ EKF | 29.29 | 36.88 | 1 | 4 | 16 | 31 Лотки металлические, STRUT-система | 31.06 Система подвесов H-Line EKF | 31.06.02 Кронштейны, консоли | 31.06.02.02 Кронштейны, консоли горячее цинкование (исп. HDZ) | Новая | PROxima | 1.23 | 0.00216
km100 | Кронштейн монтажный 100мм (1,5мм) EKF | 3.42 | 4.3 | 1 | 4 | 32 | 31 Лотки металлические, STRUT-система | 31.06 Система подвесов H-Line EKF | 31.06.02 Кронштейны, консоли |  | Регулярная | PROxima | 0.44 | 0.000675
km100-HDZ | Кронштейн монтажный 100мм (1,5мм) HDZ EKF | 6.24 | 7.86 | 1 | 4 | 32 | 31 Лотки металлические, STRUT-система | 31.06 Система подвесов H-Line EKF | 31.06.02 Кронштейны, консоли | 31.06.02.02 Кронштейны, консоли горячее цинкование (исп. HDZ) | Новая | PROxima | 0.44 | 0.000675
km150 | Кронштейн монтажный 150мм (1,5мм) EKF | 3.63 | 4.57 | 1 | 4 | 32 | 31 Лотки металлические, STRUT-система | 31.06 Система подвесов H-Line EKF | 31.06.02 Кронштейны, консоли |  | Регулярная | PROxima | 0.55 | 0.0008625
km150-HDZ | Кронштейн монтажный 150мм (1,5мм) HDZ EKF | 7.34 | 9.24 | 1 | 4 | 32 | 31 Лотки металлические, STRUT-система | 31.06 Система подвесов H-Line EKF | 31.06.02 Кронштейны, консоли | 31.06.02.02 Кронштейны, консоли горячее цинкование (исп. HDZ) | Новая | PROxima | 0.55 | 0.000863
km200 | Кронштейн монтажный 200мм (1,5мм) EKF | 4.4 | 5.54 | 1 | 4 | 32 | 31 Лотки металлические, STRUT-система | 31.06 Система подвесов H-Line EKF | 31.06.02 Кронштейны, консоли |  | Регулярная | PROxima | 0.66 | 0.00105
km200-HDZ | Кронштейн монтажный 200мм (1,5мм) HDZ EKF | 6.64 | 8.36 | 1 | 4 | 32 | 31 Лотки металлические, STRUT-система | 31.06 Система подвесов H-Line EKF | 31.06.02 Кронштейны, консоли | 31.06.02.02 Кронштейны, консоли горячее цинкование (исп. HDZ) | Новая | PROxima | 0.66 | 0.00105
km300 | Кронштейн монтажный 300мм (1,5мм) EKF | 6.12 | 7.71 | 1 | 4 | 32 | 31 Лотки металлические, STRUT-система | 31.06 Система подвесов H-Line EKF | 31.06.02 Кронштейны, консоли |  | Регулярная | PROxima | 0.91 | 0.001425
km300-HDZ | Кронштейн монтажный 300мм (1,5мм) HDZ EKF | 8.8 | 11.08 | 1 | 4 | 32 | 31 Лотки металлические, STRUT-система | 31.06 Система подвесов H-Line EKF | 31.06.02 Кронштейны, консоли | 31.06.02.02 Кронштейны, консоли горячее цинкование (исп. HDZ) | Новая | PROxima | 0.91 | 0.001425
km400 | Кронштейн монтажный 400мм (1,5мм) EKF | 6.88 | 8.66 | 1 | 4 | 24 | 31 Лотки металлические, STRUT-система | 31.06 Система подвесов H-Line EKF | 31.06.02 Кронштейны, консоли |  | Регулярная | PROxima | 1.31 | 0.0018
km400-HDZ | Кронштейн монтажный 400мм (1,5мм) HDZ EKF | 11.11 | 13.99 | 1 | 4 | 24 | 31 Лотки металлические, STRUT-система | 31.06 Система подвесов H-Line EKF | 31.06.02 Кронштейны, консоли | 31.06.02.02 Кронштейны, консоли горячее цинкование (исп. HDZ) | Новая | PROxima | 1.31 | 0.0018
km500 | Кронштейн монтажный 500мм (1,5мм) EKF | 8.71 | 10.97 | 1 | 4 | 16 | 31 Лотки металлические, STRUT-система | 31.06 Система подвесов H-Line EKF | 31.06.02 Кронштейны, консоли |  | Регулярная | PROxima | 1.35 | 0.002175
km500-HDZ | Кронштейн монтажный 500мм (1,5мм) HDZ EKF | 14.77 | 18.6 | 1 | 4 | 16 | 31 Лотки металлические, STRUT-система | 31.06 Система подвесов H-Line EKF | 31.06.02 Кронштейны, консоли | 31.06.02.02 Кронштейны, консоли горячее цинкование (исп. HDZ) | Новая | PROxima | 1.35 | 0.002175
km600 | Кронштейн монтажный 600мм (1,5мм) EKF | 12.1 | 15.23 | 1 | 4 | 16 | 31 Лотки металлические, STRUT-система | 31.06 Система подвесов H-Line EKF | 31.06.02 Кронштейны, консоли |  | Регулярная | PROxima | 1.57 | 0.00255
km600-HDZ | Кронштейн монтажный 600мм (1,5мм) HDZ EKF | 18.64 | 23.48 | 1 | 4 | 16 | 31 Лотки металлические, STRUT-система | 31.06 Система подвесов H-Line EKF | 31.06.02 Кронштейны, консоли | 31.06.02.02 Кронштейны, консоли горячее цинкование (исп. HDZ) | Новая | PROxima | 1.57 | 0.00255
kn100 | Кронштейн настенный осн.100мм (1,5мм) EKF | 3.18 | 4.01 | 1 | 4 | 64 | 31 Лотки металлические, STRUT-система | 31.06 Система подвесов H-Line EKF | 31.06.02 Кронштейны, консоли |  | Регулярная | PROxima | 0.16 | 0.00024
kn100-HDZ | Кронштейн настенный осн.100мм (1,5мм) HDZ EKF | 9.17 | 11.55 | 1 | 4 | 64 | 31 Лотки металлические, STRUT-система | 31.06 Система подвесов H-Line EKF | 31.06.02 Кронштейны, консоли | 31.06.02.02 Кронштейны, консоли горячее цинкование (исп. HDZ) | Новая | PROxima | 0.16 | 0.00024
kn150 | Кронштейн настенный осн.150мм (1,5мм) EKF | 3.27 | 4.12 | 1 | 4 | 64 | 31 Лотки металлические, STRUT-система | 31.06 Система подвесов H-Line EKF | 31.06.02 Кронштейны, консоли |  | Регулярная | PROxima | 0.21 | 0.00036
kn150-HDZ | Кронштейн настенный осн.150мм (1,5мм) HDZ EKF | 9.42 | 11.86 | 1 | 4 | 64 | 31 Лотки металлические, STRUT-система | 31.06 Система подвесов H-Line EKF | 31.06.02 Кронштейны, консоли | 31.06.02.02 Кронштейны, консоли горячее цинкование (исп. HDZ) | Новая | PROxima | 0.21 | 0.00036
kn200 | Кронштейн настенный осн.200мм (1,5мм) EKF | 4.42 | 5.57 | 1 | 4 | 64 | 31 Лотки металлические, STRUT-система | 31.06 Система подвесов H-Line EKF | 31.06.02 Кронштейны, консоли |  | Регулярная | PROxima | 0.32 | 0.00072
kn200-HDZ | Кронштейн настенный осн.200мм (1,5мм) HDZ EKF | 13.19 | 16.61 | 1 | 4 | 64 | 31 Лотки металлические, STRUT-система | 31.06 Система подвесов H-Line EKF | 31.06.02 Кронштейны, консоли | 31.06.02.02 Кронштейны, консоли горячее цинкование (исп. HDZ) | Новая | PROxima | 0.32 | 0.00072
kn300-HDZ | Кронштейн настенный осн.300мм (1,5мм) HDZ EKF | 18.83 | 23.71 | 1 | 4 | 48 | 31 Лотки металлические, STRUT-система | 31.06 Система подвесов H-Line EKF | 31.06.02 Кронштейны, консоли | 31.06.02.02 Кронштейны, консоли горячее цинкование (исп. HDZ) | Новая | PROxima | 0.45 | 0.00108
kn300 | Кронштейн настенный осн.300мм (2мм) EKF | 6.36 | 8.01 | 1 | 4 | 48 | 31 Лотки металлические, STRUT-система | 31.06 Система подвесов H-Line EKF | 31.06.02 Кронштейны, консоли |  | Регулярная | PROxima | 0.45 | 0.00108
kn400 | Кронштейн настенный осн.400мм (1,5мм) EKF | 8.66 | 10.91 | 1 | 4 | 48 | 31 Лотки металлические, STRUT-система | 31.06 Система подвесов H-Line EKF | 31.06.02 Кронштейны, консоли |  | Регулярная | PROxima | 0.57 | 0.00144
kn400-HDZ | Кронштейн настенный осн.400мм (1,5мм) HDZ EKF | 24.25 | 30.54 | 1 | 4 | 48 | 31 Лотки металлические, STRUT-система | 31.06 Система подвесов H-Line EKF | 31.06.02 Кронштейны, консоли | 31.06.02.02 Кронштейны, консоли горячее цинкование (исп. HDZ) | Новая | PROxima | 0.57 | 0.00144
kn500-HDZ | Кронштейн настенный осн.500мм (1,5мм) HDZ EKF | 33.15 | 41.75 | 1 | 4 | 32 | 31 Лотки металлические, STRUT-система | 31.06 Система подвесов H-Line EKF | 31.06.02 Кронштейны, консоли | 31.06.02.02 Кронштейны, консоли горячее цинкование (исп. HDZ) | Новая | PROxima | 0.93 | 0.0018
kn500 | Кронштейн настенный осн.500мм (2мм) EKF | 10.97 | 13.81 | 1 | 4 | 32 | 31 Лотки металлические, STRUT-система | 31.06 Система подвесов H-Line EKF | 31.06.02 Кронштейны, консоли |  | Регулярная | PROxima | 0.93 | 0.0018
kn600 | Кронштейн настенный осн.600мм (1,5мм) EKF | 11.08 | 13.96 | 1 | 4 | 24 | 31 Лотки металлические, STRUT-система | 31.06 Система подвесов H-Line EKF | 31.06.02 Кронштейны, консоли |  | Регулярная | PROxima | 1.09 | 0.00216
kn600-HDZ | Кронштейн настенный осн.600мм (1,5мм) HDZ EKF | 45.08 | 56.77 | 1 | 4 | 24 | 31 Лотки металлические, STRUT-система | 31.06 Система подвесов H-Line EKF | 31.06.02 Кронштейны, консоли | 31.06.02.02 Кронштейны, консоли горячее цинкование (исп. HDZ) | Новая | PROxima | 1.09 | 0.00216
kp6142-HDZ | Кронштейн потолочный (2мм) HDZ EKF | 22.05 | 27.76 | 1 | 4 | 64 | 31 Лотки металлические, STRUT-система | 31.06 Система подвесов H-Line EKF | 31.06.02 Кронштейны, консоли | 31.06.02.02 Кронштейны, консоли горячее цинкование (исп. HDZ) | Новая | PROxima | 0.26 | 0.000885
kp6142 | Кронштейн потолочный (2мм) EKF | 7.73 | 9.73 | 1 | 4 | 64 | 31 Лотки металлические, STRUT-система | 31.06 Система подвесов H-Line EKF | 31.06.02 Кронштейны, консоли |  | Регулярная | PROxima | 0.26 | 0.00088452
kp2115 | Кронштейн потолочный двойной 115мм HDZ (2.5мм) EKF | 19.9 | 25.06 | 1 | 4 | 16 | 31 Лотки металлические, STRUT-система | 31.06 Система подвесов H-Line EKF | 31.06.02 Кронштейны, консоли |  | Заказная | PROxima | 1.25 | 0.002208
kp2400 | Кронштейн потолочный двойной 400мм HDZ (2.5мм) EKF | 34.4 | 43.31 | 1 | 4 | 12 | 31 Лотки металлические, STRUT-система | 31.06 Система подвесов H-Line EKF | 31.06.02 Кронштейны, консоли |  | Заказная | PROxima | 2.48 | 0.007776
kp2600 | Кронштейн потолочный двойной 600мм HDZ (2.5мм) EKF | 44.91 | 56.55 | 1 | 4 | 4 | 31 Лотки металлические, STRUT-система | 31.06 Система подвесов H-Line EKF | 31.06.02 Кронштейны, консоли |  | Заказная | PROxima | 3.42 | 0.011808
kp115 | Кронштейн потолочный одинарный 115мм HDZ (2.5мм) EKF | 14.15 | 17.82 | 1 | 4 | 24 | 31 Лотки металлические, STRUT-система | 31.06 Система подвесов H-Line EKF | 31.06.02 Кронштейны, консоли |  | Регулярная | PROxima | 0.83 | 0.001725
kp400 | Кронштейн потолочный одинарный 400мм HDZ (2.5мм) EKF | 20.61 | 25.95 | 1 | 4 | 16 | 31 Лотки металлические, STRUT-система | 31.06 Система подвесов H-Line EKF | 31.06.02 Кронштейны, консоли |  | Регулярная | PROxima | 1.45 | 0.006075
kp600 | Кронштейн потолочный одинарный 600мм HDZ (2,5мм) EKF | 26.44 | 33.3 | 1 | 4 | 16 | 31 Лотки металлические, STRUT-система | 31.06 Система подвесов H-Line EKF | 31.06.02 Кронштейны, консоли |  | Регулярная | PROxima | 1.91 | 0.009225
kpo800 | Кронштейн потолочный одинарный 800мм (2,5мм) EKF | 26.15 | 32.93 | 1 | 2 | 1 | 31 Лотки металлические, STRUT-система | 31.06 Система подвесов H-Line EKF | 31.06.02 Кронштейны, консоли |  | Заказная | PROxima | 2.7 | 0.004
ks9050 | Кронштейн стеновой (2мм) EKF | 3.9 | 4.91 | 1 | 50 | 250 | 31 Лотки металлические, STRUT-система | 31.06 Система подвесов H-Line EKF | 31.06.02 Кронштейны, консоли |  | Регулярная | PROxima | 0.08 | 0.0002025
ks9050-HDZ | Кронштейн стеновой (2мм) HDZ EKF | 11.53 | 14.52 | 1 | 50 | 250 | 31 Лотки металлические, STRUT-система | 31.06 Система подвесов H-Line EKF | 31.06.02 Кронштейны, консоли | 31.06.02.02 Кронштейны, консоли горячее цинкование (исп. HDZ) | Новая | PROxima | 0.08 | 0.000203
dp6070 | Держатель потолочный (1,5мм) EKF | 1.83 | 2.31 | 1 | 50 | 1 | 31 Лотки металлические, STRUT-система | 31.06 Система подвесов H-Line EKF | 31.06.03 Подвесы, скобы | 31.06.03.01 Подвесы, скобы оцинкованная сталь (Сендзимир) | Регулярная | PROxima | 0.08 | 0.00011375
pc100 | Подвес С-образный 100мм (5мм) TDZ EKF | 6.4 | 8.06 | 1 | 70 | 1 | 31 Лотки металлические, STRUT-система | 31.06 Система подвесов H-Line EKF | 31.06.03 Подвесы, скобы | 31.06.03.01 Подвесы, скобы оцинкованная сталь (Сендзимир) | Регулярная | PROxima | 0.45 | 0.000675
pc150 | Подвес С-образный 150мм (5мм) TDZ EKF | 7.79 | 9.81 | 1 | 50 | 1 | 31 Лотки металлические, STRUT-система | 31.06 Система подвесов H-Line EKF | 31.06.03 Подвесы, скобы | 31.06.03.01 Подвесы, скобы оцинкованная сталь (Сендзимир) | Регулярная | PROxima | 0.51 | 0.000945
pc200 | Подвес С-образный 200мм (5мм) TDZ EKF | 8.04 | 10.13 | 1 | 30 | 1 | 31 Лотки металлические, STRUT-система | 31.06 Система подвесов H-Line EKF | 31.06.03 Подвесы, скобы | 31.06.03.01 Подвесы, скобы оцинкованная сталь (Сендзимир) | Регулярная | PROxima | 0.56 | 0.001215
pc300 | Подвес С-образный 300мм (5мм) TDZ EKF | 12.13 | 15.28 | 1 | 10 | 1 | 31 Лотки металлические, STRUT-система | 31.06 Система подвесов H-Line EKF | 31.06.03 Подвесы, скобы | 31.06.03.01 Подвесы, скобы оцинкованная сталь (Сендзимир) | Регулярная | PROxima | 0.68 | 0.001755
pc50 | Подвес С-образный 50мм (5мм) TDZ EKF | 4.34 | 5.47 | 1 | 50 | 1 | 31 Лотки металлические, STRUT-система | 31.06 Система подвесов H-Line EKF | 31.06.03 Подвесы, скобы | 31.06.03.01 Подвесы, скобы оцинкованная сталь (Сендзимир) | Регулярная | PROxima | 0.25 | 0.000405
kp10120 | Подвес для профнастила с гайкой М10 (2мм) EKF | 2.8 | 3.53 | 1 | 100 | 1 | 31 Лотки металлические, STRUT-система | 31.06 Система подвесов H-Line EKF | 31.06.03 Подвесы, скобы | 31.06.03.01 Подвесы, скобы оцинкованная сталь (Сендзимир) | Регулярная | PROxima | 0.092 | 2.8e-06
kp6120 | Подвес для профнастила с гайкой М6 (2мм) EKF | 2.91 | 3.66 | 1 | 100 | 1 | 31 Лотки металлические, STRUT-система | 31.06 Система подвесов H-Line EKF | 31.06.03 Подвесы, скобы | 31.06.03.01 Подвесы, скобы оцинкованная сталь (Сендзимир) | Заказная | PROxima | 0.082 | 9.37e-05
kp8120 | Подвес для профнастила с гайкой М8 (2мм) EKF | 2.96 | 3.73 | 1 | 100 | 1 | 31 Лотки металлические, STRUT-система | 31.06 Система подвесов H-Line EKF | 31.06.03 Подвесы, скобы | 31.06.03.01 Подвесы, скобы оцинкованная сталь (Сендзимир) | Регулярная | PROxima | 0.085 | 0.000288
pv100 | Скоба подвеса верхняя 100мм (1,5мм) EKF | 5.31 | 6.69 | 1 | 2 | 20 | 31 Лотки металлические, STRUT-система | 31.06 Система подвесов H-Line EKF | 31.06.03 Подвесы, скобы | 31.06.03.01 Подвесы, скобы оцинкованная сталь (Сендзимир) | Заказная | PROxima | 0.36 | 0.0007797
pv150 | Скоба подвеса верхняя 150мм (1,5мм) EKF | 5.46 | 6.87 | 1 | 2 | 20 | 31 Лотки металлические, STRUT-система | 31.06 Система подвесов H-Line EKF | 31.06.03 Подвесы, скобы | 31.06.03.01 Подвесы, скобы оцинкованная сталь (Сендзимир) | Заказная | PROxima | 0.42 | 0.0010622
pv200 | Скоба подвеса верхняя 200мм (1,5мм) EKF | 5.63 | 7.09 | 1 | 2 | 20 | 31 Лотки металлические, STRUT-система | 31.06 Система подвесов H-Line EKF | 31.06.03 Подвесы, скобы | 31.06.03.01 Подвесы, скобы оцинкованная сталь (Сендзимир) | Заказная | PROxima | 0.46 | 0.0013447
pv300 | Скоба подвеса верхняя 300мм (2мм) EKF | 6.01 | 7.57 | 1 | 2 | 20 | 31 Лотки металлические, STRUT-система | 31.06 Система подвесов H-Line EKF | 31.06.03 Подвесы, скобы | 31.06.03.01 Подвесы, скобы оцинкованная сталь (Сендзимир) | Заказная | PROxima | 0.61 | 0.0019097
pv400 | Скоба подвеса верхняя 400мм (2мм) EKF | 6.03 | 7.59 | 1 | 2 | 20 | 31 Лотки металлические, STRUT-система | 31.06 Система подвесов H-Line EKF | 31.06.03 Подвесы, скобы | 31.06.03.01 Подвесы, скобы оцинкованная сталь (Сендзимир) | Заказная | PROxima | 0.73 | 0.0024747
pv500 | Скоба подвеса верхняя 500мм (2мм) EKF | 6.32 | 7.95 | 1 | 2 | 20 | 31 Лотки металлические, STRUT-система | 31.06 Система подвесов H-Line EKF | 31.06.03 Подвесы, скобы | 31.06.03.01 Подвесы, скобы оцинкованная сталь (Сендзимир) | Заказная | PROxima | 0.86 | 0.0030397
pv600 | Скоба подвеса верхняя 600мм (2мм) EKF | 6.92 | 8.71 | 1 | 2 | 20 | 31 Лотки металлические, STRUT-система | 31.06 Система подвесов H-Line EKF | 31.06.03 Подвесы, скобы | 31.06.03.01 Подвесы, скобы оцинкованная сталь (Сендзимир) | Заказная | PROxima | 0.99 | 0.0036047
pn100 | Скоба подвеса нижняя 100мм (2мм) (стойка настенная) EKF | 4.37 | 5.5 | 1 | 2 | 20 | 31 Лотки металлические, STRUT-система | 31.06 Система подвесов H-Line EKF | 31.06.03 Подвесы, скобы | 31.06.03.01 Подвесы, скобы оцинкованная сталь (Сендзимир) | Регулярная | PROxima | 0.14 | 0.00017325
pn150 | Скоба подвеса нижняя 150мм (2мм) (стойка настенная) EKF | 5.21 | 6.56 | 1 | 2 | 20 | 31 Лотки металлические, STRUT-система | 31.06 Система подвесов H-Line EKF | 31.06.03 Подвесы, скобы | 31.06.03.01 Подвесы, скобы оцинкованная сталь (Сендзимир) | Регулярная | PROxima | 0.17 | 2.228e-05
pn200 | Скоба подвеса нижняя 200мм (2мм) (стойка настенная) EKF | 5.81 | 7.31 | 1 | 2 | 20 | 31 Лотки металлические, STRUT-система | 31.06 Система подвесов H-Line EKF | 31.06.03 Подвесы, скобы | 31.06.03.01 Подвесы, скобы оцинкованная сталь (Сендзимир) | Регулярная | PROxima | 0.2 | 0.00027225
pn300 | Скоба подвеса нижняя 300мм (2мм) (стойка настенная) EKF | 5.59 | 7.04 | 1 | 2 | 20 | 31 Лотки металлические, STRUT-система | 31.06 Система подвесов H-Line EKF | 31.06.03 Подвесы, скобы | 31.06.03.01 Подвесы, скобы оцинкованная сталь (Сендзимир) | Регулярная | PROxima | 0.27 | 0.00037125
pn400 | Скоба подвеса нижняя 400мм (2мм) (стойка настенная) EKF | 7.4 | 9.31 | 1 | 2 | 20 | 31 Лотки металлические, STRUT-система | 31.06 Система подвесов H-Line EKF | 31.06.03 Подвесы, скобы | 31.06.03.01 Подвесы, скобы оцинкованная сталь (Сендзимир) | Регулярная | PROxima | 0.33 | 0.00047025
pn500 | Скоба подвеса нижняя 500мм (2мм) (стойка настенная) EKF | 8.09 | 10.19 | 1 | 2 | 20 | 31 Лотки металлические, STRUT-система | 31.06 Система подвесов H-Line EKF | 31.06.03 Подвесы, скобы | 31.06.03.01 Подвесы, скобы оцинкованная сталь (Сендзимир) | Регулярная | PROxima | 0.39 | 0.00056925
pn600 | Скоба подвеса нижняя 600мм (2мм) (стойка настенная) EKF | 9.06 | 11.41 | 1 | 2 | 20 | 31 Лотки металлические, STRUT-система | 31.06 Система подвесов H-Line EKF | 31.06.03 Подвесы, скобы | 31.06.03.01 Подвесы, скобы оцинкованная сталь (Сендзимир) | Регулярная | PROxima | 0.46 | 0.00066825
p60100 | Скоба потолочная (2мм) EKF | 4.64 | 5.84 | 1 | 20 | 80 | 31 Лотки металлические, STRUT-система | 31.06 Система подвесов H-Line EKF | 31.06.03 Подвесы, скобы | 31.06.03.01 Подвесы, скобы оцинкованная сталь (Сендзимир) | Регулярная | PROxima | 0.32 | 0.00051
pv100-HDZ | Скоба подвеса верхняя 100мм (2мм) HDZ EKF | 10.39 | 13.08 | 1 | 2 | 20 | 31 Лотки металлические, STRUT-система | 31.06 Система подвесов H-Line EKF | 31.06.03 Подвесы, скобы | 31.06.03.02 Подвесы, скобы горячее цинкование (HDZ) | Новая | PROxima | 0.36 | 0.00078
pv150-HDZ | Скоба подвеса верхняя 150мм (2мм) HDZ EKF | 10.66 | 13.43 | 1 | 2 | 20 | 31 Лотки металлические, STRUT-система | 31.06 Система подвесов H-Line EKF | 31.06.03 Подвесы, скобы | 31.06.03.02 Подвесы, скобы горячее цинкование (HDZ) | Новая | PROxima | 0.42 | 0.00106
pv200-HDZ | Скоба подвеса верхняя 200мм (2мм) HDZ EKF | 11.01 | 13.86 | 1 | 2 | 20 | 31 Лотки металлические, STRUT-система | 31.06 Система подвесов H-Line EKF | 31.06.03 Подвесы, скобы | 31.06.03.02 Подвесы, скобы горячее цинкование (HDZ) | Новая | PROxima | 0.46 | 0.00134
pv300-HDZ | Скоба подвеса верхняя 300мм (2мм) HDZ EKF | 11.54 | 14.53 | 1 | 2 | 20 | 31 Лотки металлические, STRUT-система | 31.06 Система подвесов H-Line EKF | 31.06.03 Подвесы, скобы | 31.06.03.02 Подвесы, скобы горячее цинкование (HDZ) | Новая | PROxima | 0.61 | 0.00191
pv400-HDZ | Скоба подвеса верхняя 400мм (2мм) HDZ EKF | 12.14 | 15.29 | 1 | 2 | 20 | 31 Лотки металлические, STRUT-система | 31.06 Система подвесов H-Line EKF | 31.06.03 Подвесы, скобы | 31.06.03.02 Подвесы, скобы горячее цинкование (HDZ) | Новая | PROxima | 0.73 | 0.00247
pv500-HDZ | Скоба подвеса верхняя 500мм (2мм) HDZ EKF | 13.61 | 17.14 | 1 | 2 | 20 | 31 Лотки металлические, STRUT-система | 31.06 Система подвесов H-Line EKF | 31.06.03 Подвесы, скобы | 31.06.03.02 Подвесы, скобы горячее цинкование (HDZ) | Новая | PROxima | 0.86 | 0.00304
pv600-HDZ | Скоба подвеса верхняя 600мм (2мм) HDZ EKF | 16.34 | 20.57 | 1 | 2 | 20 | 31 Лотки металлические, STRUT-система | 31.06 Система подвесов H-Line EKF | 31.06.03 Подвесы, скобы | 31.06.03.02 Подвесы, скобы горячее цинкование (HDZ) | Новая | PROxima | 0.99 | 0.0036
pn100-HDZ | Скоба подвеса нижняя 100мм (2мм) HDZ EKF | 9.82 | 12.36 | 1 | 2 | 20 | 31 Лотки металлические, STRUT-система | 31.06 Система подвесов H-Line EKF | 31.06.03 Подвесы, скобы | 31.06.03.02 Подвесы, скобы горячее цинкование (HDZ) | Новая | PROxima | 0.14 | 0.00017
pn150-HDZ | Скоба подвеса нижняя 150мм (2мм) HDZ EKF | 11.19 | 14.1 | 1 | 2 | 20 | 31 Лотки металлические, STRUT-система | 31.06 Система подвесов H-Line EKF | 31.06.03 Подвесы, скобы | 31.06.03.02 Подвесы, скобы горячее цинкование (HDZ) | Новая | PROxima | 0.17 | 2e-05
pn200-HDZ | Скоба подвеса нижняя 200мм (2мм) HDZ EKF | 11.7 | 14.74 | 1 | 2 | 20 | 31 Лотки металлические, STRUT-система | 31.06 Система подвесов H-Line EKF | 31.06.03 Подвесы, скобы | 31.06.03.02 Подвесы, скобы горячее цинкование (HDZ) | Новая | PROxima | 0.2 | 0.00027
pn300-HDZ | Скоба подвеса нижняя 300мм (2мм) HDZ EKF | 12.28 | 15.47 | 1 | 2 | 20 | 31 Лотки металлические, STRUT-система | 31.06 Система подвесов H-Line EKF | 31.06.03 Подвесы, скобы | 31.06.03.02 Подвесы, скобы горячее цинкование (HDZ) | Новая | PROxima | 0.27 | 0.00037
pn400-HDZ | Скоба подвеса нижняя 400мм (2мм) HDZ EKF | 15.95 | 20.08 | 1 | 2 | 20 | 31 Лотки металлические, STRUT-система | 31.06 Система подвесов H-Line EKF | 31.06.03 Подвесы, скобы | 31.06.03.02 Подвесы, скобы горячее цинкование (HDZ) | Новая | PROxima | 0.33 | 0.00047
pn500-HDZ | Скоба подвеса нижняя 500мм (2мм) HDZ EKF | 17.45 | 21.97 | 1 | 2 | 20 | 31 Лотки металлические, STRUT-система | 31.06 Система подвесов H-Line EKF | 31.06.03 Подвесы, скобы | 31.06.03.02 Подвесы, скобы горячее цинкование (HDZ) | Новая | PROxima | 0.39 | 0.00057
pn600-HDZ | Скоба подвеса нижняя 600мм (2мм) HDZ EKF | 20.93 | 26.36 | 1 | 2 | 20 | 31 Лотки металлические, STRUT-система | 31.06 Система подвесов H-Line EKF | 31.06.03 Подвесы, скобы | 31.06.03.02 Подвесы, скобы горячее цинкование (HDZ) | Новая | PROxima | 0.46 | 0.00067
p60100-HDZ | Скоба потолочная (2мм) HDZ EKF | 17.67 | 22.25 | 1 | 20 | 80 | 31 Лотки металлические, STRUT-система | 31.06 Система подвесов H-Line EKF | 31.06.03 Подвесы, скобы | 31.06.03.02 Подвесы, скобы горячее цинкование (HDZ) | Новая | PROxima | 0.32 | 0.00051
pk150 | Полка кабельная 150мм К1160 (2мм) EKF | 2.15 | 2.71 | 1 | 12 | 60 | 31 Лотки металлические, STRUT-система | 31.06 Система подвесов H-Line EKF | 31.06.04 Полка, стойка (изделия ГЭМ) | 31.06.04.01 Полка, стойка оцинкованная сталь (Сендзимир) | Регулярная | PROxima | 0.31 | 0.00063885
pk150-HDZ | Полка кабельная 150мм К1160 (2мм) HDZ EKF | 3.76 | 4.74 | 1 | 12 | 50 | 31 Лотки металлические, STRUT-система | 31.06 Система подвесов H-Line EKF | 31.06.04 Полка, стойка (изделия ГЭМ) | 31.06.04.02 Полка, стойка горячее цинкование (HDZ) | Новая | PROxima | 0.34 | 0.000639
pk200 | Полка кабельная 200мм К1161 (2мм) EKF | 2.75 | 3.47 | 1 | 12 | 48 | 31 Лотки металлические, STRUT-система | 31.06 Система подвесов H-Line EKF | 31.06.04 Полка, стойка (изделия ГЭМ) | 31.06.04.01 Полка, стойка оцинкованная сталь (Сендзимир) | Регулярная | PROxima | 0.47 | 0.00078605
pk200-HDZ | Полка кабельная 200мм К1161 (2мм) HDZ EKF | 5.21 | 6.56 | 1 | 12 | 50 | 31 Лотки металлические, STRUT-система | 31.06 Система подвесов H-Line EKF | 31.06.04 Полка, стойка (изделия ГЭМ) | 31.06.04.02 Полка, стойка горячее цинкование (HDZ) | Регулярная | PROxima | 0.53 | 0.0078605
pk300 | Полка кабельная 300мм К1162 (2мм) EKF | 3.85 | 4.84 | 1 | 12 | 32 | 31 Лотки металлические, STRUT-система | 31.06 Система подвесов H-Line EKF | 31.06.04 Полка, стойка (изделия ГЭМ) | 31.06.04.01 Полка, стойка оцинкованная сталь (Сендзимир) | Регулярная | PROxima | 0.64 | 0.0010804
pk300-HDZ | Полка кабельная 300мм К1162 (2мм) HDZ EKF | 6.78 | 8.54 | 1 | 12 | 50 | 31 Лотки металлические, STRUT-система | 31.06 Система подвесов H-Line EKF | 31.06.04 Полка, стойка (изделия ГЭМ) | 31.06.04.02 Полка, стойка горячее цинкование (HDZ) | Новая | PROxima | 0.64 | 0.00108
pk400 | Полка кабельная 400мм К1163 (2мм) EKF | 4.65 | 5.86 | 1 | 12 | 24 | 31 Лотки металлические, STRUT-система | 31.06 Система подвесов H-Line EKF | 31.06.04 Полка, стойка (изделия ГЭМ) | 31.06.04.01 Полка, стойка оцинкованная сталь (Сендзимир) | Регулярная | PROxima | 0.8 | 0.0013748
pk400-HDZ | Полка кабельная 400мм К1163 (2мм) HDZ EKF | 9.03 | 11.37 | 1 | 12 | 50 | 31 Лотки металлические, STRUT-система | 31.06 Система подвесов H-Line EKF | 31.06.04 Полка, стойка (изделия ГЭМ) | 31.06.04.02 Полка, стойка горячее цинкование (HDZ) | Регулярная | PROxima | 0.8 | 0.001375
pk400-RAL | Полка кабельная 400мм К1163 (2мм) RAL EKF | 21.71 | 27.33 | 1 | 1 | 12 | 31 Лотки металлические, STRUT-система | 31.06 Система подвесов H-Line EKF | 31.06.04 Полка, стойка (изделия ГЭМ) | 31.06.04.03 Полка, стойка окрашенная (RAL) | Заказная | PROxima | 0.8 | 0.0013748
sk4529 | Скоба кабельная К1157 (2мм) EKF | 1.47 | 1.84 | 1 | 40 | 160 | 31 Лотки металлические, STRUT-система | 31.06 Система подвесов H-Line EKF | 31.06.04 Полка, стойка (изделия ГЭМ) | 31.06.04.01 Полка, стойка оцинкованная сталь (Сендзимир) | Регулярная | PROxima | 0.14 | 0.00021011
sk4529-HDZ | Скоба кабельная К1157 (2мм) HDZ EKF | 2.52 | 3.18 | 1 | 40 | 160 | 31 Лотки металлические, STRUT-система | 31.06 Система подвесов H-Line EKF | 31.06.04 Полка, стойка (изделия ГЭМ) | 31.06.04.02 Полка, стойка горячее цинкование (HDZ) | Новая | PROxima | 0.14 | 0.00021
sk4529-RAL | Скоба кабельная К1157 (2мм) RAL EKF | 6.98 | 8.79 | 1 | 1 | 40 | 31 Лотки металлические, STRUT-система | 31.06 Система подвесов H-Line EKF | 31.06.04 Полка, стойка (изделия ГЭМ) | 31.06.04.03 Полка, стойка окрашенная (RAL) | Заказная | PROxima | 0.14 | 0.00021011
sk1200 | Стойка кабельная 1200мм К1153 (2мм) EKF | 11.01 | 13.87 | 1 | 10 | 1 | 31 Лотки металлические, STRUT-система | 31.06 Система подвесов H-Line EKF | 31.06.04 Полка, стойка (изделия ГЭМ) | 31.06.04.01 Полка, стойка оцинкованная сталь (Сендзимир) | Регулярная | PROxima | 2.11 | 0.001872
sk1200-HDZ | Стойка кабельная 1200мм К1153 (2мм) HDZ EKF | 16.71 | 21.05 | 1 | 10 | 50 | 31 Лотки металлические, STRUT-система | 31.06 Система подвесов H-Line EKF | 31.06.04 Полка, стойка (изделия ГЭМ) | 31.06.04.02 Полка, стойка горячее цинкование (HDZ) | Регулярная | PROxima | 2.11 | 0.001872
sk1200-RAL | Стойка кабельная 1200мм К1153 (2мм) RAL EKF | 60.26 | 75.89 | 1 | 1 | 10 | 31 Лотки металлические, STRUT-система | 31.06 Система подвесов H-Line EKF | 31.06.04 Полка, стойка (изделия ГЭМ) | 31.06.04.03 Полка, стойка окрашенная (RAL) | Заказная | PROxima | 2.11 | 0.001872
sk1800 | Стойка кабельная 1800мм К1154 (2мм) EKF | 16.85 | 21.22 | 1 | 10 | 1 | 31 Лотки металлические, STRUT-система | 31.06 Система подвесов H-Line EKF | 31.06.04 Полка, стойка (изделия ГЭМ) | 31.06.04.01 Полка, стойка оцинкованная сталь (Сендзимир) | Регулярная | PROxima | 3.17 | 0.002808
sk1800-HDZ | Стойка кабельная 1800мм К1154 (2мм) HDZ EKF | 25.58 | 32.22 | 1 | 10 | 50 | 31 Лотки металлические, STRUT-система | 31.06 Система подвесов H-Line EKF | 31.06.04 Полка, стойка (изделия ГЭМ) | 31.06.04.02 Полка, стойка горячее цинкование (HDZ) | Новая | PROxima | 3.17 | 0.002808
sk2200 | Стойка кабельная 2200мм К1155 (2мм) EKF | 21.05 | 26.51 | 1 | 10 | 1 | 31 Лотки металлические, STRUT-система | 31.06 Система подвесов H-Line EKF | 31.06.04 Полка, стойка (изделия ГЭМ) | 31.06.04.01 Полка, стойка оцинкованная сталь (Сендзимир) | Регулярная | PROxima | 3.87 | 0.003432
sk2200-HDZ | Стойка кабельная 2200мм К1155 (2мм) HDZ EKF | 30.85 | 38.85 | 1 | 10 | 50 | 31 Лотки металлические, STRUT-система | 31.06 Система подвесов H-Line EKF | 31.06.04 Полка, стойка (изделия ГЭМ) | 31.06.04.02 Полка, стойка горячее цинкование (HDZ) | Новая | PROxima | 3.87 | 0.003432
sk400 | Стойка кабельная 400мм К1150 (2мм) EKF | 3.76 | 4.73 | 1 | 10 | 1 | 31 Лотки металлические, STRUT-система | 31.06 Система подвесов H-Line EKF | 31.06.04 Полка, стойка (изделия ГЭМ) | 31.06.04.01 Полка, стойка оцинкованная сталь (Сендзимир) | Регулярная | PROxima | 0.7 | 0.000624
sk400-HDZ | Стойка кабельная 400мм К1150 (2мм) HDZ EKF | 6.82 | 8.59 | 1 | 10 | 50 | 31 Лотки металлические, STRUT-система | 31.06 Система подвесов H-Line EKF | 31.06.04 Полка, стойка (изделия ГЭМ) | 31.06.04.02 Полка, стойка горячее цинкование (HDZ) | Новая | PROxima | 0.7 | 0.000624
sk400-RAL | Стойка кабельная 400мм К1150 (2мм) RAL EKF | 18.04 | 22.71 | 1 | 1 | 10 | 31 Лотки металлические, STRUT-система | 31.06 Система подвесов H-Line EKF | 31.06.04 Полка, стойка (изделия ГЭМ) | 31.06.04.03 Полка, стойка окрашенная (RAL) | Заказная | PROxima | 0.7 | 0.000624
sk600 | Стойка кабельная 600мм К1151 (2мм) EKF | 5.94 | 7.48 | 1 | 10 | 1 | 31 Лотки металлические, STRUT-система | 31.06 Система подвесов H-Line EKF | 31.06.04 Полка, стойка (изделия ГЭМ) | 31.06.04.01 Полка, стойка оцинкованная сталь (Сендзимир) | Регулярная | PROxima | 1.06 | 0.000936
sk600-HDZ | Стойка кабельная 600мм К1151 (2мм) HDZ EKF | 9.92 | 12.49 | 1 | 10 | 50 | 31 Лотки металлические, STRUT-система | 31.06 Система подвесов H-Line EKF | 31.06.04 Полка, стойка (изделия ГЭМ) | 31.06.04.02 Полка, стойка горячее цинкование (HDZ) | Новая | PROxima | 1.06 | 0.000936
sk600-RAL | Стойка кабельная 600мм К1151 (2мм) RAL EKF | 30.99 | 39.03 | 1 | 1 | 10 | 31 Лотки металлические, STRUT-система | 31.06 Система подвесов H-Line EKF | 31.06.04 Полка, стойка (изделия ГЭМ) | 31.06.04.03 Полка, стойка окрашенная (RAL) | Заказная | PROxima | 1.06 | 0.000936
sk800 | Стойка кабельная 800мм К1152 (2мм) EKF | 7.91 | 9.96 | 1 | 10 | 1 | 31 Лотки металлические, STRUT-система | 31.06 Система подвесов H-Line EKF | 31.06.04 Полка, стойка (изделия ГЭМ) | 31.06.04.01 Полка, стойка оцинкованная сталь (Сендзимир) | Регулярная | PROxima | 1.41 | 0.001248
sk800-HDZ | Стойка кабельная 800мм К1152 (2мм) HDZ EKF | 12.15 | 15.3 | 1 | 10 | 50 | 31 Лотки металлические, STRUT-система | 31.06 Система подвесов H-Line EKF | 31.06.04 Полка, стойка (изделия ГЭМ) | 31.06.04.02 Полка, стойка горячее цинкование (HDZ) | Регулярная | PROxima | 1.41 | 0.001248
sk800-RAL | Стойка кабельная 800мм К1152 (2мм) RAL EKF | 37.96 | 47.8 | 1 | 1 | 10 | 31 Лотки металлические, STRUT-система | 31.06 Система подвесов H-Line EKF | 31.06.04 Полка, стойка (изделия ГЭМ) | 31.06.04.03 Полка, стойка окрашенная (RAL) | Заказная | PROxima | 1.41 | 0.001248
stp41211x1,5 | STRUT-профиль 41х21х1,5х1000 EKF | 7.37 | 9.28 | 1 | 1 | 1 | 31 Лотки металлические, STRUT-система | 31.07 STRUT-система S-Line EKF | 31.07.01 STRUT-профиль | 31.07.01.02 STRUT-профиль 41x21 оцинкованная сталь (Сендзимир) | Заказная | PROxima | 1.33 | 0.000861
stp41211x1,5-HDZ | STRUT-профиль 41х21х1,5х1000 HDZ EKF | 12.19 | 15.35 | 1 | 1 | 1 | 31 Лотки металлические, STRUT-система | 31.07 STRUT-система S-Line EKF | 31.07.01 STRUT-профиль | 31.07.01.06 STRUT-профиль 41x21 горячее цинкование (HDZ) | Заказная | PROxima | 1.33 | 0.000861
stp4121110x1,5 | STRUT-профиль 41х21х1,5х1100 EKF | 8.11 | 10.21 | 1 | 1 | 1 | 31 Лотки металлические, STRUT-система | 31.07 STRUT-система S-Line EKF | 31.07.01 STRUT-профиль | 31.07.01.02 STRUT-профиль 41x21 оцинкованная сталь (Сендзимир) | Заказная | PROxima | 1.47 | 0.0009471
stp4121110x1,5-HDZ | STRUT-профиль 41х21х1,5х1100 HDZ EKF | 13.85 | 17.44 | 1 | 1 | 1 | 31 Лотки металлические, STRUT-система | 31.07 STRUT-система S-Line EKF | 31.07.01 STRUT-профиль | 31.07.01.06 STRUT-профиль 41x21 горячее цинкование (HDZ) | Заказная | PROxima | 1.47 | 0.0009471
stp4121120x1,5 | STRUT-профиль 41х21х1,5х1200 EKF | 8.8 | 11.08 | 1 | 1 | 1 | 31 Лотки металлические, STRUT-система | 31.07 STRUT-система S-Line EKF | 31.07.01 STRUT-профиль | 31.07.01.02 STRUT-профиль 41x21 оцинкованная сталь (Сендзимир) | Заказная | PROxima | 1.6 | 0.0010332
stp4121120x1,5-HDZ | STRUT-профиль 41х21х1,5х1200 HDZ EKF | 14.55 | 18.32 | 1 | 1 | 1 | 31 Лотки металлические, STRUT-система | 31.07 STRUT-система S-Line EKF | 31.07.01 STRUT-профиль | 31.07.01.06 STRUT-профиль 41x21 горячее цинкование (HDZ) | Заказная | PROxima | 1.6 | 0.0010332
stp4121130x1,5 | STRUT-профиль 41х21х1,5х1300 EKF | 9.58 | 12.07 | 1 | 1 | 1 | 31 Лотки металлические, STRUT-система | 31.07 STRUT-система S-Line EKF | 31.07.01 STRUT-профиль | 31.07.01.02 STRUT-профиль 41x21 оцинкованная сталь (Сендзимир) | Заказная | PROxima | 1.75 | 0.0011193
stp4121130x1,5-HDZ | STRUT-профиль 41х21х1,5х1300 HDZ EKF | 16.37 | 20.61 | 1 | 1 | 1 | 31 Лотки металлические, STRUT-система | 31.07 STRUT-система S-Line EKF | 31.07.01 STRUT-профиль | 31.07.01.06 STRUT-профиль 41x21 горячее цинкование (HDZ) | Заказная | PROxima | 1.75 | 0.0011193
stp4121140x1,5 | STRUT-профиль 41х21х1,5х1400 EKF | 10.32 | 13 | 1 | 1 | 1 | 31 Лотки металлические, STRUT-система | 31.07 STRUT-система S-Line EKF | 31.07.01 STRUT-профиль | 31.07.01.02 STRUT-профиль 41x21 оцинкованная сталь (Сендзимир) | Заказная | PROxima | 1.87 | 0.0012054
stp4121140x1,5-HDZ | STRUT-профиль 41х21х1,5х1400 HDZ EKF | 17.63 | 22.2 | 1 | 1 | 1 | 31 Лотки металлические, STRUT-система | 31.07 STRUT-система S-Line EKF | 31.07.01 STRUT-профиль | 31.07.01.06 STRUT-профиль 41x21 горячее цинкование (HDZ) | Заказная | PROxima | 1.87 | 0.0012054
stp4121150x1,5 | STRUT-профиль 41х21х1,5х1500 EKF | 11.06 | 13.93 | 1 | 1 | 1 | 31 Лотки металлические, STRUT-система | 31.07 STRUT-система S-Line EKF | 31.07.01 STRUT-профиль | 31.07.01.02 STRUT-профиль 41x21 оцинкованная сталь (Сендзимир) | Заказная | PROxima | 2.01 | 0.0012915
stp4121150x1,5-HDZ | STRUT-профиль 41х21х1,5х1500 HDZ EKF | 18.89 | 23.78 | 1 | 1 | 1 | 31 Лотки металлические, STRUT-система | 31.07 STRUT-система S-Line EKF | 31.07.01 STRUT-профиль | 31.07.01.06 STRUT-профиль 41x21 горячее цинкование (HDZ) | Заказная | PROxima | 2.01 | 0.0012915
stp4121160x1,5 | STRUT-профиль 41х21х1,5х1600 EKF | 11.8 | 14.85 | 1 | 1 | 1 | 31 Лотки металлические, STRUT-система | 31.07 STRUT-система S-Line EKF | 31.07.01 STRUT-профиль | 31.07.01.02 STRUT-профиль 41x21 оцинкованная сталь (Сендзимир) | Заказная | PROxima | 2.14 | 0.0013776
stp4121160x1,5-HDZ | STRUT-профиль 41х21х1,5х1600 HDZ EKF | 20.15 | 25.37 | 1 | 1 | 1 | 31 Лотки металлические, STRUT-система | 31.07 STRUT-система S-Line EKF | 31.07.01 STRUT-профиль | 31.07.01.06 STRUT-профиль 41x21 горячее цинкование (HDZ) | Заказная | PROxima | 2.14 | 0.0013776
stp4121170x1,5 | STRUT-профиль 41х21х1,5х1700 EKF | 12.53 | 15.78 | 1 | 1 | 1 | 31 Лотки металлические, STRUT-система | 31.07 STRUT-система S-Line EKF | 31.07.01 STRUT-профиль | 31.07.01.02 STRUT-профиль 41x21 оцинкованная сталь (Сендзимир) | Заказная | PROxima | 2.28 | 0.0014637
stp4121170x1,5-HDZ | STRUT-профиль 41х21х1,5х1700 HDZ EKF | 21.41 | 26.96 | 1 | 1 | 1 | 31 Лотки металлические, STRUT-система | 31.07 STRUT-система S-Line EKF | 31.07.01 STRUT-профиль | 31.07.01.06 STRUT-профиль 41x21 горячее цинкование (HDZ) | Заказная | PROxima | 2.28 | 0.0014637
stp4121180x1,5 | STRUT-профиль 41х21х1,5х1800 EKF | 13.2 | 16.62 | 1 | 1 | 1 | 31 Лотки металлические, STRUT-система | 31.07 STRUT-система S-Line EKF | 31.07.01 STRUT-профиль | 31.07.01.02 STRUT-профиль 41x21 оцинкованная сталь (Сендзимир) | Заказная | PROxima | 2.38 | 0.0015498
stp4121180x1,5-HDZ | STRUT-профиль 41х21х1,5х1800 HDZ EKF | 21.82 | 27.48 | 1 | 1 | 1 | 31 Лотки металлические, STRUT-система | 31.07 STRUT-система S-Line EKF | 31.07.01 STRUT-профиль | 31.07.01.06 STRUT-профиль 41x21 горячее цинкование (HDZ) | Заказная | PROxima | 2.38 | 0.0015498
stp4121190x1,5 | STRUT-профиль 41х21х1,5х1900 EKF | 14.01 | 17.64 | 1 | 1 | 1 | 31 Лотки металлические, STRUT-система | 31.07 STRUT-система S-Line EKF | 31.07.01 STRUT-профиль | 31.07.01.02 STRUT-профиль 41x21 оцинкованная сталь (Сендзимир) | Заказная | PROxima | 2.54 | 0.0016359
stp4121190x1,5-HDZ | STRUT-профиль 41х21х1,5х1900 HDZ EKF | 23.93 | 30.13 | 1 | 1 | 1 | 31 Лотки металлические, STRUT-система | 31.07 STRUT-система S-Line EKF | 31.07.01 STRUT-профиль | 31.07.01.06 STRUT-профиль 41x21 горячее цинкование (HDZ) | Заказная | PROxima | 2.54 | 0.0016359
stp41212x1,5 | STRUT-профиль 41х21х1,5х2000 EKF | 14.49 | 18.25 | 1 | 1 | 1 | 31 Лотки металлические, STRUT-система | 31.07 STRUT-система S-Line EKF | 31.07.01 STRUT-профиль | 31.07.01.02 STRUT-профиль 41x21 оцинкованная сталь (Сендзимир) | Заказная | PROxima | 2.66 | 0.001722
stp41212x1,5-HDZ | STRUT-профиль 41х21х1,5х2000 HDZ EKF | 24.07 | 30.31 | 1 | 1 | 1 | 31 Лотки металлические, STRUT-система | 31.07 STRUT-система S-Line EKF | 31.07.01 STRUT-профиль | 31.07.01.06 STRUT-профиль 41x21 горячее цинкование (HDZ) | Заказная | PROxima | 2.66 | 0.001722
stp4121210x1,5 | STRUT-профиль 41х21х1,5х2100 EKF | 15.48 | 19.49 | 1 | 1 | 1 | 31 Лотки металлические, STRUT-система | 31.07 STRUT-система S-Line EKF | 31.07.01 STRUT-профиль | 31.07.01.02 STRUT-профиль 41x21 оцинкованная сталь (Сендзимир) | Заказная | PROxima | 2.81 | 0.0018081
stp4121210x1,5-HDZ | STRUT-профиль 41х21х1,5х2100 HDZ EKF | 26.44 | 33.3 | 1 | 1 | 1 | 31 Лотки металлические, STRUT-система | 31.07 STRUT-система S-Line EKF | 31.07.01 STRUT-профиль | 31.07.01.06 STRUT-профиль 41x21 горячее цинкование (HDZ) | Заказная | PROxima | 2.81 | 0.0018081
stp4121220x1,5 | STRUT-профиль 41х21х1,5х2200 EKF | 16.22 | 20.42 | 1 | 1 | 1 | 31 Лотки металлические, STRUT-система | 31.07 STRUT-система S-Line EKF | 31.07.01 STRUT-профиль | 31.07.01.02 STRUT-профиль 41x21 оцинкованная сталь (Сендзимир) | Заказная | PROxima | 2.94 | 0.0018942
stp4121220x1,5-HDZ | STRUT-профиль 41х21х1,5х2200 HDZ EKF | 27.7 | 34.88 | 1 | 1 | 1 | 31 Лотки металлические, STRUT-система | 31.07 STRUT-система S-Line EKF | 31.07.01 STRUT-профиль | 31.07.01.06 STRUT-профиль 41x21 горячее цинкование (HDZ) | Заказная | PROxima | 2.94 | 0.0018942
stp4121230x1,5 | STRUT-профиль 41х21х1,5х2300 EKF | 16.96 | 21.35 | 1 | 1 | 1 | 31 Лотки металлические, STRUT-система | 31.07 STRUT-система S-Line EKF | 31.07.01 STRUT-профиль | 31.07.01.02 STRUT-профиль 41x21 оцинкованная сталь (Сендзимир) | Заказная | PROxima | 3.07 | 0.0019803
stp4121230x1,5-HDZ | STRUT-профиль 41х21х1,5х2300 HDZ EKF | 28.96 | 36.47 | 1 | 1 | 1 | 31 Лотки металлические, STRUT-система | 31.07 STRUT-система S-Line EKF | 31.07.01 STRUT-профиль | 31.07.01.06 STRUT-профиль 41x21 горячее цинкование (HDZ) | Заказная | PROxima | 3.07 | 0.0019803
stp4121240x1,5 | STRUT-профиль 41х21х1,5х2400 EKF | 17.69 | 22.28 | 1 | 1 | 1 | 31 Лотки металлические, STRUT-система | 31.07 STRUT-система S-Line EKF | 31.07.01 STRUT-профиль | 31.07.01.02 STRUT-профиль 41x21 оцинкованная сталь (Сендзимир) | Заказная | PROxima | 3.21 | 0.0020664
stp4121240x1,5-HDZ | STRUT-профиль 41х21х1,5х2400 HDZ EKF | 30.22 | 38.06 | 1 | 1 | 1 | 31 Лотки металлические, STRUT-система | 31.07 STRUT-система S-Line EKF | 31.07.01 STRUT-профиль | 31.07.01.06 STRUT-профиль 41x21 горячее цинкование (HDZ) | Заказная | PROxima | 3.21 | 0.0020664
stp4121250x1,5 | STRUT-профиль 41х21х1,5х2500 EKF | 18.43 | 23.21 | 1 | 1 | 1 | 31 Лотки металлические, STRUT-система | 31.07 STRUT-система S-Line EKF | 31.07.01 STRUT-профиль | 31.07.01.02 STRUT-профиль 41x21 оцинкованная сталь (Сендзимир) | Заказная | PROxima | 3.35 | 0.0021525
stp4121250x1,5-HDZ | STRUT-профиль 41х21х1,5х2500 HDZ EKF | 31.48 | 39.64 | 1 | 1 | 1 | 31 Лотки металлические, STRUT-система | 31.07 STRUT-система S-Line EKF | 31.07.01 STRUT-профиль | 31.07.01.06 STRUT-профиль 41x21 горячее цинкование (HDZ) | Заказная | PROxima | 3.35 | 0.0021525
stp4121260x1,5 | STRUT-профиль 41х21х1,5х2600 EKF | 19.17 | 24.13 | 1 | 1 | 1 | 31 Лотки металлические, STRUT-система | 31.07 STRUT-система S-Line EKF | 31.07.01 STRUT-профиль | 31.07.01.02 STRUT-профиль 41x21 оцинкованная сталь (Сендзимир) | Заказная | PROxima | 3.48 | 0.0022386
stp4121260x1,5-HDZ | STRUT-профиль 41х21х1,5х2600 HDZ EKF | 32.74 | 41.23 | 1 | 1 | 1 | 31 Лотки металлические, STRUT-система | 31.07 STRUT-система S-Line EKF | 31.07.01 STRUT-профиль | 31.07.01.06 STRUT-профиль 41x21 горячее цинкование (HDZ) | Заказная | PROxima | 3.48 | 0.0022386
stp4121270x1,5 | STRUT-профиль 41х21х1,5х2700 EKF | 19.9 | 25.06 | 1 | 1 | 1 | 31 Лотки металлические, STRUT-система | 31.07 STRUT-система S-Line EKF | 31.07.01 STRUT-профиль | 31.07.01.02 STRUT-профиль 41x21 оцинкованная сталь (Сендзимир) | Заказная | PROxima | 3.61 | 0.0023247
stp4121270x1,5-HDZ | STRUT-профиль 41х21х1,5х2700 HDZ EKF | 34 | 42.81 | 1 | 1 | 1 | 31 Лотки металлические, STRUT-система | 31.07 STRUT-система S-Line EKF | 31.07.01 STRUT-профиль | 31.07.01.06 STRUT-профиль 41x21 горячее цинкование (HDZ) | Заказная | PROxima | 3.61 | 0.0023247
stp4121280x1,5 | STRUT-профиль 41х21х1,5х2800 EKF | 20.64 | 25.99 | 1 | 1 | 1 | 31 Лотки металлические, STRUT-система | 31.07 STRUT-система S-Line EKF | 31.07.01 STRUT-профиль | 31.07.01.02 STRUT-профиль 41x21 оцинкованная сталь (Сендзимир) | Заказная | PROxima | 3.75 | 0.0024108
stp4121280x1,5-HDZ | STRUT-профиль 41х21х1,5х2800 HDZ EKF | 35.26 | 44.4 | 1 | 1 | 1 | 31 Лотки металлические, STRUT-система | 31.07 STRUT-система S-Line EKF | 31.07.01 STRUT-профиль | 31.07.01.06 STRUT-профиль 41x21 горячее цинкование (HDZ) | Заказная | PROxima | 3.75 | 0.0024108
stp4121290x1,5 | STRUT-профиль 41х21х1,5х2900 EKF | 21.38 | 26.92 | 1 | 1 | 1 | 31 Лотки металлические, STRUT-система | 31.07 STRUT-система S-Line EKF | 31.07.01 STRUT-профиль | 31.07.01.02 STRUT-профиль 41x21 оцинкованная сталь (Сендзимир) | Заказная | PROxima | 3.88 | 0.0024969
stp4121290x1,5-HDZ | STRUT-профиль 41х21х1,5х2900 HDZ EKF | 35.93 | 45.24 | 1 | 1 | 1 | 31 Лотки металлические, STRUT-система | 31.07 STRUT-система S-Line EKF | 31.07.01 STRUT-профиль | 31.07.01.06 STRUT-профиль 41x21 горячее цинкование (HDZ) | Заказная | PROxima | 3.88 | 0.0024969
stp412130x1,5 | STRUT-профиль 41х21х1,5х300 EKF | 2.38 | 3 | 1 | 1 | 1 | 31 Лотки металлические, STRUT-система | 31.07 STRUT-система S-Line EKF | 31.07.01 STRUT-профиль | 31.07.01.02 STRUT-профиль 41x21 оцинкованная сталь (Сендзимир) | Заказная | PROxima | 0.4 | 0.0002583
stp412130x1,5-HDZ | STRUT-профиль 41х21х1,5х300 HDZ EKF | 4.45 | 5.6 | 1 | 1 | 1 | 31 Лотки металлические, STRUT-система | 31.07 STRUT-система S-Line EKF | 31.07.01 STRUT-профиль | 31.07.01.06 STRUT-профиль 41x21 горячее цинкование (HDZ) | Заказная | PROxima | 0.4 | 0.0002583
stp41213x1,5 | STRUT-профиль 41х21х1,5х3000 EKF | 21.74 | 27.37 | 1 | 1 | 1 | 31 Лотки металлические, STRUT-система | 31.07 STRUT-система S-Line EKF | 31.07.01 STRUT-профиль | 31.07.01.02 STRUT-профиль 41x21 оцинкованная сталь (Сендзимир) | Заказная | PROxima | 4.06 | 0.002583
stp41213x1,5-HDZ | STRUT-профиль 41х21х1,5х3000 HDZ EKF | 36.1 | 45.46 | 1 | 1 | 1 | 31 Лотки металлические, STRUT-система | 31.07 STRUT-система S-Line EKF | 31.07.01 STRUT-профиль | 31.07.01.06 STRUT-профиль 41x21 горячее цинкование (HDZ) | Заказная | PROxima | 4.06 | 0.002583
stp412140x1,5 | STRUT-профиль 41х21х1,5х400 EKF | 3.09 | 3.9 | 1 | 1 | 1 | 31 Лотки металлические, STRUT-система | 31.07 STRUT-система S-Line EKF | 31.07.01 STRUT-профиль | 31.07.01.02 STRUT-профиль 41x21 оцинкованная сталь (Сендзимир) | Заказная | PROxima | 0.53 | 0.0003444
stp412140x1,5-HDZ | STRUT-профиль 41х21х1,5х400 HDZ EKF | 5.78 | 7.27 | 1 | 1 | 1 | 31 Лотки металлические, STRUT-система | 31.07 STRUT-система S-Line EKF | 31.07.01 STRUT-профиль | 31.07.01.06 STRUT-профиль 41x21 горячее цинкование (HDZ) | Заказная | PROxima | 0.53 | 0.0003444
stp412150x1,5 | STRUT-профиль 41х21х1,5х500 EKF | 3.81 | 4.79 | 1 | 1 | 1 | 31 Лотки металлические, STRUT-система | 31.07 STRUT-система S-Line EKF | 31.07.01 STRUT-профиль | 31.07.01.02 STRUT-профиль 41x21 оцинкованная сталь (Сендзимир) | Заказная | PROxima | 0.67 | 0.0004305
stp412150x1,5-HDZ | STRUT-профиль 41х21х1,5х500 HDZ EKF | 7.11 | 8.95 | 1 | 1 | 1 | 31 Лотки металлические, STRUT-система | 31.07 STRUT-система S-Line EKF | 31.07.01 STRUT-профиль | 31.07.01.06 STRUT-профиль 41x21 горячее цинкование (HDZ) | Заказная | PROxima | 0.67 | 0.0004305
stp412160x1,5 | STRUT-профиль 41х21х1,5х600 EKF | 4.52 | 5.69 | 1 | 1 | 1 | 31 Лотки металлические, STRUT-система | 31.07 STRUT-система S-Line EKF | 31.07.01 STRUT-профиль | 31.07.01.02 STRUT-профиль 41x21 оцинкованная сталь (Сендзимир) | Заказная | PROxima | 0.81 | 0.0005166
stp412160x1,5-HDZ | STRUT-профиль 41х21х1,5х600 HDZ EKF | 8.44 | 10.63 | 1 | 1 | 1 | 31 Лотки металлические, STRUT-система | 31.07 STRUT-система S-Line EKF | 31.07.01 STRUT-профиль | 31.07.01.06 STRUT-профиль 41x21 горячее цинкование (HDZ) | Заказная | PROxima | 0.81 | 0.0005166
stp412170x1,5 | STRUT-профиль 41х21х1,5х700 EKF | 5.27 | 6.64 | 1 | 1 | 1 | 31 Лотки металлические, STRUT-система | 31.07 STRUT-система S-Line EKF | 31.07.01 STRUT-профиль | 31.07.01.02 STRUT-профиль 41x21 оцинкованная сталь (Сендзимир) | Заказная | PROxima | 0.94 | 0.0006027
stp412170x1,5-HDZ | STRUT-профиль 41х21х1,5х700 HDZ EKF | 9.85 | 12.4 | 1 | 1 | 1 | 31 Лотки металлические, STRUT-система | 31.07 STRUT-система S-Line EKF | 31.07.01 STRUT-профиль | 31.07.01.06 STRUT-профиль 41x21 горячее цинкование (HDZ) | Заказная | PROxima | 0.94 | 0.0006027
stp412180x1,5 | STRUT-профиль 41х21х1,5х800 EKF | 5.95 | 7.49 | 1 | 1 | 1 | 31 Лотки металлические, STRUT-система | 31.07 STRUT-система S-Line EKF | 31.07.01 STRUT-профиль | 31.07.01.02 STRUT-профиль 41x21 оцинкованная сталь (Сендзимир) | Заказная | PROxima | 1.07 | 0.0006888
stp412180x1,5-HDZ | STRUT-профиль 41х21х1,5х800 HDZ EKF | 11.1 | 13.98 | 1 | 1 | 1 | 31 Лотки металлические, STRUT-система | 31.07 STRUT-система S-Line EKF | 31.07.01 STRUT-профиль | 31.07.01.06 STRUT-профиль 41x21 горячее цинкование (HDZ) | Заказная | PROxima | 1.07 | 0.0006888
stp412190x1,5 | STRUT-профиль 41х21х1,5х900 EKF | 6.63 | 8.35 | 1 | 1 | 1 | 31 Лотки металлические, STRUT-система | 31.07 STRUT-система S-Line EKF | 31.07.01 STRUT-профиль | 31.07.01.02 STRUT-профиль 41x21 оцинкованная сталь (Сендзимир) | Заказная | PROxima | 1.2 | 0.0007749
stp412190x1,5-HDZ | STRUT-профиль 41х21х1,5х900 HDZ EKF | 11.33 | 14.27 | 1 | 1 | 1 | 31 Лотки металлические, STRUT-система | 31.07 STRUT-система S-Line EKF | 31.07.01 STRUT-профиль | 31.07.01.06 STRUT-профиль 41x21 горячее цинкование (HDZ) | Заказная | PROxima | 1.2 | 0.0007749
stp41211x2,0 | STRUT-профиль 41х21х2,0х1000 EKF | 8.77 | 11.05 | 1 | 1 | 1 | 31 Лотки металлические, STRUT-система | 31.07 STRUT-система S-Line EKF | 31.07.01 STRUT-профиль | 31.07.01.02 STRUT-профиль 41x21 оцинкованная сталь (Сендзимир) | Заказная | PROxima | 1.36 | 0.000861
stp41211x2,0-HDZ | STRUT-профиль 41х21х2,0х1000 HDZ EKF | 15.14 | 19.07 | 1 | 1 | 1 | 31 Лотки металлические, STRUT-система | 31.07 STRUT-система S-Line EKF | 31.07.01 STRUT-профиль | 31.07.01.06 STRUT-профиль 41x21 горячее цинкование (HDZ) | Новая | PROxima | 1.36 | 0.000861
stp4121110x2,0 | STRUT-профиль 41х21х2,0х1100 EKF | 10.53 | 13.27 | 1 | 1 | 1 | 31 Лотки металлические, STRUT-система | 31.07 STRUT-система S-Line EKF | 31.07.01 STRUT-профиль | 31.07.01.02 STRUT-профиль 41x21 оцинкованная сталь (Сендзимир) | Заказная | PROxima | 2.1 | 0.0009471
stp4121110x2,0-HDZ | STRUT-профиль 41х21х2,0х1100 HDZ EKF | 17.22 | 21.68 | 1 | 1 | 1 | 31 Лотки металлические, STRUT-система | 31.07 STRUT-система S-Line EKF | 31.07.01 STRUT-профиль | 31.07.01.06 STRUT-профиль 41x21 горячее цинкование (HDZ) | Заказная | PROxima | 2.1 | 0.0018491
stp4121120x2,0 | STRUT-профиль 41х21х2,0х1200 EKF | 11.43 | 14.39 | 1 | 1 | 1 | 31 Лотки металлические, STRUT-система | 31.07 STRUT-система S-Line EKF | 31.07.01 STRUT-профиль | 31.07.01.02 STRUT-профиль 41x21 оцинкованная сталь (Сендзимир) | Заказная | PROxima | 2.29 | 0.0010332
stp4121120x2,0-HDZ | STRUT-профиль 41х21х2,0х1200 HDZ EKF | 17.97 | 22.62 | 1 | 1 | 1 | 31 Лотки металлические, STRUT-система | 31.07 STRUT-система S-Line EKF | 31.07.01 STRUT-профиль | 31.07.01.06 STRUT-профиль 41x21 горячее цинкование (HDZ) | Заказная | PROxima | 2.29 | 0.0020172
stp4121130x2,0 | STRUT-профиль 41х21х2,0х1300 EKF | 12.45 | 15.68 | 1 | 1 | 1 | 31 Лотки металлические, STRUT-система | 31.07 STRUT-система S-Line EKF | 31.07.01 STRUT-профиль | 31.07.01.02 STRUT-профиль 41x21 оцинкованная сталь (Сендзимир) | Заказная | PROxima | 2.5 | 0.0011193
stp4121130x2,0-HDZ | STRUT-профиль 41х21х2,0х1300 HDZ EKF | 20.09 | 25.29 | 1 | 1 | 1 | 31 Лотки металлические, STRUT-система | 31.07 STRUT-система S-Line EKF | 31.07.01 STRUT-профиль | 31.07.01.06 STRUT-профиль 41x21 горячее цинкование (HDZ) | Заказная | PROxima | 2.5 | 0.0021853
stp4121140x2,0 | STRUT-профиль 41х21х2,0х1400 EKF | 13.41 | 16.89 | 1 | 1 | 1 | 31 Лотки металлические, STRUT-система | 31.07 STRUT-система S-Line EKF | 31.07.01 STRUT-профиль | 31.07.01.02 STRUT-профиль 41x21 оцинкованная сталь (Сендзимир) | Заказная | PROxima | 2.67 | 0.0012054
stp4121140x2,0-HDZ | STRUT-профиль 41х21х2,0х1400 HDZ EKF | 21.63 | 27.24 | 1 | 1 | 1 | 31 Лотки металлические, STRUT-система | 31.07 STRUT-система S-Line EKF | 31.07.01 STRUT-профиль | 31.07.01.06 STRUT-профиль 41x21 горячее цинкование (HDZ) | Заказная | PROxima | 2.67 | 0.0023534
stp4121150x2,0 | STRUT-профиль 41х21х2,0х1500 EKF | 14.37 | 18.09 | 1 | 1 | 1 | 31 Лотки металлические, STRUT-система | 31.07 STRUT-система S-Line EKF | 31.07.01 STRUT-профиль | 31.07.01.02 STRUT-профиль 41x21 оцинкованная сталь (Сендзимир) | Заказная | PROxima | 2.87 | 0.0012915
stp4121150x2,0-HDZ | STRUT-профиль 41х21х2,0х1500 HDZ EKF | 23.18 | 29.18 | 1 | 1 | 1 | 31 Лотки металлические, STRUT-система | 31.07 STRUT-система S-Line EKF | 31.07.01 STRUT-профиль | 31.07.01.06 STRUT-профиль 41x21 горячее цинкование (HDZ) | Заказная | PROxima | 2.87 | 0.0025215
stp4121160x2,0 | STRUT-профиль 41х21х2,0х1600 EKF | 15.32 | 19.3 | 1 | 1 | 1 | 31 Лотки металлические, STRUT-система | 31.07 STRUT-система S-Line EKF | 31.07.01 STRUT-профиль | 31.07.01.02 STRUT-профиль 41x21 оцинкованная сталь (Сендзимир) | Заказная | PROxima | 3.06 | 0.0013776
stp4121160x2,0-HDZ | STRUT-профиль 41х21х2,0х1600 HDZ EKF | 24.72 | 31.13 | 1 | 1 | 1 | 31 Лотки металлические, STRUT-система | 31.07 STRUT-система S-Line EKF | 31.07.01 STRUT-профиль | 31.07.01.06 STRUT-профиль 41x21 горячее цинкование (HDZ) | Заказная | PROxima | 3.06 | 0.0026896
stp4121170x2,0 | STRUT-профиль 41х21х2,0х1700 EKF | 16.28 | 20.5 | 1 | 1 | 1 | 31 Лотки металлические, STRUT-система | 31.07 STRUT-система S-Line EKF | 31.07.01 STRUT-профиль | 31.07.01.02 STRUT-профиль 41x21 оцинкованная сталь (Сендзимир) | Заказная | PROxima | 3.25 | 0.0014637
stp4121170x2,0-HDZ | STRUT-профиль 41х21х2,0х1700 HDZ EKF | 26.26 | 33.07 | 1 | 1 | 1 | 31 Лотки металлические, STRUT-система | 31.07 STRUT-система S-Line EKF | 31.07.01 STRUT-профиль | 31.07.01.06 STRUT-профиль 41x21 горячее цинкование (HDZ) | Заказная | PROxima | 3.25 | 0.0028577
stp4121180x2,0 | STRUT-профиль 41х21х2,0х1800 EKF | 17.15 | 21.59 | 1 | 1 | 1 | 31 Лотки металлические, STRUT-система | 31.07 STRUT-система S-Line EKF | 31.07.01 STRUT-профиль | 31.07.01.02 STRUT-профиль 41x21 оцинкованная сталь (Сендзимир) | Заказная | PROxima | 3.4 | 0.0015498
stp4121180x2,0-HDZ | STRUT-профиль 41х21х2,0х1800 HDZ EKF | 26.95 | 33.93 | 1 | 1 | 1 | 31 Лотки металлические, STRUT-система | 31.07 STRUT-система S-Line EKF | 31.07.01 STRUT-профиль | 31.07.01.06 STRUT-профиль 41x21 горячее цинкование (HDZ) | Заказная | PROxima | 3.4 | 0.0030258
stp4121190x2,0 | STRUT-профиль 41х21х2,0х1900 EKF | 18.2 | 22.92 | 1 | 1 | 1 | 31 Лотки металлические, STRUT-система | 31.07 STRUT-система S-Line EKF | 31.07.01 STRUT-профиль | 31.07.01.02 STRUT-профиль 41x21 оцинкованная сталь (Сендзимир) | Заказная | PROxima | 3.63 | 0.0016359
stp4121190x2,0-HDZ | STRUT-профиль 41х21х2,0х1900 HDZ EKF | 29.35 | 36.97 | 1 | 1 | 1 | 31 Лотки металлические, STRUT-система | 31.07 STRUT-система S-Line EKF | 31.07.01 STRUT-профиль | 31.07.01.06 STRUT-профиль 41x21 горячее цинкование (HDZ) | Заказная | PROxima | 3.63 | 0.0031939
stp41212x2,0 | STRUT-профиль 41х21х2,0х2000 EKF | 17.13 | 21.57 | 1 | 1 | 1 | 31 Лотки металлические, STRUT-система | 31.07 STRUT-система S-Line EKF | 31.07.01 STRUT-профиль | 31.07.01.02 STRUT-профиль 41x21 оцинкованная сталь (Сендзимир) | Заказная | PROxima | 2.72 | 0.001722
stp41212x2,0-HDZ | STRUT-профиль 41х21х2,0х2000 HDZ EKF | 29.92 | 37.67 | 1 | 1 | 1 | 31 Лотки металлические, STRUT-система | 31.07 STRUT-система S-Line EKF | 31.07.01 STRUT-профиль | 31.07.01.06 STRUT-профиль 41x21 горячее цинкование (HDZ) | Новая | PROxima | 2.72 | 0.001722
stp4121210x2,0 | STRUT-профиль 41х21х2,0х2100 EKF | 20.11 | 25.33 | 1 | 1 | 1 | 31 Лотки металлические, STRUT-система | 31.07 STRUT-система S-Line EKF | 31.07.01 STRUT-профиль | 31.07.01.02 STRUT-профиль 41x21 оцинкованная сталь (Сендзимир) | Заказная | PROxima | 4.01 | 0.0018081
stp4121210x2,0-HDZ | STRUT-профиль 41х21х2,0х2100 HDZ EKF | 32.45 | 40.86 | 1 | 1 | 1 | 31 Лотки металлические, STRUT-система | 31.07 STRUT-система S-Line EKF | 31.07.01 STRUT-профиль | 31.07.01.06 STRUT-профиль 41x21 горячее цинкование (HDZ) | Заказная | PROxima | 4.01 | 0.0035301
stp4121220x2,0 | STRUT-профиль 41х21х2,0х2200 EKF | 21.07 | 26.54 | 1 | 1 | 1 | 31 Лотки металлические, STRUT-система | 31.07 STRUT-система S-Line EKF | 31.07.01 STRUT-профиль | 31.07.01.02 STRUT-профиль 41x21 оцинкованная сталь (Сендзимир) | Заказная | PROxima | 4.2 | 0.0018942
stp4121220x2,0-HDZ | STRUT-профиль 41х21х2,0х2200 HDZ EKF | 33.99 | 42.8 | 1 | 1 | 1 | 31 Лотки металлические, STRUT-система | 31.07 STRUT-система S-Line EKF | 31.07.01 STRUT-профиль | 31.07.01.06 STRUT-профиль 41x21 горячее цинкование (HDZ) | Заказная | PROxima | 4.2 | 0.0036982
stp4121230x2,0 | STRUT-профиль 41х21х2,0х2300 EKF | 22.03 | 27.74 | 1 | 1 | 1 | 31 Лотки металлические, STRUT-система | 31.07 STRUT-система S-Line EKF | 31.07.01 STRUT-профиль | 31.07.01.02 STRUT-профиль 41x21 оцинкованная сталь (Сендзимир) | Заказная | PROxima | 4.39 | 0.0019803
stp4121230x2,0-HDZ | STRUT-профиль 41х21х2,0х2300 HDZ EKF | 35.53 | 44.75 | 1 | 1 | 1 | 31 Лотки металлические, STRUT-система | 31.07 STRUT-система S-Line EKF | 31.07.01 STRUT-профиль | 31.07.01.06 STRUT-профиль 41x21 горячее цинкование (HDZ) | Заказная | PROxima | 4.39 | 0.0038663
stp4121240x2,0 | STRUT-профиль 41х21х2,0х2400 EKF | 22.99 | 28.95 | 1 | 1 | 1 | 31 Лотки металлические, STRUT-система | 31.07 STRUT-система S-Line EKF | 31.07.01 STRUT-профиль | 31.07.01.02 STRUT-профиль 41x21 оцинкованная сталь (Сендзимир) | Заказная | PROxima | 4.58 | 0.0020664
stp4121240x2,0-HDZ | STRUT-профиль 41х21х2,0х2400 HDZ EKF | 37.08 | 46.69 | 1 | 1 | 1 | 31 Лотки металлические, STRUT-система | 31.07 STRUT-система S-Line EKF | 31.07.01 STRUT-профиль | 31.07.01.06 STRUT-профиль 41x21 горячее цинкование (HDZ) | Заказная | PROxima | 4.58 | 0.0040344
stp4121250x2,0 | STRUT-профиль 41х21х2,0х2500 EKF | 23.94 | 30.15 | 1 | 1 | 1 | 31 Лотки металлические, STRUT-система | 31.07 STRUT-система S-Line EKF | 31.07.01 STRUT-профиль | 31.07.01.02 STRUT-профиль 41x21 оцинкованная сталь (Сендзимир) | Заказная | PROxima | 4.78 | 0.0021525
stp4121250x2,0-HDZ | STRUT-профиль 41х21х2,0х2500 HDZ EKF | 38.62 | 48.64 | 1 | 1 | 1 | 31 Лотки металлические, STRUT-система | 31.07 STRUT-система S-Line EKF | 31.07.01 STRUT-профиль | 31.07.01.06 STRUT-профиль 41x21 горячее цинкование (HDZ) | Заказная | PROxima | 4.78 | 0.0042025
stp4121260x2,0 | STRUT-профиль 41х21х2,0х2600 EKF | 24.9 | 31.36 | 1 | 1 | 1 | 31 Лотки металлические, STRUT-система | 31.07 STRUT-система S-Line EKF | 31.07.01 STRUT-профиль | 31.07.01.02 STRUT-профиль 41x21 оцинкованная сталь (Сендзимир) | Заказная | PROxima | 4.97 | 0.0022386
stp4121260x2,0-HDZ | STRUT-профиль 41х21х2,0х2600 HDZ EKF | 40.17 | 50.58 | 1 | 1 | 1 | 31 Лотки металлические, STRUT-система | 31.07 STRUT-система S-Line EKF | 31.07.01 STRUT-профиль | 31.07.01.06 STRUT-профиль 41x21 горячее цинкование (HDZ) | Заказная | PROxima | 4.97 | 0.0043706
stp4121270x2,0 | STRUT-профиль 41х21х2,0х2700 EKF | 25.86 | 32.56 | 1 | 1 | 1 | 31 Лотки металлические, STRUT-система | 31.07 STRUT-система S-Line EKF | 31.07.01 STRUT-профиль | 31.07.01.02 STRUT-профиль 41x21 оцинкованная сталь (Сендзимир) | Заказная | PROxima | 5.16 | 0.0023247
stp4121270x2,0-HDZ | STRUT-профиль 41х21х2,0х2700 HDZ EKF | 41.72 | 52.53 | 1 | 1 | 1 | 31 Лотки металлические, STRUT-система | 31.07 STRUT-система S-Line EKF | 31.07.01 STRUT-профиль | 31.07.01.06 STRUT-профиль 41x21 горячее цинкование (HDZ) | Заказная | PROxima | 5.16 | 0.0045387
stp4121280x2,0 | STRUT-профиль 41х21х2,0х2800 EKF | 26.82 | 33.77 | 1 | 1 | 1 | 31 Лотки металлические, STRUT-система | 31.07 STRUT-система S-Line EKF | 31.07.01 STRUT-профиль | 31.07.01.02 STRUT-профиль 41x21 оцинкованная сталь (Сендзимир) | Заказная | PROxima | 5.35 | 0.0024108
stp4121280x2,0-HDZ | STRUT-профиль 41х21х2,0х2800 HDZ EKF | 43.26 | 54.48 | 1 | 1 | 1 | 31 Лотки металлические, STRUT-система | 31.07 STRUT-система S-Line EKF | 31.07.01 STRUT-профиль | 31.07.01.06 STRUT-профиль 41x21 горячее цинкование (HDZ) | Заказная | PROxima | 5.35 | 0.0047068
stp4121290x2,0 | STRUT-профиль 41х21х2,0х2900 EKF | 27.77 | 34.98 | 1 | 1 | 1 | 31 Лотки металлические, STRUT-система | 31.07 STRUT-система S-Line EKF | 31.07.01 STRUT-профиль | 31.07.01.02 STRUT-профиль 41x21 оцинкованная сталь (Сендзимир) | Заказная | PROxima | 5.54 | 0.0024969
stp4121290x2,0-HDZ | STRUT-профиль 41х21х2,0х2900 HDZ EKF | 44.53 | 56.07 | 1 | 1 | 1 | 31 Лотки металлические, STRUT-система | 31.07 STRUT-система S-Line EKF | 31.07.01 STRUT-профиль | 31.07.01.06 STRUT-профиль 41x21 горячее цинкование (HDZ) | Заказная | PROxima | 5.54 | 0.0048749
stp412130x2,0 | STRUT-профиль 41х21х2,0х300 EKF | 3.1 | 3.9 | 1 | 1 | 1 | 31 Лотки металлические, STRUT-система | 31.07 STRUT-система S-Line EKF | 31.07.01 STRUT-профиль | 31.07.01.02 STRUT-профиль 41x21 оцинкованная сталь (Сендзимир) | Заказная | PROxima | 0.57 | 0.0002583
stp412130x2,0-HDZ | STRUT-профиль 41х21х2,0х300 HDZ EKF | 5.4 | 6.8 | 1 | 1 | 1 | 31 Лотки металлические, STRUT-система | 31.07 STRUT-система S-Line EKF | 31.07.01 STRUT-профиль | 31.07.01.06 STRUT-профиль 41x21 горячее цинкование (HDZ) | Заказная | PROxima | 0.57 | 0.0005043
stp41213x2,0 | STRUT-профиль 41х21х2,0х3000 EKF | 25.69 | 32.35 | 1 | 1 | 1 | 31 Лотки металлические, STRUT-система | 31.07 STRUT-система S-Line EKF | 31.07.01 STRUT-профиль | 31.07.01.02 STRUT-профиль 41x21 оцинкованная сталь (Сендзимир) | Регулярная | PROxima | 4.08 | 0.002583
stp41213x2,0-HDZ | STRUT-профиль 41х21х2,0х3000 HDZ EKF | 44.97 | 56.63 | 1 | 1 | 1 | 31 Лотки металлические, STRUT-система | 31.07 STRUT-система S-Line EKF | 31.07.01 STRUT-профиль | 31.07.01.06 STRUT-профиль 41x21 горячее цинкование (HDZ) | Новая | PROxima | 4.08 | 0.002583
stp412140x2,0 | STRUT-профиль 41х21х2,0х400 EKF | 4.02 | 5.06 | 1 | 1 | 1 | 31 Лотки металлические, STRUT-система | 31.07 STRUT-система S-Line EKF | 31.07.01 STRUT-профиль | 31.07.01.02 STRUT-профиль 41x21 оцинкованная сталь (Сендзимир) | Заказная | PROxima | 0.76 | 0.0003444
stp412140x2,0-HDZ | STRUT-профиль 41х21х2,0х400 HDZ EKF | 7.01 | 8.83 | 1 | 1 | 1 | 31 Лотки металлические, STRUT-система | 31.07 STRUT-система S-Line EKF | 31.07.01 STRUT-профиль | 31.07.01.06 STRUT-профиль 41x21 горячее цинкование (HDZ) | Заказная | PROxima | 0.76 | 0.0006724
stp412150x2,0 | STRUT-профиль 41х21х2,0х500 EKF | 4.95 | 6.23 | 1 | 1 | 1 | 31 Лотки металлические, STRUT-система | 31.07 STRUT-система S-Line EKF | 31.07.01 STRUT-профиль | 31.07.01.02 STRUT-профиль 41x21 оцинкованная сталь (Сендзимир) | Заказная | PROxima | 0.96 | 0.0004305
stp412150x2,0-HDZ | STRUT-профиль 41х21х2,0х500 HDZ EKF | 8.62 | 10.86 | 1 | 1 | 1 | 31 Лотки металлические, STRUT-система | 31.07 STRUT-система S-Line EKF | 31.07.01 STRUT-профиль | 31.07.01.06 STRUT-профиль 41x21 горячее цинкование (HDZ) | Заказная | PROxima | 0.96 | 0.0008405
stp412160x2,0 | STRUT-профиль 41х21х2,0х600 EKF | 5.87 | 7.4 | 1 | 1 | 1 | 31 Лотки металлические, STRUT-система | 31.07 STRUT-система S-Line EKF | 31.07.01 STRUT-профиль | 31.07.01.02 STRUT-профиль 41x21 оцинкованная сталь (Сендзимир) | Заказная | PROxima | 1.15 | 0.0005166
stp412160x2,0-HDZ | STRUT-профиль 41х21х2,0х600 HDZ EKF | 10.4 | 13.1 | 1 | 1 | 1 | 31 Лотки металлические, STRUT-система | 31.07 STRUT-система S-Line EKF | 31.07.01 STRUT-профиль | 31.07.01.06 STRUT-профиль 41x21 горячее цинкование (HDZ) | Заказная | PROxima | 1.15 | 0.0010086
stp41216x2,0 | STRUT-профиль 41х21х2,0х6000 EKF | 51.38 | 64.7 | 1 | 1 | 1 | 31 Лотки металлические, STRUT-система | 31.07 STRUT-система S-Line EKF | 31.07.01 STRUT-профиль | 31.07.01.02 STRUT-профиль 41x21 оцинкованная сталь (Сендзимир) | Регулярная | PROxima | 8.16 | 0.005166
stp41216x2,0-HDZ | STRUT-профиль 41х21х2,0х6000 HDZ EKF | 89.94 | 113.26 | 1 | 1 | 1 | 31 Лотки металлические, STRUT-система | 31.07 STRUT-система S-Line EKF | 31.07.01 STRUT-профиль | 31.07.01.06 STRUT-профиль 41x21 горячее цинкование (HDZ) | Новая | PROxima | 8.16 | 0.005166
stp412170x2,0 | STRUT-профиль 41х21х2,0х700 EKF | 6.85 | 8.63 | 1 | 1 | 1 | 31 Лотки металлические, STRUT-система | 31.07 STRUT-система S-Line EKF | 31.07.01 STRUT-профиль | 31.07.01.02 STRUT-профиль 41x21 оцинкованная сталь (Сендзимир) | Заказная | PROxima | 1.34 | 0.0006027
stp412170x2,0-HDZ | STRUT-профиль 41х21х2,0х700 HDZ EKF | 10.71 | 13.49 | 1 | 1 | 1 | 31 Лотки металлические, STRUT-система | 31.07 STRUT-система S-Line EKF | 31.07.01 STRUT-профиль | 31.07.01.06 STRUT-профиль 41x21 горячее цинкование (HDZ) | Заказная | PROxima | 1.34 | 0.0011767
stp412180x2,0 | STRUT-профиль 41х21х2,0х800 EKF | 7.72 | 9.73 | 1 | 1 | 1 | 31 Лотки металлические, STRUT-система | 31.07 STRUT-система S-Line EKF | 31.07.01 STRUT-профиль | 31.07.01.02 STRUT-профиль 41x21 оцинкованная сталь (Сендзимир) | Заказная | PROxima | 1.53 | 0.0006888
stp412180x2,0-HDZ | STRUT-профиль 41х21х2,0х800 HDZ EKF | 12.07 | 15.2 | 1 | 1 | 1 | 31 Лотки металлические, STRUT-система | 31.07 STRUT-система S-Line EKF | 31.07.01 STRUT-профиль | 31.07.01.06 STRUT-профиль 41x21 горячее цинкование (HDZ) | Заказная | PROxima | 1.53 | 0.0013448
stp412190x2,0 | STRUT-профиль 41х21х2,0х900 EKF | 8.62 | 10.85 | 1 | 1 | 1 | 31 Лотки металлические, STRUT-система | 31.07 STRUT-система S-Line EKF | 31.07.01 STRUT-профиль | 31.07.01.02 STRUT-профиль 41x21 оцинкованная сталь (Сендзимир) | Заказная | PROxima | 1.72 | 0.0007749
stp412190x2,0-HDZ | STRUT-профиль 41х21х2,0х900 HDZ EKF | 13.91 | 17.51 | 1 | 1 | 1 | 31 Лотки металлические, STRUT-система | 31.07 STRUT-система S-Line EKF | 31.07.01 STRUT-профиль | 31.07.01.06 STRUT-профиль 41x21 горячее цинкование (HDZ) | Заказная | PROxima | 1.72 | 0.0015129
stp41211х2,5 | STRUT-профиль 41х21х2,5х1000 EKF | 11.91 | 14.99 | 1 | 1 | 1 | 31 Лотки металлические, STRUT-система | 31.07 STRUT-система S-Line EKF | 31.07.01 STRUT-профиль | 31.07.01.02 STRUT-профиль 41x21 оцинкованная сталь (Сендзимир) | Регулярная | PROxima | 1.67 | 0.000861
stp41211х2,5-HDZ | STRUT-профиль 41х21х2,5х1000 HDZ EKF | 21.93 | 27.61 | 1 | 1 | 1 | 31 Лотки металлические, STRUT-система | 31.07 STRUT-система S-Line EKF | 31.07.01 STRUT-профиль | 31.07.01.06 STRUT-профиль 41x21 горячее цинкование (HDZ) | Новая | PROxima | 1.67 | 0.000861
stp4121110x2,5 | STRUT-профиль 41х21х2,5х1100 EKF | 12.96 | 16.32 | 1 | 1 | 1 | 31 Лотки металлические, STRUT-система | 31.07 STRUT-система S-Line EKF | 31.07.01 STRUT-профиль | 31.07.01.02 STRUT-профиль 41x21 оцинкованная сталь (Сендзимир) | Заказная | PROxima | 2.6 | 0.0009471
stp4121110x2,5-HDZ | STRUT-профиль 41х21х2,5х1100 HDZ EKF | 22.39 | 28.19 | 1 | 1 | 1 | 31 Лотки металлические, STRUT-система | 31.07 STRUT-система S-Line EKF | 31.07.01 STRUT-профиль | 31.07.01.06 STRUT-профиль 41x21 горячее цинкование (HDZ) | Заказная | PROxima | 2.6 | 0.0018491
stp4121120x2,5 | STRUT-профиль 41х21х2,5х1200 EKF | 14.06 | 17.71 | 1 | 1 | 1 | 31 Лотки металлические, STRUT-система | 31.07 STRUT-система S-Line EKF | 31.07.01 STRUT-профиль | 31.07.01.02 STRUT-профиль 41x21 оцинкованная сталь (Сендзимир) | Заказная | PROxima | 2.83 | 0.0010332
stp4121120x2,5-HDZ | STRUT-профиль 41х21х2,5х1200 HDZ EKF | 23.27 | 29.31 | 1 | 1 | 1 | 31 Лотки металлические, STRUT-система | 31.07 STRUT-система S-Line EKF | 31.07.01 STRUT-профиль | 31.07.01.06 STRUT-профиль 41x21 горячее цинкование (HDZ) | Заказная | PROxima | 2.83 | 0.0020172
stp4121130x2,5 | STRUT-профиль 41х21х2,5х1300 EKF | 15.32 | 19.29 | 1 | 1 | 1 | 31 Лотки металлические, STRUT-система | 31.07 STRUT-система S-Line EKF | 31.07.01 STRUT-профиль | 31.07.01.02 STRUT-профиль 41x21 оцинкованная сталь (Сендзимир) | Заказная | PROxima | 3.07 | 0.0011193
stp4121130x2,5-HDZ | STRUT-профиль 41х21х2,5х1300 HDZ EKF | 25.91 | 32.63 | 1 | 1 | 1 | 31 Лотки металлические, STRUT-система | 31.07 STRUT-система S-Line EKF | 31.07.01 STRUT-профиль | 31.07.01.06 STRUT-профиль 41x21 горячее цинкование (HDZ) | Заказная | PROxima | 3.07 | 0.0021853
stp4121140x2,5 | STRUT-профиль 41х21х2,5х1400 EKF | 16.5 | 20.77 | 1 | 1 | 1 | 31 Лотки металлические, STRUT-система | 31.07 STRUT-система S-Line EKF | 31.07.01 STRUT-профиль | 31.07.01.02 STRUT-профиль 41x21 оцинкованная сталь (Сендзимир) | Заказная | PROxima | 3.3 | 0.0012054
stp4121140x2,5-HDZ | STRUT-профиль 41х21х2,5х1400 HDZ EKF | 27.91 | 35.14 | 1 | 1 | 1 | 31 Лотки металлические, STRUT-система | 31.07 STRUT-система S-Line EKF | 31.07.01 STRUT-профиль | 31.07.01.06 STRUT-профиль 41x21 горячее цинкование (HDZ) | Заказная | PROxima | 3.3 | 0.0023534
stp4121150x2,5 | STRUT-профиль 41х21х2,5х1500 EKF | 17.68 | 22.26 | 1 | 1 | 1 | 31 Лотки металлические, STRUT-система | 31.07 STRUT-система S-Line EKF | 31.07.01 STRUT-профиль | 31.07.01.02 STRUT-профиль 41x21 оцинкованная сталь (Сендзимир) | Заказная | PROxima | 3.5 | 0.0012915
stp4121150x2,5-HDZ | STRUT-профиль 41х21х2,5х1500 HDZ EKF | 29.9 | 37.65 | 1 | 1 | 1 | 31 Лотки металлические, STRUT-система | 31.07 STRUT-система S-Line EKF | 31.07.01 STRUT-профиль | 31.07.01.06 STRUT-профиль 41x21 горячее цинкование (HDZ) | Заказная | PROxima | 3.5 | 0.0025215
stp4121160x2,5 | STRUT-профиль 41х21х2,5х1600 EKF | 18.85 | 23.74 | 1 | 1 | 1 | 31 Лотки металлические, STRUT-система | 31.07 STRUT-система S-Line EKF | 31.07.01 STRUT-профиль | 31.07.01.02 STRUT-профиль 41x21 оцинкованная сталь (Сендзимир) | Заказная | PROxima | 3.7 | 0.0013776
stp4121160x2,5-HDZ | STRUT-профиль 41х21х2,5х1600 HDZ EKF | 31.89 | 40.16 | 1 | 1 | 1 | 31 Лотки металлические, STRUT-система | 31.07 STRUT-система S-Line EKF | 31.07.01 STRUT-профиль | 31.07.01.06 STRUT-профиль 41x21 горячее цинкование (HDZ) | Заказная | PROxima | 3.7 | 0.0026896
stp4121170x2,5 | STRUT-профиль 41х21х2,5х1700 EKF | 20.03 | 25.23 | 1 | 1 | 1 | 31 Лотки металлические, STRUT-система | 31.07 STRUT-система S-Line EKF | 31.07.01 STRUT-профиль | 31.07.01.02 STRUT-профиль 41x21 оцинкованная сталь (Сендзимир) | Заказная | PROxima | 4.01 | 0.0014637
stp4121170x2,5-HDZ | STRUT-профиль 41х21х2,5х1700 HDZ EKF | 33.89 | 42.67 | 1 | 1 | 1 | 31 Лотки металлические, STRUT-система | 31.07 STRUT-система S-Line EKF | 31.07.01 STRUT-профиль | 31.07.01.06 STRUT-профиль 41x21 горячее цинкование (HDZ) | Заказная | PROxima | 4.01 | 0.0028577
stp4121180x2,5 | STRUT-профиль 41х21х2,5х1800 EKF | 21.1 | 26.57 | 1 | 1 | 1 | 31 Лотки металлические, STRUT-система | 31.07 STRUT-система S-Line EKF | 31.07.01 STRUT-профиль | 31.07.01.02 STRUT-профиль 41x21 оцинкованная сталь (Сендзимир) | Заказная | PROxima | 4.25 | 0.0015498
stp4121180x2,5-HDZ | STRUT-профиль 41х21х2,5х1800 HDZ EKF | 34.91 | 43.96 | 1 | 1 | 1 | 31 Лотки металлические, STRUT-система | 31.07 STRUT-система S-Line EKF | 31.07.01 STRUT-профиль | 31.07.01.06 STRUT-профиль 41x21 горячее цинкование (HDZ) | Заказная | PROxima | 4.25 | 0.0030258
stp4121190x2,5 | STRUT-профиль 41х21х2,5х1900 EKF | 22.39 | 28.19 | 1 | 1 | 1 | 31 Лотки металлические, STRUT-система | 31.07 STRUT-система S-Line EKF | 31.07.01 STRUT-профиль | 31.07.01.02 STRUT-профиль 41x21 оцинкованная сталь (Сендзимир) | Заказная | PROxima | 4.48 | 0.0016359
stp4121190x2,5-HDZ | STRUT-профиль 41х21х2,5х1900 HDZ EKF | 37.88 | 47.7 | 1 | 1 | 1 | 31 Лотки металлические, STRUT-система | 31.07 STRUT-система S-Line EKF | 31.07.01 STRUT-профиль | 31.07.01.06 STRUT-профиль 41x21 горячее цинкование (HDZ) | Заказная | PROxima | 4.48 | 0.0031939
stp41212х2,5 | STRUT-профиль 41х21х2,5х2000 EKF | 23.13 | 29.13 | 1 | 1 | 1 | 31 Лотки металлические, STRUT-система | 31.07 STRUT-система S-Line EKF | 31.07.01 STRUT-профиль | 31.07.01.02 STRUT-профиль 41x21 оцинкованная сталь (Сендзимир) | Заказная | PROxima | 3.34 | 0.001722
stp41212х2,5-HDZ | STRUT-профиль 41х21х2,5х2000 HDZ EKF | 40.41 | 50.88 | 1 | 1 | 1 | 31 Лотки металлические, STRUT-система | 31.07 STRUT-система S-Line EKF | 31.07.01 STRUT-профиль | 31.07.01.06 STRUT-профиль 41x21 горячее цинкование (HDZ) | Новая | PROxima | 3.34 | 0.001722
stp4121210x2,5 | STRUT-профиль 41х21х2,5х2100 EKF | 24.75 | 31.16 | 1 | 1 | 1 | 31 Лотки металлические, STRUT-система | 31.07 STRUT-система S-Line EKF | 31.07.01 STRUT-профиль | 31.07.01.02 STRUT-профиль 41x21 оцинкованная сталь (Сендзимир) | Заказная | PROxima | 4.96 | 0.0018081
stp4121210x2,5-HDZ | STRUT-профиль 41х21х2,5х2100 HDZ EKF | 41.86 | 52.72 | 1 | 1 | 1 | 31 Лотки металлические, STRUT-система | 31.07 STRUT-система S-Line EKF | 31.07.01 STRUT-профиль | 31.07.01.06 STRUT-профиль 41x21 горячее цинкование (HDZ) | Заказная | PROxima | 4.96 | 0.0035301
stp4121220x2,5 | STRUT-профиль 41х21х2,5х2200 EKF | 25.92 | 32.65 | 1 | 1 | 1 | 31 Лотки металлические, STRUT-система | 31.07 STRUT-система S-Line EKF | 31.07.01 STRUT-профиль | 31.07.01.02 STRUT-профиль 41x21 оцинкованная сталь (Сендзимир) | Заказная | PROxima | 5.19 | 0.0018942
stp4121220x2,5-HDZ | STRUT-профиль 41х21х2,5х2200 HDZ EKF | 43.86 | 55.23 | 1 | 1 | 1 | 31 Лотки металлические, STRUT-система | 31.07 STRUT-система S-Line EKF | 31.07.01 STRUT-профиль | 31.07.01.06 STRUT-профиль 41x21 горячее цинкование (HDZ) | Заказная | PROxima | 5.19 | 0.0036982
stp4121230x2,5 | STRUT-профиль 41х21х2,5х2300 EKF | 27.1 | 34.13 | 1 | 1 | 1 | 31 Лотки металлические, STRUT-система | 31.07 STRUT-система S-Line EKF | 31.07.01 STRUT-профиль | 31.07.01.02 STRUT-профиль 41x21 оцинкованная сталь (Сендзимир) | Заказная | PROxima | 5.43 | 0.0019803
stp4121230x2,5-HDZ | STRUT-профиль 41х21х2,5х2300 HDZ EKF | 45.85 | 57.74 | 1 | 1 | 1 | 31 Лотки металлические, STRUT-система | 31.07 STRUT-система S-Line EKF | 31.07.01 STRUT-профиль | 31.07.01.06 STRUT-профиль 41x21 горячее цинкование (HDZ) | Заказная | PROxima | 5.43 | 0.0038663
stp4121240x2,5 | STRUT-профиль 41х21х2,5х2400 EKF | 28.28 | 35.61 | 1 | 1 | 1 | 31 Лотки металлические, STRUT-система | 31.07 STRUT-система S-Line EKF | 31.07.01 STRUT-профиль | 31.07.01.02 STRUT-профиль 41x21 оцинкованная сталь (Сендзимир) | Заказная | PROxima | 5.66 | 0.0020664
stp4121240x2,5-HDZ | STRUT-профиль 41х21х2,5х2400 HDZ EKF | 47.84 | 60.25 | 1 | 1 | 1 | 31 Лотки металлические, STRUT-система | 31.07 STRUT-система S-Line EKF | 31.07.01 STRUT-профиль | 31.07.01.06 STRUT-профиль 41x21 горячее цинкование (HDZ) | Заказная | PROxima | 5.66 | 0.0040344
stp4121250x2,5 | STRUT-профиль 41х21х2,5х2500 EKF | 29.46 | 37.1 | 1 | 1 | 1 | 31 Лотки металлические, STRUT-система | 31.07 STRUT-система S-Line EKF | 31.07.01 STRUT-профиль | 31.07.01.02 STRUT-профиль 41x21 оцинкованная сталь (Сендзимир) | Заказная | PROxima | 5.9 | 0.0021525
stp4121250x2,5-HDZ | STRUT-профиль 41х21х2,5х2500 HDZ EKF | 49.84 | 62.76 | 1 | 1 | 1 | 31 Лотки металлические, STRUT-система | 31.07 STRUT-система S-Line EKF | 31.07.01 STRUT-профиль | 31.07.01.06 STRUT-профиль 41x21 горячее цинкование (HDZ) | Заказная | PROxima | 5.9 | 0.0042025
stp4121260x2,5 | STRUT-профиль 41х21х2,5х2600 EKF | 30.64 | 38.58 | 1 | 1 | 1 | 31 Лотки металлические, STRUT-система | 31.07 STRUT-система S-Line EKF | 31.07.01 STRUT-профиль | 31.07.01.02 STRUT-профиль 41x21 оцинкованная сталь (Сендзимир) | Заказная | PROxima | 6.14 | 0.0022386
stp4121260x2,5-HDZ | STRUT-профиль 41х21х2,5х2600 HDZ EKF | 51.83 | 65.26 | 1 | 1 | 1 | 31 Лотки металлические, STRUT-система | 31.07 STRUT-система S-Line EKF | 31.07.01 STRUT-профиль | 31.07.01.06 STRUT-профиль 41x21 горячее цинкование (HDZ) | Заказная | PROxima | 6.14 | 0.0043706
stp4121270x2,5 | STRUT-профиль 41х21х2,5х2700 EKF | 31.82 | 40.07 | 1 | 1 | 1 | 31 Лотки металлические, STRUT-система | 31.07 STRUT-система S-Line EKF | 31.07.01 STRUT-профиль | 31.07.01.02 STRUT-профиль 41x21 оцинкованная сталь (Сендзимир) | Заказная | PROxima | 6.37 | 0.0023247
stp4121270x2,5-HDZ | STRUT-профиль 41х21х2,5х2700 HDZ EKF | 53.82 | 67.78 | 1 | 1 | 1 | 31 Лотки металлические, STRUT-система | 31.07 STRUT-система S-Line EKF | 31.07.01 STRUT-профиль | 31.07.01.06 STRUT-профиль 41x21 горячее цинкование (HDZ) | Заказная | PROxima | 6.37 | 0.0045387
stp4121280x2,5 | STRUT-профиль 41х21х2,5х2800 EKF | 33 | 41.55 | 1 | 1 | 1 | 31 Лотки металлические, STRUT-система | 31.07 STRUT-система S-Line EKF | 31.07.01 STRUT-профиль | 31.07.01.02 STRUT-профиль 41x21 оцинкованная сталь (Сендзимир) | Заказная | PROxima | 6.61 | 0.0024108
stp4121280x2,5-HDZ | STRUT-профиль 41х21х2,5х2800 HDZ EKF | 55.82 | 70.29 | 1 | 1 | 1 | 31 Лотки металлические, STRUT-система | 31.07 STRUT-система S-Line EKF | 31.07.01 STRUT-профиль | 31.07.01.06 STRUT-профиль 41x21 горячее цинкование (HDZ) | Заказная | PROxima | 6.61 | 0.0047068
stp4121290x2,5 | STRUT-профиль 41х21х2,5х2900 EKF | 34.17 | 43.03 | 1 | 1 | 1 | 31 Лотки металлические, STRUT-система | 31.07 STRUT-система S-Line EKF | 31.07.01 STRUT-профиль | 31.07.01.02 STRUT-профиль 41x21 оцинкованная сталь (Сендзимир) | Заказная | PROxima | 6.84 | 0.0024969
stp4121290x2,5-HDZ | STRUT-профиль 41х21х2,5х2900 HDZ EKF | 57.81 | 72.79 | 1 | 1 | 1 | 31 Лотки металлические, STRUT-система | 31.07 STRUT-система S-Line EKF | 31.07.01 STRUT-профиль | 31.07.01.06 STRUT-профиль 41x21 горячее цинкование (HDZ) | Заказная | PROxima | 6.84 | 0.0048749
stp412130x2,5 | STRUT-профиль 41х21х2,5х300 EKF | 3.81 | 4.8 | 1 | 1 | 1 | 31 Лотки металлические, STRUT-система | 31.07 STRUT-система S-Line EKF | 31.07.01 STRUT-профиль | 31.07.01.02 STRUT-профиль 41x21 оцинкованная сталь (Сендзимир) | Заказная | PROxima | 0.71 | 0.0002583
stp412130x2,5-HDZ | STRUT-профиль 41х21х2,5х300 HDZ EKF | 6.91 | 8.71 | 1 | 1 | 1 | 31 Лотки металлические, STRUT-система | 31.07 STRUT-система S-Line EKF | 31.07.01 STRUT-профиль | 31.07.01.06 STRUT-профиль 41x21 горячее цинкование (HDZ) | Заказная | PROxima | 0.71 | 0.0005043
stp41213х2,5 | STRUT-профиль 41х21х2,5х3000 EKF | 34.7 | 43.7 | 1 | 1 | 1 | 31 Лотки металлические, STRUT-система | 31.07 STRUT-система S-Line EKF | 31.07.01 STRUT-профиль | 31.07.01.02 STRUT-профиль 41x21 оцинкованная сталь (Сендзимир) | Заказная | PROxima | 5.01 | 0.002583
stp41213х2,5-HDZ | STRUT-профиль 41х21х2,5х3000 HDZ EKF | 68.45 | 86.19 | 1 | 1 | 1 | 31 Лотки металлические, STRUT-система | 31.07 STRUT-система S-Line EKF | 31.07.01 STRUT-профиль | 31.07.01.06 STRUT-профиль 41x21 горячее цинкование (HDZ) | Новая | PROxima | 5.01 | 0.002583
stp412140x2,5 | STRUT-профиль 41х21х2,5х400 EKF | 4.95 | 6.23 | 1 | 1 | 1 | 31 Лотки металлические, STRUT-система | 31.07 STRUT-система S-Line EKF | 31.07.01 STRUT-профиль | 31.07.01.02 STRUT-профиль 41x21 оцинкованная сталь (Сендзимир) | Заказная | PROxima | 0.94 | 0.0003444
stp412140x2,5-HDZ | STRUT-профиль 41х21х2,5х400 HDZ EKF | 8.98 | 11.31 | 1 | 1 | 1 | 31 Лотки металлические, STRUT-система | 31.07 STRUT-система S-Line EKF | 31.07.01 STRUT-профиль | 31.07.01.06 STRUT-профиль 41x21 горячее цинкование (HDZ) | Заказная | PROxima | 0.94 | 0.0006724
stp412150x2,5 | STRUT-профиль 41х21х2,5х500 EKF | 6.09 | 7.67 | 1 | 1 | 1 | 31 Лотки металлические, STRUT-система | 31.07 STRUT-система S-Line EKF | 31.07.01 STRUT-профиль | 31.07.01.02 STRUT-профиль 41x21 оцинкованная сталь (Сендзимир) | Заказная | PROxima | 1.18 | 0.0004305
stp412150x2,5-HDZ | STRUT-профиль 41х21х2,5х500 HDZ EKF | 11.05 | 13.91 | 1 | 1 | 1 | 31 Лотки металлические, STRUT-система | 31.07 STRUT-система S-Line EKF | 31.07.01 STRUT-профиль | 31.07.01.06 STRUT-профиль 41x21 горячее цинкование (HDZ) | Заказная | PROxima | 1.18 | 0.0008405
stp412160x2,5 | STRUT-профиль 41х21х2,5х600 EKF | 7.23 | 9.1 | 1 | 1 | 1 | 31 Лотки металлические, STRUT-система | 31.07 STRUT-система S-Line EKF | 31.07.01 STRUT-профиль | 31.07.01.02 STRUT-профиль 41x21 оцинкованная сталь (Сендзимир) | Заказная | PROxima | 1.42 | 0.0005166
stp412160x2,5-HDZ | STRUT-профиль 41х21х2,5х600 HDZ EKF | 11.96 | 15.06 | 1 | 1 | 1 | 31 Лотки металлические, STRUT-система | 31.07 STRUT-система S-Line EKF | 31.07.01 STRUT-профиль | 31.07.01.06 STRUT-профиль 41x21 горячее цинкование (HDZ) | Заказная | PROxima | 1.42 | 0.0010086
stp41216x2,5 | STRUT-профиль 41х21х2,5х6000 EKF | 69.4 | 87.39 | 1 | 1 | 1 | 31 Лотки металлические, STRUT-система | 31.07 STRUT-система S-Line EKF | 31.07.01 STRUT-профиль | 31.07.01.02 STRUT-профиль 41x21 оцинкованная сталь (Сендзимир) | Регулярная | PROxima | 10.02 | 0.005166
stp41216x2,5-HDZ | STRUT-профиль 41х21х2,5х6000 HDZ EKF | 136.9 | 172.39 | 1 | 1 | 1 | 31 Лотки металлические, STRUT-система | 31.07 STRUT-система S-Line EKF | 31.07.01 STRUT-профиль | 31.07.01.06 STRUT-профиль 41x21 горячее цинкование (HDZ) | Новая | PROxima | 10.02 | 0.005166
stp412170x2,5 | STRUT-профиль 41х21х2,5х700 EKF | 8.43 | 10.62 | 1 | 1 | 1 | 31 Лотки металлические, STRUT-система | 31.07 STRUT-система S-Line EKF | 31.07.01 STRUT-профиль | 31.07.01.02 STRUT-профиль 41x21 оцинкованная сталь (Сендзимир) | Заказная | PROxima | 1.65 | 0.0006027
stp412170x2,5-HDZ | STRUT-профиль 41х21х2,5х700 HDZ EKF | 13.95 | 17.57 | 1 | 1 | 1 | 31 Лотки металлические, STRUT-система | 31.07 STRUT-система S-Line EKF | 31.07.01 STRUT-профиль | 31.07.01.06 STRUT-профиль 41x21 горячее цинкование (HDZ) | Заказная | PROxima | 1.65 | 0.0011767
stp412180x2,5 | STRUT-профиль 41х21х2,5х800 EKF | 9.51 | 11.97 | 1 | 1 | 1 | 31 Лотки металлические, STRUT-система | 31.07 STRUT-система S-Line EKF | 31.07.01 STRUT-профиль | 31.07.01.02 STRUT-профиль 41x21 оцинкованная сталь (Сендзимир) | Заказная | PROxima | 1.89 | 0.0006888
stp412180x2,5-HDZ | STRUT-профиль 41х21х2,5х800 HDZ EKF | 15.73 | 19.81 | 1 | 1 | 1 | 31 Лотки металлические, STRUT-система | 31.07 STRUT-система S-Line EKF | 31.07.01 STRUT-профиль | 31.07.01.06 STRUT-профиль 41x21 горячее цинкование (HDZ) | Заказная | PROxima | 1.89 | 0.0013448
stp412190x2,5 | STRUT-профиль 41х21х2,5х900 EKF | 10.61 | 13.36 | 1 | 1 | 1 | 31 Лотки металлические, STRUT-система | 31.07 STRUT-система S-Line EKF | 31.07.01 STRUT-профиль | 31.07.01.02 STRUT-профиль 41x21 оцинкованная сталь (Сендзимир) | Заказная | PROxima | 2.12 | 0.0007749
stp412190x2,5-HDZ | STRUT-профиль 41х21х2,5х900 HDZ EKF | 17.94 | 22.59 | 1 | 1 | 1 | 31 Лотки металлические, STRUT-система | 31.07 STRUT-система S-Line EKF | 31.07.01 STRUT-профиль | 31.07.01.06 STRUT-профиль 41x21 горячее цинкование (HDZ) | Заказная | PROxima | 2.12 | 0.0015129
stp41411x1,5 | STRUT-профиль 41х41х1,5х1000 EKF | 11.96 | 15.07 | 1 | 1 | 1 | 31 Лотки металлические, STRUT-система | 31.07 STRUT-система S-Line EKF | 31.07.01 STRUT-профиль | 31.07.01.01 STRUT-профиль 41x41 оцинкованная сталь (Сендзимир) | Заказная | PROxima | 1.33 | 0.001681
stp41411x1,5-HDZ | STRUT-профиль 41х41х1,5х1000 HDZ EKF | 19.92 | 25.09 | 1 | 1 | 1 | 31 Лотки металлические, STRUT-система | 31.07 STRUT-система S-Line EKF | 31.07.01 STRUT-профиль | 31.07.01.05 STRUT-профиль 41x41 горячее цинкование (HDZ) | Заказная | PROxima | 1.33 | 0.001681
stp4141110x1,5 | STRUT-профиль 41х41х1,5х1100 EKF | 13.16 | 16.57 | 1 | 1 | 1 | 31 Лотки металлические, STRUT-система | 31.07 STRUT-система S-Line EKF | 31.07.01 STRUT-профиль | 31.07.01.01 STRUT-профиль 41x41 оцинкованная сталь (Сендзимир) | Заказная | PROxima | 1.47 | 0.0018491
stp4141110x1,5-HDZ | STRUT-профиль 41х41х1,5х1100 HDZ EKF | 22.27 | 28.04 | 1 | 1 | 1 | 31 Лотки металлические, STRUT-система | 31.07 STRUT-система S-Line EKF | 31.07.01 STRUT-профиль | 31.07.01.05 STRUT-профиль 41x41 горячее цинкование (HDZ) | Заказная | PROxima | 1.47 | 0.0018491
stp4141120x1,5 | STRUT-профиль 41х41х1,5х1200 EKF | 14.3 | 18.01 | 1 | 1 | 1 | 31 Лотки металлические, STRUT-система | 31.07 STRUT-система S-Line EKF | 31.07.01 STRUT-профиль | 31.07.01.01 STRUT-профиль 41x41 оцинкованная сталь (Сендзимир) | Заказная | PROxima | 1.6 | 0.0020172
stp4141120x1,5-HDZ | STRUT-профиль 41х41х1,5х1200 HDZ EKF | 23.81 | 29.99 | 1 | 1 | 1 | 31 Лотки металлические, STRUT-система | 31.07 STRUT-система S-Line EKF | 31.07.01 STRUT-профиль | 31.07.01.05 STRUT-профиль 41x41 горячее цинкование (HDZ) | Заказная | PROxima | 1.6 | 0.0020172
stp4141130x1,5 | STRUT-профиль 41х41х1,5х1300 EKF | 15.55 | 19.59 | 1 | 1 | 1 | 31 Лотки металлические, STRUT-система | 31.07 STRUT-система S-Line EKF | 31.07.01 STRUT-профиль | 31.07.01.01 STRUT-профиль 41x41 оцинкованная сталь (Сендзимир) | Заказная | PROxima | 1.75 | 0.0021853
stp4141130x1,5-HDZ | STRUT-профиль 41х41х1,5х1300 HDZ EKF | 26.31 | 33.13 | 1 | 1 | 1 | 31 Лотки металлические, STRUT-система | 31.07 STRUT-система S-Line EKF | 31.07.01 STRUT-профиль | 31.07.01.05 STRUT-профиль 41x41 горячее цинкование (HDZ) | Заказная | PROxima | 1.75 | 0.0021853
stp4141140x1,5 | STRUT-профиль 41х41х1,5х1400 EKF | 16.75 | 21.09 | 1 | 1 | 1 | 31 Лотки металлические, STRUT-система | 31.07 STRUT-система S-Line EKF | 31.07.01 STRUT-профиль | 31.07.01.01 STRUT-профиль 41x41 оцинкованная сталь (Сендзимир) | Заказная | PROxima | 1.87 | 0.0023534
stp4141140x1,5-HDZ | STRUT-профиль 41х41х1,5х1400 HDZ EKF | 28.34 | 35.68 | 1 | 1 | 1 | 31 Лотки металлические, STRUT-система | 31.07 STRUT-система S-Line EKF | 31.07.01 STRUT-профиль | 31.07.01.05 STRUT-профиль 41x41 горячее цинкование (HDZ) | Заказная | PROxima | 1.87 | 0.0023534
stp4141150x1,5 | STRUT-профиль 41х41х1,5х1500 EKF | 17.95 | 22.6 | 1 | 1 | 1 | 31 Лотки металлические, STRUT-система | 31.07 STRUT-система S-Line EKF | 31.07.01 STRUT-профиль | 31.07.01.01 STRUT-профиль 41x41 оцинкованная сталь (Сендзимир) | Заказная | PROxima | 2.01 | 0.0025215
stp4141150x1,5-HDZ | STRUT-профиль 41х41х1,5х1500 HDZ EKF | 30.36 | 38.23 | 1 | 1 | 1 | 31 Лотки металлические, STRUT-система | 31.07 STRUT-система S-Line EKF | 31.07.01 STRUT-профиль | 31.07.01.05 STRUT-профиль 41x41 горячее цинкование (HDZ) | Заказная | PROxima | 2.01 | 0.0025215
stp4141160x1,5 | STRUT-профиль 41х41х1,5х1600 EKF | 19.14 | 24.11 | 1 | 1 | 1 | 31 Лотки металлические, STRUT-система | 31.07 STRUT-система S-Line EKF | 31.07.01 STRUT-профиль | 31.07.01.01 STRUT-профиль 41x41 оцинкованная сталь (Сендзимир) | Заказная | PROxima | 2.14 | 0.0026896
stp4141160x1,5-HDZ | STRUT-профиль 41х41х1,5х1600 HDZ EKF | 32.39 | 40.78 | 1 | 1 | 1 | 31 Лотки металлические, STRUT-система | 31.07 STRUT-система S-Line EKF | 31.07.01 STRUT-профиль | 31.07.01.05 STRUT-профиль 41x41 горячее цинкование (HDZ) | Заказная | PROxima | 2.14 | 0.0026896
stp4141170x1,5 | STRUT-профиль 41х41х1,5х1700 EKF | 20.34 | 25.61 | 1 | 1 | 1 | 31 Лотки металлические, STRUT-система | 31.07 STRUT-система S-Line EKF | 31.07.01 STRUT-профиль | 31.07.01.01 STRUT-профиль 41x41 оцинкованная сталь (Сендзимир) | Заказная | PROxima | 2.28 | 0.0028577
stp4141170x1,5-HDZ | STRUT-профиль 41х41х1,5х1700 HDZ EKF | 34.41 | 43.33 | 1 | 1 | 1 | 31 Лотки металлические, STRUT-система | 31.07 STRUT-система S-Line EKF | 31.07.01 STRUT-профиль | 31.07.01.05 STRUT-профиль 41x41 горячее цинкование (HDZ) | Заказная | PROxima | 2.28 | 0.0028577
stp4141180x1,5 | STRUT-профиль 41х41х1,5х1800 EKF | 21.45 | 27.01 | 1 | 1 | 1 | 31 Лотки металлические, STRUT-система | 31.07 STRUT-система S-Line EKF | 31.07.01 STRUT-профиль | 31.07.01.01 STRUT-профиль 41x41 оцинкованная сталь (Сендзимир) | Заказная | PROxima | 2.38 | 0.0030258
stp4141180x1,5-HDZ | STRUT-профиль 41х41х1,5х1800 HDZ EKF | 35.72 | 44.98 | 1 | 1 | 1 | 31 Лотки металлические, STRUT-система | 31.07 STRUT-система S-Line EKF | 31.07.01 STRUT-профиль | 31.07.01.05 STRUT-профиль 41x41 горячее цинкование (HDZ) | Заказная | PROxima | 2.38 | 0.0030258
stp4141190x1,5 | STRUT-профиль 41х41х1,5х1900 EKF | 22.73 | 28.63 | 1 | 1 | 1 | 31 Лотки металлические, STRUT-система | 31.07 STRUT-система S-Line EKF | 31.07.01 STRUT-профиль | 31.07.01.01 STRUT-профиль 41x41 оцинкованная сталь (Сендзимир) | Заказная | PROxima | 2.54 | 0.0031939
stp4141190x1,5-HDZ | STRUT-профиль 41х41х1,5х1900 HDZ EKF | 38.46 | 48.43 | 1 | 1 | 1 | 31 Лотки металлические, STRUT-система | 31.07 STRUT-система S-Line EKF | 31.07.01 STRUT-профиль | 31.07.01.05 STRUT-профиль 41x41 горячее цинкование (HDZ) | Заказная | PROxima | 2.54 | 0.0031939
stp41412x1,5 | STRUT-профиль 41х41х1,5х2000 EKF | 23.65 | 29.78 | 1 | 1 | 1 | 31 Лотки металлические, STRUT-система | 31.07 STRUT-система S-Line EKF | 31.07.01 STRUT-профиль | 31.07.01.01 STRUT-профиль 41x41 оцинкованная сталь (Сендзимир) | Заказная | PROxima | 2.66 | 0.003362
stp41412x1,5-HDZ | STRUT-профиль 41х41х1,5х2000 HDZ EKF | 39.27 | 49.45 | 1 | 1 | 1 | 31 Лотки металлические, STRUT-система | 31.07 STRUT-система S-Line EKF | 31.07.01 STRUT-профиль | 31.07.01.05 STRUT-профиль 41x41 горячее цинкование (HDZ) | Заказная | PROxima | 2.66 | 0.003362
stp4141210x1,5 | STRUT-профиль 41х41х1,5х2100 EKF | 25.13 | 31.64 | 1 | 1 | 1 | 31 Лотки металлические, STRUT-система | 31.07 STRUT-система S-Line EKF | 31.07.01 STRUT-профиль | 31.07.01.01 STRUT-профиль 41x41 оцинкованная сталь (Сендзимир) | Заказная | PROxima | 2.81 | 0.0035301
stp4141210x1,5-HDZ | STRUT-профиль 41х41х1,5х2100 HDZ EKF | 42.51 | 53.53 | 1 | 1 | 1 | 31 Лотки металлические, STRUT-система | 31.07 STRUT-система S-Line EKF | 31.07.01 STRUT-профиль | 31.07.01.05 STRUT-профиль 41x41 горячее цинкование (HDZ) | Заказная | PROxima | 2.81 | 0.0035301
stp4141220x1,5 | STRUT-профиль 41х41х1,5х2200 EKF | 26.32 | 33.15 | 1 | 1 | 1 | 31 Лотки металлические, STRUT-система | 31.07 STRUT-система S-Line EKF | 31.07.01 STRUT-профиль | 31.07.01.01 STRUT-профиль 41x41 оцинкованная сталь (Сендзимир) | Заказная | PROxima | 2.94 | 0.0036982
stp4141220x1,5-HDZ | STRUT-профиль 41х41х1,5х2200 HDZ EKF | 44.53 | 56.07 | 1 | 1 | 1 | 31 Лотки металлические, STRUT-система | 31.07 STRUT-система S-Line EKF | 31.07.01 STRUT-профиль | 31.07.01.05 STRUT-профиль 41x41 горячее цинкование (HDZ) | Заказная | PROxima | 2.94 | 0.0036982
stp4141230x1,5 | STRUT-профиль 41х41х1,5х2300 EKF | 27.52 | 34.65 | 1 | 1 | 1 | 31 Лотки металлические, STRUT-система | 31.07 STRUT-система S-Line EKF | 31.07.01 STRUT-профиль | 31.07.01.01 STRUT-профиль 41x41 оцинкованная сталь (Сендзимир) | Заказная | PROxima | 3.07 | 0.0038663
stp4141230x1,5-HDZ | STRUT-профиль 41х41х1,5х2300 HDZ EKF | 46.55 | 58.62 | 1 | 1 | 1 | 31 Лотки металлические, STRUT-система | 31.07 STRUT-система S-Line EKF | 31.07.01 STRUT-профиль | 31.07.01.05 STRUT-профиль 41x41 горячее цинкование (HDZ) | Заказная | PROxima | 3.07 | 0.0038663
stp4141240x1,5 | STRUT-профиль 41х41х1,5х2400 EKF | 28.72 | 36.16 | 1 | 1 | 1 | 31 Лотки металлические, STRUT-система | 31.07 STRUT-система S-Line EKF | 31.07.01 STRUT-профиль | 31.07.01.01 STRUT-профиль 41x41 оцинкованная сталь (Сендзимир) | Заказная | PROxima | 3.21 | 0.0040344
stp4141240x1,5-HDZ | STRUT-профиль 41х41х1,5х2400 HDZ EKF | 48.58 | 61.17 | 1 | 1 | 1 | 31 Лотки металлические, STRUT-система | 31.07 STRUT-система S-Line EKF | 31.07.01 STRUT-профиль | 31.07.01.05 STRUT-профиль 41x41 горячее цинкование (HDZ) | Заказная | PROxima | 3.21 | 0.0040344
stp4141250x1,5 | STRUT-профиль 41х41х1,5х2500 EKF | 29.91 | 37.67 | 1 | 1 | 1 | 31 Лотки металлические, STRUT-система | 31.07 STRUT-система S-Line EKF | 31.07.01 STRUT-профиль | 31.07.01.01 STRUT-профиль 41x41 оцинкованная сталь (Сендзимир) | Заказная | PROxima | 3.35 | 0.0042025
stp4141250x1,5-HDZ | STRUT-профиль 41х41х1,5х2500 HDZ EKF | 50.6 | 63.72 | 1 | 1 | 1 | 31 Лотки металлические, STRUT-система | 31.07 STRUT-система S-Line EKF | 31.07.01 STRUT-профиль | 31.07.01.05 STRUT-профиль 41x41 горячее цинкование (HDZ) | Заказная | PROxima | 3.35 | 0.0042025
stp4141260x1,5 | STRUT-профиль 41х41х1,5х2600 EKF | 31.11 | 39.17 | 1 | 1 | 1 | 31 Лотки металлические, STRUT-система | 31.07 STRUT-система S-Line EKF | 31.07.01 STRUT-профиль | 31.07.01.01 STRUT-профиль 41x41 оцинкованная сталь (Сендзимир) | Заказная | PROxima | 3.48 | 0.0043706
stp4141260x1,5-HDZ | STRUT-профиль 41х41х1,5х2600 HDZ EKF | 52.63 | 66.27 | 1 | 1 | 1 | 31 Лотки металлические, STRUT-система | 31.07 STRUT-система S-Line EKF | 31.07.01 STRUT-профиль | 31.07.01.05 STRUT-профиль 41x41 горячее цинкование (HDZ) | Заказная | PROxima | 3.48 | 0.0043706
stp4141270x1,5 | STRUT-профиль 41х41х1,5х2700 EKF | 32.3 | 40.68 | 1 | 1 | 1 | 31 Лотки металлические, STRUT-система | 31.07 STRUT-система S-Line EKF | 31.07.01 STRUT-профиль | 31.07.01.01 STRUT-профиль 41x41 оцинкованная сталь (Сендзимир) | Заказная | PROxima | 3.61 | 0.0045387
stp4141270x1,5-HDZ | STRUT-профиль 41х41х1,5х2700 HDZ EKF | 54.65 | 68.82 | 1 | 1 | 1 | 31 Лотки металлические, STRUT-система | 31.07 STRUT-система S-Line EKF | 31.07.01 STRUT-профиль | 31.07.01.05 STRUT-профиль 41x41 горячее цинкование (HDZ) | Заказная | PROxima | 3.61 | 0.0045387
stp4141280x1,5 | STRUT-профиль 41х41х1,5х2800 EKF | 33.5 | 42.19 | 1 | 1 | 1 | 31 Лотки металлические, STRUT-система | 31.07 STRUT-система S-Line EKF | 31.07.01 STRUT-профиль | 31.07.01.01 STRUT-профиль 41x41 оцинкованная сталь (Сендзимир) | Заказная | PROxima | 3.75 | 0.0047068
stp4141280x1,5-HDZ | STRUT-профиль 41х41х1,5х2800 HDZ EKF | 56.67 | 71.37 | 1 | 1 | 1 | 31 Лотки металлические, STRUT-система | 31.07 STRUT-система S-Line EKF | 31.07.01 STRUT-профиль | 31.07.01.05 STRUT-профиль 41x41 горячее цинкование (HDZ) | Заказная | PROxima | 3.75 | 0.0047068
stp4141290x1,5 | STRUT-профиль 41х41х1,5х2900 EKF | 34.7 | 43.69 | 1 | 1 | 1 | 31 Лотки металлические, STRUT-система | 31.07 STRUT-система S-Line EKF | 31.07.01 STRUT-профиль | 31.07.01.01 STRUT-профиль 41x41 оцинкованная сталь (Сендзимир) | Заказная | PROxima | 3.88 | 0.0048749
stp4141290x1,5-HDZ | STRUT-профиль 41х41х1,5х2900 HDZ EKF | 58.7 | 73.92 | 1 | 1 | 1 | 31 Лотки металлические, STRUT-система | 31.07 STRUT-система S-Line EKF | 31.07.01 STRUT-профиль | 31.07.01.05 STRUT-профиль 41x41 горячее цинкование (HDZ) | Заказная | PROxima | 3.88 | 0.0048749
stp414130x1,5 | STRUT-профиль 41х41х1,5х300 EKF | 4.59 | 5.77 | 1 | 1 | 1 | 31 Лотки металлические, STRUT-система | 31.07 STRUT-система S-Line EKF | 31.07.01 STRUT-профиль | 31.07.01.01 STRUT-профиль 41x41 оцинкованная сталь (Сендзимир) | Заказная | PROxima | 0.4 | 0.0005043
stp414130x1,5-HDZ | STRUT-профиль 41х41х1,5х300 HDZ EKF | 7.74 | 9.74 | 1 | 1 | 1 | 31 Лотки металлические, STRUT-система | 31.07 STRUT-система S-Line EKF | 31.07.01 STRUT-профиль | 31.07.01.05 STRUT-профиль 41x41 горячее цинкование (HDZ) | Заказная | PROxima | 0.4 | 0.0005043
stp41413x1,5 | STRUT-профиль 41х41х1,5х3000 EKF | 35.47 | 44.67 | 1 | 1 | 1 | 31 Лотки металлические, STRUT-система | 31.07 STRUT-система S-Line EKF | 31.07.01 STRUT-профиль | 31.07.01.01 STRUT-профиль 41x41 оцинкованная сталь (Сендзимир) | Заказная | PROxima | 4.06 | 0.005043
stp41413x1,5-HDZ | STRUT-профиль 41х41х1,5х3000 HDZ EKF | 58.91 | 74.18 | 1 | 1 | 1 | 31 Лотки металлические, STRUT-система | 31.07 STRUT-система S-Line EKF | 31.07.01 STRUT-профиль | 31.07.01.05 STRUT-профиль 41x41 горячее цинкование (HDZ) | Заказная | PROxima | 4.06 | 0.005043
stp414140x1,5 | STRUT-профиль 41х41х1,5х400 EKF | 5.84 | 7.35 | 1 | 1 | 1 | 31 Лотки металлические, STRUT-система | 31.07 STRUT-система S-Line EKF | 31.07.01 STRUT-профиль | 31.07.01.01 STRUT-профиль 41x41 оцинкованная сталь (Сендзимир) | Заказная | PROxima | 0.53 | 0.0006724
stp414140x1,5-HDZ | STRUT-профиль 41х41х1,5х400 HDZ EKF | 9.99 | 12.57 | 1 | 1 | 1 | 31 Лотки металлические, STRUT-система | 31.07 STRUT-система S-Line EKF | 31.07.01 STRUT-профиль | 31.07.01.05 STRUT-профиль 41x41 горячее цинкование (HDZ) | Заказная | PROxima | 0.53 | 0.0006724
stp414150x1,5 | STRUT-профиль 41х41х1,5х500 EKF | 7.21 | 9.08 | 1 | 1 | 1 | 31 Лотки металлические, STRUT-система | 31.07 STRUT-система S-Line EKF | 31.07.01 STRUT-профиль | 31.07.01.01 STRUT-профиль 41x41 оцинкованная сталь (Сендзимир) | Заказная | PROxima | 0.67 | 0.0008405
stp414150x1,5-HDZ | STRUT-профиль 41х41х1,5х500 HDZ EKF | 12.01 | 15.12 | 1 | 1 | 1 | 31 Лотки металлические, STRUT-система | 31.07 STRUT-система S-Line EKF | 31.07.01 STRUT-профиль | 31.07.01.05 STRUT-профиль 41x41 горячее цинкование (HDZ) | Заказная | PROxima | 0.67 | 0.0008405
stp414160x1,5 | STRUT-профиль 41х41х1,5х600 EKF | 7.68 | 9.67 | 1 | 1 | 1 | 31 Лотки металлические, STRUT-система | 31.07 STRUT-система S-Line EKF | 31.07.01 STRUT-профиль | 31.07.01.01 STRUT-профиль 41x41 оцинкованная сталь (Сендзимир) | Заказная | PROxima | 0.81 | 0.0010086
stp414160x1,5-HDZ | STRUT-профиль 41х41х1,5х600 HDZ EKF | 14.1 | 17.76 | 1 | 1 | 1 | 31 Лотки металлические, STRUT-система | 31.07 STRUT-система S-Line EKF | 31.07.01 STRUT-профиль | 31.07.01.05 STRUT-профиль 41x41 горячее цинкование (HDZ) | Заказная | PROxima | 0.81 | 0.0010086
stp414170x1,5 | STRUT-профиль 41х41х1,5х700 EKF | 9.61 | 12.1 | 1 | 1 | 1 | 31 Лотки металлические, STRUT-система | 31.07 STRUT-система S-Line EKF | 31.07.01 STRUT-профиль | 31.07.01.01 STRUT-профиль 41x41 оцинкованная сталь (Сендзимир) | Заказная | PROxima | 0.94 | 0.0011767
stp414170x1,5-HDZ | STRUT-профиль 41х41х1,5х700 HDZ EKF | 14.86 | 18.71 | 1 | 1 | 1 | 31 Лотки металлические, STRUT-система | 31.07 STRUT-система S-Line EKF | 31.07.01 STRUT-профиль | 31.07.01.05 STRUT-профиль 41x41 горячее цинкование (HDZ) | Заказная | PROxima | 0.94 | 0.0011767
stp414180x1,5 | STRUT-профиль 41х41х1,5х800 EKF | 10.09 | 12.71 | 1 | 1 | 1 | 31 Лотки металлические, STRUT-система | 31.07 STRUT-система S-Line EKF | 31.07.01 STRUT-профиль | 31.07.01.01 STRUT-профиль 41x41 оцинкованная сталь (Сендзимир) | Заказная | PROxima | 1.07 | 0.0013448
stp414180x1,5-HDZ | STRUT-профиль 41х41х1,5х800 HDZ EKF | 16.03 | 20.19 | 1 | 1 | 1 | 31 Лотки металлические, STRUT-система | 31.07 STRUT-система S-Line EKF | 31.07.01 STRUT-профиль | 31.07.01.05 STRUT-профиль 41x41 горячее цинкование (HDZ) | Заказная | PROxima | 1.07 | 0.0013448
stp414190x1,5 | STRUT-профиль 41х41х1,5х900 EKF | 10.77 | 13.56 | 1 | 1 | 1 | 31 Лотки металлические, STRUT-система | 31.07 STRUT-система S-Line EKF | 31.07.01 STRUT-профиль | 31.07.01.01 STRUT-профиль 41x41 оцинкованная сталь (Сендзимир) | Заказная | PROxima | 1.2 | 0.0015129
stp414190x1,5-HDZ | STRUT-профиль 41х41х1,5х900 HDZ EKF | 18.22 | 22.94 | 1 | 1 | 1 | 31 Лотки металлические, STRUT-система | 31.07 STRUT-система S-Line EKF | 31.07.01 STRUT-профиль | 31.07.01.05 STRUT-профиль 41x41 горячее цинкование (HDZ) | Заказная | PROxima | 1.2 | 0.0015129
stp4141110x2,0 | STRUT-профиль 41х41х2,0х1100 EKF | 17.33 | 21.83 | 1 | 1 | 1 | 31 Лотки металлические, STRUT-система | 31.07 STRUT-система S-Line EKF | 31.07.01 STRUT-профиль | 31.07.01.01 STRUT-профиль 41x41 оцинкованная сталь (Сендзимир) | Заказная | PROxima | 2.1 | 0.0018491
stp4141110x2,0-HDZ | STRUT-профиль 41х41х2,0х1100 HDZ EKF | 29.26 | 36.85 | 1 | 1 | 1 | 31 Лотки металлические, STRUT-система | 31.07 STRUT-система S-Line EKF | 31.07.01 STRUT-профиль | 31.07.01.05 STRUT-профиль 41x41 горячее цинкование (HDZ) | Заказная | PROxima | 2.1 | 0.0018491
stp4141120x2,0 | STRUT-профиль 41х41х2,0х1200 EKF | 18.46 | 23.25 | 1 | 1 | 1 | 31 Лотки металлические, STRUT-система | 31.07 STRUT-система S-Line EKF | 31.07.01 STRUT-профиль | 31.07.01.01 STRUT-профиль 41x41 оцинкованная сталь (Сендзимир) | Заказная | PROxima | 2.29 | 0.0020172
stp4141120x2,0-HDZ | STRUT-профиль 41х41х2,0х1200 HDZ EKF | 31.29 | 39.41 | 1 | 1 | 1 | 31 Лотки металлические, STRUT-система | 31.07 STRUT-система S-Line EKF | 31.07.01 STRUT-профиль | 31.07.01.05 STRUT-профиль 41x41 горячее цинкование (HDZ) | Заказная | PROxima | 2.29 | 0.0020172
stp4141130x2,0 | STRUT-профиль 41х41х2,0х1300 EKF | 20.08 | 25.28 | 1 | 1 | 1 | 31 Лотки металлические, STRUT-система | 31.07 STRUT-система S-Line EKF | 31.07.01 STRUT-профиль | 31.07.01.01 STRUT-профиль 41x41 оцинкованная сталь (Сендзимир) | Заказная | PROxima | 2.5 | 0.0021853
stp4141130x2,0-HDZ | STRUT-профиль 41х41х2,0х1300 HDZ EKF | 34.58 | 43.55 | 1 | 1 | 1 | 31 Лотки металлические, STRUT-система | 31.07 STRUT-система S-Line EKF | 31.07.01 STRUT-профиль | 31.07.01.05 STRUT-профиль 41x41 горячее цинкование (HDZ) | Заказная | PROxima | 2.5 | 0.0021853
stp4141140x2,0 | STRUT-профиль 41х41х2,0х1400 EKF | 21.62 | 27.23 | 1 | 1 | 1 | 31 Лотки металлические, STRUT-система | 31.07 STRUT-система S-Line EKF | 31.07.01 STRUT-профиль | 31.07.01.01 STRUT-профиль 41x41 оцинкованная сталь (Сендзимир) | Заказная | PROxima | 2.67 | 0.0023534
stp4141140x2,0-HDZ | STRUT-профиль 41х41х2,0х1400 HDZ EKF | 37.24 | 46.9 | 1 | 1 | 1 | 31 Лотки металлические, STRUT-система | 31.07 STRUT-система S-Line EKF | 31.07.01 STRUT-профиль | 31.07.01.05 STRUT-профиль 41x41 горячее цинкование (HDZ) | Заказная | PROxima | 2.67 | 0.0023534
stp4141150x2,0 | STRUT-профиль 41х41х2,0х1500 EKF | 23.17 | 29.17 | 1 | 1 | 1 | 31 Лотки металлические, STRUT-система | 31.07 STRUT-система S-Line EKF | 31.07.01 STRUT-профиль | 31.07.01.01 STRUT-профиль 41x41 оцинкованная сталь (Сендзимир) | Заказная | PROxima | 2.87 | 0.0025215
stp4141150x2,0-HDZ | STRUT-профиль 41х41х2,0х1500 HDZ EKF | 39.9 | 50.25 | 1 | 1 | 1 | 31 Лотки металлические, STRUT-система | 31.07 STRUT-система S-Line EKF | 31.07.01 STRUT-профиль | 31.07.01.05 STRUT-профиль 41x41 горячее цинкование (HDZ) | Заказная | PROxima | 2.87 | 0.0025215
stp4141160x2,0 | STRUT-профиль 41х41х2,0х1600 EKF | 24.71 | 31.12 | 1 | 1 | 1 | 31 Лотки металлические, STRUT-система | 31.07 STRUT-система S-Line EKF | 31.07.01 STRUT-профиль | 31.07.01.01 STRUT-профиль 41x41 оцинкованная сталь (Сендзимир) | Заказная | PROxima | 3.06 | 0.0026896
stp4141160x2,0-HDZ | STRUT-профиль 41х41х2,0х1600 HDZ EKF | 42.56 | 53.59 | 1 | 1 | 1 | 31 Лотки металлические, STRUT-система | 31.07 STRUT-система S-Line EKF | 31.07.01 STRUT-профиль | 31.07.01.05 STRUT-профиль 41x41 горячее цинкование (HDZ) | Заказная | PROxima | 3.06 | 0.0026896
stp4141170x2,0 | STRUT-профиль 41х41х2,0х1700 EKF | 26.26 | 33.06 | 1 | 1 | 1 | 31 Лотки металлические, STRUT-система | 31.07 STRUT-система S-Line EKF | 31.07.01 STRUT-профиль | 31.07.01.01 STRUT-профиль 41x41 оцинкованная сталь (Сендзимир) | Заказная | PROxima | 3.25 | 0.0028577
stp4141170x2,0-HDZ | STRUT-профиль 41х41х2,0х1700 HDZ EKF | 45.22 | 56.94 | 1 | 1 | 1 | 31 Лотки металлические, STRUT-система | 31.07 STRUT-система S-Line EKF | 31.07.01 STRUT-профиль | 31.07.01.05 STRUT-профиль 41x41 горячее цинкование (HDZ) | Заказная | PROxima | 3.25 | 0.0028577
stp4141180x2,0 | STRUT-профиль 41х41х2,0х1800 EKF | 27.69 | 34.87 | 1 | 1 | 1 | 31 Лотки металлические, STRUT-система | 31.07 STRUT-система S-Line EKF | 31.07.01 STRUT-профиль | 31.07.01.01 STRUT-профиль 41x41 оцинкованная сталь (Сендзимир) | Заказная | PROxima | 3.4 | 0.0030258
stp4141180x2,0-HDZ | STRUT-профиль 41х41х2,0х1800 HDZ EKF | 46.94 | 59.11 | 1 | 1 | 1 | 31 Лотки металлические, STRUT-система | 31.07 STRUT-система S-Line EKF | 31.07.01 STRUT-профиль | 31.07.01.05 STRUT-профиль 41x41 горячее цинкование (HDZ) | Заказная | PROxima | 3.4 | 0.0030258
stp4141190x2,0 | STRUT-профиль 41х41х2,0х1900 EKF | 29.34 | 36.95 | 1 | 1 | 1 | 31 Лотки металлические, STRUT-система | 31.07 STRUT-система S-Line EKF | 31.07.01 STRUT-профиль | 31.07.01.01 STRUT-профиль 41x41 оцинкованная сталь (Сендзимир) | Заказная | PROxima | 3.63 | 0.0031939
stp4141190x2,0-HDZ | STRUT-профиль 41х41х2,0х1900 HDZ EKF | 50.54 | 63.64 | 1 | 1 | 1 | 31 Лотки металлические, STRUT-система | 31.07 STRUT-система S-Line EKF | 31.07.01 STRUT-профиль | 31.07.01.05 STRUT-профиль 41x41 горячее цинкование (HDZ) | Заказная | PROxima | 3.63 | 0.0031939
stp4141210x2,0 | STRUT-профиль 41х41х2,0х2100 EKF | 32.43 | 40.84 | 1 | 1 | 1 | 31 Лотки металлические, STRUT-система | 31.07 STRUT-система S-Line EKF | 31.07.01 STRUT-профиль | 31.07.01.01 STRUT-профиль 41x41 оцинкованная сталь (Сендзимир) | Заказная | PROxima | 4.01 | 0.0035301
stp4141210x2,0-HDZ | STRUT-профиль 41х41х2,0х2100 HDZ EKF | 55.86 | 70.34 | 1 | 1 | 1 | 31 Лотки металлические, STRUT-система | 31.07 STRUT-система S-Line EKF | 31.07.01 STRUT-профиль | 31.07.01.05 STRUT-профиль 41x41 горячее цинкование (HDZ) | Заказная | PROxima | 4.01 | 0.0035301
stp4141220x2,0 | STRUT-профиль 41х41х2,0х2200 EKF | 33.98 | 42.78 | 1 | 1 | 1 | 31 Лотки металлические, STRUT-система | 31.07 STRUT-система S-Line EKF | 31.07.01 STRUT-профиль | 31.07.01.01 STRUT-профиль 41x41 оцинкованная сталь (Сендзимир) | Заказная | PROxima | 4.2 | 0.0036982
stp4141220x2,0-HDZ | STRUT-профиль 41х41х2,0х2200 HDZ EKF | 58.52 | 73.69 | 1 | 1 | 1 | 31 Лотки металлические, STRUT-система | 31.07 STRUT-система S-Line EKF | 31.07.01 STRUT-профиль | 31.07.01.05 STRUT-профиль 41x41 горячее цинкование (HDZ) | Заказная | PROxima | 4.2 | 0.0036982
stp4141230x2,0 | STRUT-профиль 41х41х2,0х2300 EKF | 35.52 | 44.73 | 1 | 1 | 1 | 31 Лотки металлические, STRUT-система | 31.07 STRUT-система S-Line EKF | 31.07.01 STRUT-профиль | 31.07.01.01 STRUT-профиль 41x41 оцинкованная сталь (Сендзимир) | Заказная | PROxima | 4.39 | 0.0038663
stp4141230x2,0-HDZ | STRUT-профиль 41х41х2,0х2300 HDZ EKF | 61.18 | 77.04 | 1 | 1 | 1 | 31 Лотки металлические, STRUT-система | 31.07 STRUT-система S-Line EKF | 31.07.01 STRUT-профиль | 31.07.01.05 STRUT-профиль 41x41 горячее цинкование (HDZ) | Заказная | PROxima | 4.39 | 0.0038663
stp4141240x2,0 | STRUT-профиль 41х41х2,0х2400 EKF | 37.06 | 46.67 | 1 | 1 | 1 | 31 Лотки металлические, STRUT-система | 31.07 STRUT-система S-Line EKF | 31.07.01 STRUT-профиль | 31.07.01.01 STRUT-профиль 41x41 оцинкованная сталь (Сендзимир) | Заказная | PROxima | 4.58 | 0.0040344
stp4141240x2,0-HDZ | STRUT-профиль 41х41х2,0х2400 HDZ EKF | 63.84 | 80.39 | 1 | 1 | 1 | 31 Лотки металлические, STRUT-система | 31.07 STRUT-система S-Line EKF | 31.07.01 STRUT-профиль | 31.07.01.05 STRUT-профиль 41x41 горячее цинкование (HDZ) | Заказная | PROxima | 4.58 | 0.0040344
stp4141250x2,0 | STRUT-профиль 41х41х2,0х2500 EKF | 38.61 | 48.62 | 1 | 1 | 1 | 31 Лотки металлические, STRUT-система | 31.07 STRUT-система S-Line EKF | 31.07.01 STRUT-профиль | 31.07.01.01 STRUT-профиль 41x41 оцинкованная сталь (Сендзимир) | Заказная | PROxima | 4.78 | 0.0042025
stp4141250x2,0-HDZ | STRUT-профиль 41х41х2,0х2500 HDZ EKF | 66.5 | 83.74 | 1 | 1 | 1 | 31 Лотки металлические, STRUT-система | 31.07 STRUT-система S-Line EKF | 31.07.01 STRUT-профиль | 31.07.01.05 STRUT-профиль 41x41 горячее цинкование (HDZ) | Заказная | PROxima | 4.78 | 0.0042025
stp4141260x2,0 | STRUT-профиль 41х41х2,0х2600 EKF | 40.15 | 50.57 | 1 | 1 | 1 | 31 Лотки металлические, STRUT-система | 31.07 STRUT-система S-Line EKF | 31.07.01 STRUT-профиль | 31.07.01.01 STRUT-профиль 41x41 оцинкованная сталь (Сендзимир) | Заказная | PROxima | 4.97 | 0.0043706
stp4141260x2,0-HDZ | STRUT-профиль 41х41х2,0х2600 HDZ EKF | 69.16 | 87.09 | 1 | 1 | 1 | 31 Лотки металлические, STRUT-система | 31.07 STRUT-система S-Line EKF | 31.07.01 STRUT-профиль | 31.07.01.05 STRUT-профиль 41x41 горячее цинкование (HDZ) | Заказная | PROxima | 4.97 | 0.0043706
stp4141270x2,0 | STRUT-профиль 41х41х2,0х2700 EKF | 41.7 | 52.51 | 1 | 1 | 1 | 31 Лотки металлические, STRUT-система | 31.07 STRUT-система S-Line EKF | 31.07.01 STRUT-профиль | 31.07.01.01 STRUT-профиль 41x41 оцинкованная сталь (Сендзимир) | Заказная | PROxima | 5.16 | 0.0045387
stp4141270x2,0-HDZ | STRUT-профиль 41х41х2,0х2700 HDZ EKF | 71.82 | 90.44 | 1 | 1 | 1 | 31 Лотки металлические, STRUT-система | 31.07 STRUT-система S-Line EKF | 31.07.01 STRUT-профиль | 31.07.01.05 STRUT-профиль 41x41 горячее цинкование (HDZ) | Заказная | PROxima | 5.16 | 0.0045387
stp4141280x2,0 | STRUT-профиль 41х41х2,0х2800 EKF | 43.24 | 54.45 | 1 | 1 | 1 | 31 Лотки металлические, STRUT-система | 31.07 STRUT-система S-Line EKF | 31.07.01 STRUT-профиль | 31.07.01.01 STRUT-профиль 41x41 оцинкованная сталь (Сендзимир) | Заказная | PROxima | 5.35 | 0.0047068
stp4141280x2,0-HDZ | STRUT-профиль 41х41х2,0х2800 HDZ EKF | 74.48 | 93.79 | 1 | 1 | 1 | 31 Лотки металлические, STRUT-система | 31.07 STRUT-система S-Line EKF | 31.07.01 STRUT-профиль | 31.07.01.05 STRUT-профиль 41x41 горячее цинкование (HDZ) | Заказная | PROxima | 5.35 | 0.0047068
stp4141290x2,0 | STRUT-профиль 41х41х2,0х2900 EKF | 44.79 | 56.4 | 1 | 1 | 1 | 31 Лотки металлические, STRUT-система | 31.07 STRUT-система S-Line EKF | 31.07.01 STRUT-профиль | 31.07.01.01 STRUT-профиль 41x41 оцинкованная сталь (Сендзимир) | Заказная | PROxima | 5.54 | 0.0048749
stp4141290x2,0-HDZ | STRUT-профиль 41х41х2,0х2900 HDZ EKF | 77.14 | 97.14 | 1 | 1 | 1 | 31 Лотки металлические, STRUT-система | 31.07 STRUT-система S-Line EKF | 31.07.01 STRUT-профиль | 31.07.01.05 STRUT-профиль 41x41 горячее цинкование (HDZ) | Заказная | PROxima | 5.54 | 0.0048749
stp414130x2,0 | STRUT-профиль 41х41х2,0х300 EKF | 5.39 | 6.79 | 1 | 1 | 1 | 31 Лотки металлические, STRUT-система | 31.07 STRUT-система S-Line EKF | 31.07.01 STRUT-профиль | 31.07.01.01 STRUT-профиль 41x41 оцинкованная сталь (Сендзимир) | Заказная | PROxima | 0.57 | 0.0005043
stp414130x2,0-HDZ | STRUT-профиль 41х41х2,0х300 HDZ EKF | 9.84 | 12.39 | 1 | 1 | 1 | 31 Лотки металлические, STRUT-система | 31.07 STRUT-система S-Line EKF | 31.07.01 STRUT-профиль | 31.07.01.05 STRUT-профиль 41x41 горячее цинкование (HDZ) | Заказная | PROxima | 0.57 | 0.0005043
stp41413x2,0 | STRUT-профиль 41х41х2,0х3000 EKF | 38.59 | 48.6 | 1 | 1 | 180 | 31 Лотки металлические, STRUT-система | 31.07 STRUT-система S-Line EKF | 31.07.01 STRUT-профиль | 31.07.01.01 STRUT-профиль 41x41 оцинкованная сталь (Сендзимир) | Регулярная | PROxima | 5.73 | 0.005043
stp414140x2,0 | STRUT-профиль 41х41х2,0х400 EKF | 7.17 | 9.02 | 1 | 1 | 1 | 31 Лотки металлические, STRUT-система | 31.07 STRUT-система S-Line EKF | 31.07.01 STRUT-профиль | 31.07.01.01 STRUT-профиль 41x41 оцинкованная сталь (Сендзимир) | Заказная | PROxima | 0.76 | 0.0006724
stp414140x2,0-HDZ | STRUT-профиль 41х41х2,0х400 HDZ EKF | 12.04 | 15.16 | 1 | 1 | 1 | 31 Лотки металлические, STRUT-система | 31.07 STRUT-система S-Line EKF | 31.07.01 STRUT-профиль | 31.07.01.05 STRUT-профиль 41x41 горячее цинкование (HDZ) | Заказная | PROxima | 0.76 | 0.0006724
stp414150x2,0 | STRUT-профиль 41х41х2,0х500 EKF | 8.85 | 11.15 | 1 | 1 | 1 | 31 Лотки металлические, STRUT-система | 31.07 STRUT-система S-Line EKF | 31.07.01 STRUT-профиль | 31.07.01.01 STRUT-профиль 41x41 оцинкованная сталь (Сендзимир) | Заказная | PROxima | 0.96 | 0.0008405
stp414150x2,0-HDZ | STRUT-профиль 41х41х2,0х500 HDZ EKF | 14.31 | 18.02 | 1 | 1 | 1 | 31 Лотки металлические, STRUT-система | 31.07 STRUT-система S-Line EKF | 31.07.01 STRUT-профиль | 31.07.01.05 STRUT-профиль 41x41 горячее цинкование (HDZ) | Заказная | PROxima | 0.96 | 0.0008405
stp414160x2,0 | STRUT-профиль 41х41х2,0х600 EKF | 10 | 12.59 | 1 | 1 | 1 | 31 Лотки металлические, STRUT-система | 31.07 STRUT-система S-Line EKF | 31.07.01 STRUT-профиль | 31.07.01.01 STRUT-профиль 41x41 оцинкованная сталь (Сендзимир) | Заказная | PROxima | 1.15 | 0.0010086
stp414160x2,0-HDZ | STRUT-профиль 41х41х2,0х600 HDZ EKF | 16.94 | 21.33 | 1 | 1 | 1 | 31 Лотки металлические, STRUT-система | 31.07 STRUT-система S-Line EKF | 31.07.01 STRUT-профиль | 31.07.01.05 STRUT-профиль 41x41 горячее цинкование (HDZ) | Заказная | PROxima | 1.15 | 0.0010086
stp41416x2,0 | STRUT-профиль 41х41х2,0х6000 EKF | 77.35 | 97.4 | 1 | 1 | 90 | 31 Лотки металлические, STRUT-система | 31.07 STRUT-система S-Line EKF | 31.07.01 STRUT-профиль | 31.07.01.01 STRUT-профиль 41x41 оцинкованная сталь (Сендзимир) | Регулярная | PROxima | 11.46 | 0.010086
stp414170x2,0 | STRUT-профиль 41х41х2,0х700 EKF | 11.53 | 14.52 | 1 | 1 | 1 | 31 Лотки металлические, STRUT-система | 31.07 STRUT-система S-Line EKF | 31.07.01 STRUT-профиль | 31.07.01.01 STRUT-профиль 41x41 оцинкованная сталь (Сендзимир) | Заказная | PROxima | 1.34 | 0.0011767
stp414170x2,0-HDZ | STRUT-профиль 41х41х2,0х700 HDZ EKF | 18.96 | 23.88 | 1 | 1 | 1 | 31 Лотки металлические, STRUT-система | 31.07 STRUT-система S-Line EKF | 31.07.01 STRUT-профиль | 31.07.01.05 STRUT-профиль 41x41 горячее цинкование (HDZ) | Заказная | PROxima | 1.34 | 0.0011767
stp414180x2,0 | STRUT-профиль 41х41х2,0х800 EKF | 12.66 | 15.94 | 1 | 1 | 1 | 31 Лотки металлические, STRUT-система | 31.07 STRUT-система S-Line EKF | 31.07.01 STRUT-профиль | 31.07.01.01 STRUT-профиль 41x41 оцинкованная сталь (Сендзимир) | Заказная | PROxima | 1.53 | 0.0013448
stp414180x2,0-HDZ | STRUT-профиль 41х41х2,0х800 HDZ EKF | 21.07 | 26.53 | 1 | 1 | 1 | 31 Лотки металлические, STRUT-система | 31.07 STRUT-система S-Line EKF | 31.07.01 STRUT-профиль | 31.07.01.05 STRUT-профиль 41x41 горячее цинкование (HDZ) | Заказная | PROxima | 1.53 | 0.0013448
stp414190x2,0 | STRUT-профиль 41х41х2,0х900 EKF | 13.9 | 17.5 | 1 | 1 | 1 | 31 Лотки металлические, STRUT-система | 31.07 STRUT-система S-Line EKF | 31.07.01 STRUT-профиль | 31.07.01.01 STRUT-профиль 41x41 оцинкованная сталь (Сендзимир) | Заказная | PROxima | 1.72 | 0.0015129
stp414190x2,0-HDZ | STRUT-профиль 41х41х2,0х900 HDZ EKF | 23.94 | 30.15 | 1 | 1 | 1 | 31 Лотки металлические, STRUT-система | 31.07 STRUT-система S-Line EKF | 31.07.01 STRUT-профиль | 31.07.01.05 STRUT-профиль 41x41 горячее цинкование (HDZ) | Заказная | PROxima | 1.72 | 0.0015129
stp41411 | STRUT-профиль 41х41х2,5х1000 EKF | 16.04 | 20.19 | 1 | 1 | 300 | 31 Лотки металлические, STRUT-система | 31.07 STRUT-система S-Line EKF | 31.07.01 STRUT-профиль | 31.07.01.01 STRUT-профиль 41x41 оцинкованная сталь (Сендзимир) | Регулярная | PROxima | 2.36 | 0.001681
stp4141110x2,5 | STRUT-профиль 41х41х2,5х1100 EKF | 21.51 | 27.09 | 1 | 1 | 1 | 31 Лотки металлические, STRUT-система | 31.07 STRUT-система S-Line EKF | 31.07.01 STRUT-профиль | 31.07.01.01 STRUT-профиль 41x41 оцинкованная сталь (Сендзимир) | Заказная | PROxima | 2.6 | 0.0018491
stp4141110x2,5-HDZ | STRUT-профиль 41х41х2,5х1100 HDZ EKF | 36.26 | 45.66 | 1 | 1 | 1 | 31 Лотки металлические, STRUT-система | 31.07 STRUT-система S-Line EKF | 31.07.01 STRUT-профиль | 31.07.01.05 STRUT-профиль 41x41 горячее цинкование (HDZ) | Заказная | PROxima | 2.6 | 0.0018491
stp4141120x2,5 | STRUT-профиль 41х41х2,5х1200 EKF | 22.62 | 28.48 | 1 | 1 | 1 | 31 Лотки металлические, STRUT-система | 31.07 STRUT-система S-Line EKF | 31.07.01 STRUT-профиль | 31.07.01.01 STRUT-профиль 41x41 оцинкованная сталь (Сендзимир) | Заказная | PROxima | 2.83 | 0.0020172
stp4141120x2,5-HDZ | STRUT-профиль 41х41х2,5х1200 HDZ EKF | 38.78 | 48.83 | 1 | 1 | 1 | 31 Лотки металлические, STRUT-система | 31.07 STRUT-система S-Line EKF | 31.07.01 STRUT-профиль | 31.07.01.05 STRUT-профиль 41x41 горячее цинкование (HDZ) | Заказная | PROxima | 2.83 | 0.0020172
stp4141130x2,5 | STRUT-профиль 41х41х2,5х1300 EKF | 24.6 | 30.98 | 1 | 1 | 1 | 31 Лотки металлические, STRUT-система | 31.07 STRUT-система S-Line EKF | 31.07.01 STRUT-профиль | 31.07.01.01 STRUT-профиль 41x41 оцинкованная сталь (Сендзимир) | Заказная | PROxima | 3.07 | 0.0021853
stp4141130x2,5-HDZ | STRUT-профиль 41х41х2,5х1300 HDZ EKF | 42.85 | 53.96 | 1 | 1 | 1 | 31 Лотки металлические, STRUT-система | 31.07 STRUT-система S-Line EKF | 31.07.01 STRUT-профиль | 31.07.01.05 STRUT-профиль 41x41 горячее цинкование (HDZ) | Заказная | PROxima | 3.07 | 0.0021853
stp4141140x2,5 | STRUT-профиль 41х41х2,5х1400 EKF | 26.49 | 33.36 | 1 | 1 | 1 | 31 Лотки металлические, STRUT-система | 31.07 STRUT-система S-Line EKF | 31.07.01 STRUT-профиль | 31.07.01.01 STRUT-профиль 41x41 оцинкованная сталь (Сендзимир) | Заказная | PROxima | 3.3 | 0.0023534
stp4141140x2,5-HDZ | STRUT-профиль 41х41х2,5х1400 HDZ EKF | 46.14 | 58.11 | 1 | 1 | 1 | 31 Лотки металлические, STRUT-система | 31.07 STRUT-система S-Line EKF | 31.07.01 STRUT-профиль | 31.07.01.05 STRUT-профиль 41x41 горячее цинкование (HDZ) | Заказная | PROxima | 3.3 | 0.0023534
stp4141150x2,5 | STRUT-профиль 41х41х2,5х1500 EKF | 28.39 | 35.74 | 1 | 1 | 1 | 31 Лотки металлические, STRUT-система | 31.07 STRUT-система S-Line EKF | 31.07.01 STRUT-профиль | 31.07.01.01 STRUT-профиль 41x41 оцинкованная сталь (Сендзимир) | Заказная | PROxima | 3.5 | 0.0025215
stp4141150x2,5-HDZ | STRUT-профиль 41х41х2,5х1500 HDZ EKF | 49.44 | 62.26 | 1 | 1 | 1 | 31 Лотки металлические, STRUT-система | 31.07 STRUT-система S-Line EKF | 31.07.01 STRUT-профиль | 31.07.01.05 STRUT-профиль 41x41 горячее цинкование (HDZ) | Заказная | PROxima | 3.5 | 0.0025215
stp4141160x2,5 | STRUT-профиль 41х41х2,5х1600 EKF | 30.28 | 38.13 | 1 | 1 | 1 | 31 Лотки металлические, STRUT-система | 31.07 STRUT-система S-Line EKF | 31.07.01 STRUT-профиль | 31.07.01.01 STRUT-профиль 41x41 оцинкованная сталь (Сендзимир) | Заказная | PROxima | 3.7 | 0.0026896
stp4141160x2,5-HDZ | STRUT-профиль 41х41х2,5х1600 HDZ EKF | 52.73 | 66.41 | 1 | 1 | 1 | 31 Лотки металлические, STRUT-система | 31.07 STRUT-система S-Line EKF | 31.07.01 STRUT-профиль | 31.07.01.05 STRUT-профиль 41x41 горячее цинкование (HDZ) | Заказная | PROxima | 3.7 | 0.0026896
stp4141170x2,5 | STRUT-профиль 41х41х2,5х1700 EKF | 32.17 | 40.51 | 1 | 1 | 1 | 31 Лотки металлические, STRUT-система | 31.07 STRUT-система S-Line EKF | 31.07.01 STRUT-профиль | 31.07.01.01 STRUT-профиль 41x41 оцинкованная сталь (Сендзимир) | Заказная | PROxima | 4.01 | 0.0028577
stp4141170x2,5-HDZ | STRUT-профиль 41х41х2,5х1700 HDZ EKF | 56.03 | 70.56 | 1 | 1 | 1 | 31 Лотки металлические, STRUT-система | 31.07 STRUT-система S-Line EKF | 31.07.01 STRUT-профиль | 31.07.01.05 STRUT-профиль 41x41 горячее цинкование (HDZ) | Заказная | PROxima | 4.01 | 0.0028577
stp4141180x2,5 | STRUT-профиль 41х41х2,5х1800 EKF | 33.93 | 42.72 | 1 | 1 | 1 | 31 Лотки металлические, STRUT-система | 31.07 STRUT-система S-Line EKF | 31.07.01 STRUT-профиль | 31.07.01.01 STRUT-профиль 41x41 оцинкованная сталь (Сендзимир) | Заказная | PROxima | 4.25 | 0.0030258
stp4141180x2,5-HDZ | STRUT-профиль 41х41х2,5х1800 HDZ EKF | 58.16 | 73.24 | 1 | 1 | 1 | 31 Лотки металлические, STRUT-система | 31.07 STRUT-система S-Line EKF | 31.07.01 STRUT-профиль | 31.07.01.05 STRUT-профиль 41x41 горячее цинкование (HDZ) | Заказная | PROxima | 4.25 | 0.0030258
stp4141190x2,5 | STRUT-профиль 41х41х2,5х1900 EKF | 35.95 | 45.28 | 1 | 1 | 1 | 31 Лотки металлические, STRUT-система | 31.07 STRUT-система S-Line EKF | 31.07.01 STRUT-профиль | 31.07.01.01 STRUT-профиль 41x41 оцинкованная сталь (Сендзимир) | Заказная | PROxima | 4.48 | 0.0031939
stp4141190x2,5-HDZ | STRUT-профиль 41х41х2,5х1900 HDZ EKF | 62.62 | 78.86 | 1 | 1 | 1 | 31 Лотки металлические, STRUT-система | 31.07 STRUT-система S-Line EKF | 31.07.01 STRUT-профиль | 31.07.01.05 STRUT-профиль 41x41 горячее цинкование (HDZ) | Заказная | PROxima | 4.48 | 0.0031939
stp41412 | STRUT-профиль 41х41х2,5х2000 EKF | 31.42 | 39.56 | 1 | 1 | 210 | 31 Лотки металлические, STRUT-система | 31.07 STRUT-система S-Line EKF | 31.07.01 STRUT-профиль | 31.07.01.01 STRUT-профиль 41x41 оцинкованная сталь (Сендзимир) | Регулярная | PROxima | 4.72 | 0.003362
stp4141210x2,5 | STRUT-профиль 41х41х2,5х2100 EKF | 39.74 | 50.04 | 1 | 1 | 1 | 31 Лотки металлические, STRUT-система | 31.07 STRUT-система S-Line EKF | 31.07.01 STRUT-профиль | 31.07.01.01 STRUT-профиль 41x41 оцинкованная сталь (Сендзимир) | Заказная | PROxima | 4.96 | 0.0035301
stp4141210x2,5-HDZ | STRUT-профиль 41х41х2,5х2100 HDZ EKF | 69.21 | 87.16 | 1 | 1 | 1 | 31 Лотки металлические, STRUT-система | 31.07 STRUT-система S-Line EKF | 31.07.01 STRUT-профиль | 31.07.01.05 STRUT-профиль 41x41 горячее цинкование (HDZ) | Заказная | PROxima | 4.96 | 0.0035301
stp4141220x2,5 | STRUT-профиль 41х41х2,5х2200 EKF | 41.63 | 52.42 | 1 | 1 | 1 | 31 Лотки металлические, STRUT-система | 31.07 STRUT-система S-Line EKF | 31.07.01 STRUT-профиль | 31.07.01.01 STRUT-профиль 41x41 оцинкованная сталь (Сендзимир) | Заказная | PROxima | 5.19 | 0.0036982
stp4141220x2,5-HDZ | STRUT-профиль 41х41х2,5х2200 HDZ EKF | 72.51 | 91.31 | 1 | 1 | 1 | 31 Лотки металлические, STRUT-система | 31.07 STRUT-система S-Line EKF | 31.07.01 STRUT-профиль | 31.07.01.05 STRUT-профиль 41x41 горячее цинкование (HDZ) | Заказная | PROxima | 5.19 | 0.0036982
stp4141230x2,5 | STRUT-профиль 41х41х2,5х2300 EKF | 43.52 | 54.81 | 1 | 1 | 1 | 31 Лотки металлические, STRUT-система | 31.07 STRUT-система S-Line EKF | 31.07.01 STRUT-профиль | 31.07.01.01 STRUT-профиль 41x41 оцинкованная сталь (Сендзимир) | Заказная | PROxima | 5.43 | 0.0038663
stp4141230x2,5-HDZ | STRUT-профиль 41х41х2,5х2300 HDZ EKF | 75.8 | 95.46 | 1 | 1 | 1 | 31 Лотки металлические, STRUT-система | 31.07 STRUT-система S-Line EKF | 31.07.01 STRUT-профиль | 31.07.01.05 STRUT-профиль 41x41 горячее цинкование (HDZ) | Заказная | PROxima | 5.43 | 0.0038663
stp4141240x2,5 | STRUT-профиль 41х41х2,5х2400 EKF | 45.41 | 57.19 | 1 | 1 | 1 | 31 Лотки металлические, STRUT-система | 31.07 STRUT-система S-Line EKF | 31.07.01 STRUT-профиль | 31.07.01.01 STRUT-профиль 41x41 оцинкованная сталь (Сендзимир) | Заказная | PROxima | 5.66 | 0.0040344
stp4141240x2,5-HDZ | STRUT-профиль 41х41х2,5х2400 HDZ EKF | 79.1 | 99.61 | 1 | 1 | 1 | 31 Лотки металлические, STRUT-система | 31.07 STRUT-система S-Line EKF | 31.07.01 STRUT-профиль | 31.07.01.05 STRUT-профиль 41x41 горячее цинкование (HDZ) | Заказная | PROxima | 5.66 | 0.0040344
stp4141250x2,5 | STRUT-профиль 41х41х2,5х2500 EKF | 47.31 | 59.57 | 1 | 1 | 1 | 31 Лотки металлические, STRUT-система | 31.07 STRUT-система S-Line EKF | 31.07.01 STRUT-профиль | 31.07.01.01 STRUT-профиль 41x41 оцинкованная сталь (Сендзимир) | Заказная | PROxima | 5.9 | 0.0042025
stp4141250x2,5-HDZ | STRUT-профиль 41х41х2,5х2500 HDZ EKF | 82.4 | 103.76 | 1 | 1 | 1 | 31 Лотки металлические, STRUT-система | 31.07 STRUT-система S-Line EKF | 31.07.01 STRUT-профиль | 31.07.01.05 STRUT-профиль 41x41 горячее цинкование (HDZ) | Заказная | PROxima | 5.9 | 0.0042025
stp4141260x2,5 | STRUT-профиль 41х41х2,5х2600 EKF | 49.2 | 61.95 | 1 | 1 | 1 | 31 Лотки металлические, STRUT-система | 31.07 STRUT-система S-Line EKF | 31.07.01 STRUT-профиль | 31.07.01.01 STRUT-профиль 41x41 оцинкованная сталь (Сендзимир) | Заказная | PROxima | 6.14 | 0.0043706
stp4141260x2,5-HDZ | STRUT-профиль 41х41х2,5х2600 HDZ EKF | 85.69 | 107.91 | 1 | 1 | 1 | 31 Лотки металлические, STRUT-система | 31.07 STRUT-система S-Line EKF | 31.07.01 STRUT-профиль | 31.07.01.05 STRUT-профиль 41x41 горячее цинкование (HDZ) | Заказная | PROxima | 6.14 | 0.0043706
stp4141270x2,5 | STRUT-профиль 41х41х2,5х2700 EKF | 51.09 | 64.34 | 1 | 1 | 1 | 31 Лотки металлические, STRUT-система | 31.07 STRUT-система S-Line EKF | 31.07.01 STRUT-профиль | 31.07.01.01 STRUT-профиль 41x41 оцинкованная сталь (Сендзимир) | Заказная | PROxima | 6.37 | 0.0045387
stp4141270x2,5-HDZ | STRUT-профиль 41х41х2,5х2700 HDZ EKF | 88.99 | 112.06 | 1 | 1 | 1 | 31 Лотки металлические, STRUT-система | 31.07 STRUT-система S-Line EKF | 31.07.01 STRUT-профиль | 31.07.01.05 STRUT-профиль 41x41 горячее цинкование (HDZ) | Заказная | PROxima | 6.37 | 0.0045387
stp4141280x2,5 | STRUT-профиль 41х41х2,5х2800 EKF | 52.98 | 66.72 | 1 | 1 | 1 | 31 Лотки металлические, STRUT-система | 31.07 STRUT-система S-Line EKF | 31.07.01 STRUT-профиль | 31.07.01.01 STRUT-профиль 41x41 оцинкованная сталь (Сендзимир) | Заказная | PROxima | 6.61 | 0.0047068
stp4141280x2,5-HDZ | STRUT-профиль 41х41х2,5х2800 HDZ EKF | 92.28 | 116.21 | 1 | 1 | 1 | 31 Лотки металлические, STRUT-система | 31.07 STRUT-система S-Line EKF | 31.07.01 STRUT-профиль | 31.07.01.05 STRUT-профиль 41x41 горячее цинкование (HDZ) | Заказная | PROxima | 6.61 | 0.0047068
stp4141290x2,5 | STRUT-профиль 41х41х2,5х2900 EKF | 54.88 | 69.1 | 1 | 1 | 1 | 31 Лотки металлические, STRUT-система | 31.07 STRUT-система S-Line EKF | 31.07.01 STRUT-профиль | 31.07.01.01 STRUT-профиль 41x41 оцинкованная сталь (Сендзимир) | Заказная | PROxima | 6.84 | 0.0048749
stp4141290x2,5-HDZ | STRUT-профиль 41х41х2,5х2900 HDZ EKF | 95.58 | 120.36 | 1 | 1 | 1 | 31 Лотки металлические, STRUT-система | 31.07 STRUT-система S-Line EKF | 31.07.01 STRUT-профиль | 31.07.01.05 STRUT-профиль 41x41 горячее цинкование (HDZ) | Заказная | PROxima | 6.84 | 0.0048749
stp414130x2,5 | STRUT-профиль 41х41х2,5х300 EKF | 6.19 | 7.8 | 1 | 1 | 1 | 31 Лотки металлические, STRUT-система | 31.07 STRUT-система S-Line EKF | 31.07.01 STRUT-профиль | 31.07.01.01 STRUT-профиль 41x41 оцинкованная сталь (Сендзимир) | Заказная | PROxima | 0.71 | 0.0005043
stp414130x2,5-HDZ | STRUT-профиль 41х41х2,5х300 HDZ EKF | 11.94 | 15.03 | 1 | 1 | 1 | 31 Лотки металлические, STRUT-система | 31.07 STRUT-система S-Line EKF | 31.07.01 STRUT-профиль | 31.07.01.05 STRUT-профиль 41x41 горячее цинкование (HDZ) | Заказная | PROxima | 0.71 | 0.0005043
stp41413 | STRUT-профиль 41х41х2,5х3000 EKF | 47.13 | 59.34 | 1 | 1 | 150 | 31 Лотки металлические, STRUT-система | 31.07 STRUT-система S-Line EKF | 31.07.01 STRUT-профиль | 31.07.01.01 STRUT-профиль 41x41 оцинкованная сталь (Сендзимир) | Регулярная | PROxima | 7.08 | 0.005043
stp414140x2,5 | STRUT-профиль 41х41х2,5х400 EKF | 8.5 | 10.7 | 1 | 1 | 1 | 31 Лотки металлические, STRUT-система | 31.07 STRUT-система S-Line EKF | 31.07.01 STRUT-профиль | 31.07.01.01 STRUT-профиль 41x41 оцинкованная сталь (Сендзимир) | Заказная | PROxima | 0.94 | 0.0006724
stp414140x2,5-HDZ | STRUT-профиль 41х41х2,5х400 HDZ EKF | 14.09 | 17.75 | 1 | 1 | 1 | 31 Лотки металлические, STRUT-система | 31.07 STRUT-система S-Line EKF | 31.07.01 STRUT-профиль | 31.07.01.05 STRUT-профиль 41x41 горячее цинкование (HDZ) | Заказная | PROxima | 0.94 | 0.0006724
stp414150x2,5 | STRUT-профиль 41х41х2,5х500 EKF | 10.5 | 13.22 | 1 | 1 | 1 | 31 Лотки металлические, STRUT-система | 31.07 STRUT-система S-Line EKF | 31.07.01 STRUT-профиль | 31.07.01.01 STRUT-профиль 41x41 оцинкованная сталь (Сендзимир) | Заказная | PROxima | 1.18 | 0.0008405
stp414150x2,5-HDZ | STRUT-профиль 41х41х2,5х500 HDZ EKF | 16.61 | 20.91 | 1 | 1 | 1 | 31 Лотки металлические, STRUT-система | 31.07 STRUT-система S-Line EKF | 31.07.01 STRUT-профиль | 31.07.01.05 STRUT-профиль 41x41 горячее цинкование (HDZ) | Заказная | PROxima | 1.18 | 0.0008405
stp414160x2,5 | STRUT-профиль 41х41х2,5х600 EKF | 11.54 | 14.53 | 1 | 1 | 1 | 31 Лотки металлические, STRUT-система | 31.07 STRUT-система S-Line EKF | 31.07.01 STRUT-профиль | 31.07.01.01 STRUT-профиль 41x41 оцинкованная сталь (Сендзимир) | Заказная | PROxima | 1.42 | 0.0010086
stp414160x2,5-HDZ | STRUT-профиль 41х41х2,5х600 HDZ EKF | 19.78 | 24.9 | 1 | 1 | 1 | 31 Лотки металлические, STRUT-система | 31.07 STRUT-система S-Line EKF | 31.07.01 STRUT-профиль | 31.07.01.05 STRUT-профиль 41x41 горячее цинкование (HDZ) | Заказная | PROxima | 1.42 | 0.0010086
stp41416x2,5 | STRUT-профиль 41х41х2,5х6000 EKF | 103.52 | 130.36 | 1 | 1 | 60 | 31 Лотки металлические, STRUT-система | 31.07 STRUT-система S-Line EKF | 31.07.01 STRUT-профиль | 31.07.01.01 STRUT-профиль 41x41 оцинкованная сталь (Сендзимир) | Регулярная | PROxima | 14.16 | 0.010086
stp414170x2,5 | STRUT-профиль 41х41х2,5х700 EKF | 13.46 | 16.95 | 1 | 1 | 1 | 31 Лотки металлические, STRUT-система | 31.07 STRUT-система S-Line EKF | 31.07.01 STRUT-профиль | 31.07.01.01 STRUT-профиль 41x41 оцинкованная сталь (Сендзимир) | Заказная | PROxima | 1.65 | 0.0011767
stp414170x2,5-HDZ | STRUT-профиль 41х41х2,5х700 HDZ EKF | 23.07 | 29.05 | 1 | 1 | 1 | 31 Лотки металлические, STRUT-система | 31.07 STRUT-система S-Line EKF | 31.07.01 STRUT-профиль | 31.07.01.05 STRUT-профиль 41x41 горячее цинкование (HDZ) | Заказная | PROxima | 1.65 | 0.0011767
stp414180x2,5 | STRUT-профиль 41х41х2,5х800 EKF | 15.23 | 19.18 | 1 | 1 | 1 | 31 Лотки металлические, STRUT-система | 31.07 STRUT-система S-Line EKF | 31.07.01 STRUT-профиль | 31.07.01.01 STRUT-профиль 41x41 оцинкованная сталь (Сендзимир) | Заказная | PROxima | 1.89 | 0.0013448
stp414180x2,5-HDZ | STRUT-профиль 41х41х2,5х800 HDZ EKF | 26.11 | 32.87 | 1 | 1 | 1 | 31 Лотки металлические, STRUT-система | 31.07 STRUT-система S-Line EKF | 31.07.01 STRUT-профиль | 31.07.01.05 STRUT-профиль 41x41 горячее цинкование (HDZ) | Заказная | PROxima | 1.89 | 0.0013448
stp414190x2,5 | STRUT-профиль 41х41х2,5х900 EKF | 17.03 | 21.45 | 1 | 1 | 1 | 31 Лотки металлические, STRUT-система | 31.07 STRUT-система S-Line EKF | 31.07.01 STRUT-профиль | 31.07.01.01 STRUT-профиль 41x41 оцинкованная сталь (Сендзимир) | Заказная | PROxima | 2.12 | 0.0015129
stp414190x2,5-HDZ | STRUT-профиль 41х41х2,5х900 HDZ EKF | 29.66 | 37.35 | 1 | 1 | 1 | 31 Лотки металлические, STRUT-система | 31.07 STRUT-система S-Line EKF | 31.07.01 STRUT-профиль | 31.07.01.05 STRUT-профиль 41x41 горячее цинкование (HDZ) | Заказная | PROxima | 2.12 | 0.0015129
stpd41211x1,5 | STRUT-профиль двойной 41х21х1,5х1000 EKF | 25.23 | 31.77 | 1 | 1 | 1 | 31 Лотки металлические, STRUT-система | 31.07 STRUT-система S-Line EKF | 31.07.01 STRUT-профиль | 31.07.01.04 STRUT-профиль двойной 41x21 оцинкованная сталь (Сендзимир) | Заказная | PROxima | 2.09 | 0.000861
stpd41211x1,5-HDZ | STRUT-профиль двойной 41х21х1,5х1000 HDZ EKF | 32.33 | 40.72 | 1 | 1 | 1 | 31 Лотки металлические, STRUT-система | 31.07 STRUT-система S-Line EKF | 31.07.01 STRUT-профиль | 31.07.01.08 STRUT-профиль двойной 41x21 горячее цинкование (HDZ) | Заказная | PROxima | 2.09 | 0.000861
stpd4121110x1,5 | STRUT-профиль двойной 41х21х1,5х1100 EKF | 28.71 | 36.15 | 1 | 1 | 1 | 31 Лотки металлические, STRUT-система | 31.07 STRUT-система S-Line EKF | 31.07.01 STRUT-профиль | 31.07.01.04 STRUT-профиль двойной 41x21 оцинкованная сталь (Сендзимир) | Заказная | PROxima | 2.28 | 0.0009471
stpd4121110x1,5-HDZ | STRUT-профиль двойной 41х21х1,5х1100 HDZ EKF | 36.79 | 46.33 | 1 | 1 | 1 | 31 Лотки металлические, STRUT-система | 31.07 STRUT-система S-Line EKF | 31.07.01 STRUT-профиль | 31.07.01.08 STRUT-профиль двойной 41x21 горячее цинкование (HDZ) | Заказная | PROxima | 2.28 | 0.0009471
stpd4121120x1,5 | STRUT-профиль двойной 41х21х1,5х1200 EKF | 30.71 | 38.67 | 1 | 1 | 1 | 31 Лотки металлические, STRUT-система | 31.07 STRUT-система S-Line EKF | 31.07.01 STRUT-профиль | 31.07.01.04 STRUT-профиль двойной 41x21 оцинкованная сталь (Сендзимир) | Заказная | PROxima | 2.47 | 0.0010332
stpd4121120x1,5-HDZ | STRUT-профиль двойной 41х21х1,5х1200 HDZ EKF | 39.35 | 49.55 | 1 | 1 | 1 | 31 Лотки металлические, STRUT-система | 31.07 STRUT-система S-Line EKF | 31.07.01 STRUT-профиль | 31.07.01.08 STRUT-профиль двойной 41x21 горячее цинкование (HDZ) | Заказная | PROxima | 2.47 | 0.0010332
stpd4121130x1,5 | STRUT-профиль двойной 41х21х1,5х1300 EKF | 33.33 | 41.97 | 1 | 1 | 1 | 31 Лотки металлические, STRUT-система | 31.07 STRUT-система S-Line EKF | 31.07.01 STRUT-профиль | 31.07.01.04 STRUT-профиль двойной 41x21 оцинкованная сталь (Сендзимир) | Заказная | PROxima | 2.66 | 0.0011193
stpd4121130x1,5-HDZ | STRUT-профиль двойной 41х21х1,5х1300 HDZ EKF | 42.71 | 53.78 | 1 | 1 | 1 | 31 Лотки металлические, STRUT-система | 31.07 STRUT-система S-Line EKF | 31.07.01 STRUT-профиль | 31.07.01.08 STRUT-профиль двойной 41x21 горячее цинкование (HDZ) | Заказная | PROxima | 2.66 | 0.0011193
stpd4121140x1,5 | STRUT-профиль двойной 41х21х1,5х1400 EKF | 35.56 | 44.78 | 1 | 1 | 1 | 31 Лотки металлические, STRUT-система | 31.07 STRUT-система S-Line EKF | 31.07.01 STRUT-профиль | 31.07.01.04 STRUT-профиль двойной 41x21 оцинкованная сталь (Сендзимир) | Заказная | PROxima | 2.86 | 0.0012054
stpd4121140x1,5-HDZ | STRUT-профиль двойной 41х21х1,5х1400 HDZ EKF | 45.57 | 57.39 | 1 | 1 | 1 | 31 Лотки металлические, STRUT-система | 31.07 STRUT-система S-Line EKF | 31.07.01 STRUT-профиль | 31.07.01.08 STRUT-профиль двойной 41x21 горячее цинкование (HDZ) | Заказная | PROxima | 2.86 | 0.0012054
stpd4121150x1,5 | STRUT-профиль двойной 41х21х1,5х1500 EKF | 37.44 | 47.15 | 1 | 1 | 1 | 31 Лотки металлические, STRUT-система | 31.07 STRUT-система S-Line EKF | 31.07.01 STRUT-профиль | 31.07.01.04 STRUT-профиль двойной 41x21 оцинкованная сталь (Сендзимир) | Заказная | PROxima | 3.05 | 0.0012915
stpd4121150x1,5-HDZ | STRUT-профиль двойной 41х21х1,5х1500 HDZ EKF | 47.99 | 60.43 | 1 | 1 | 1 | 31 Лотки металлические, STRUT-система | 31.07 STRUT-система S-Line EKF | 31.07.01 STRUT-профиль | 31.07.01.08 STRUT-профиль двойной 41x21 горячее цинкование (HDZ) | Заказная | PROxima | 3.05 | 0.0012915
stpd4121160x1,5 | STRUT-профиль двойной 41х21х1,5х1600 EKF | 39.76 | 50.07 | 1 | 1 | 1 | 31 Лотки металлические, STRUT-система | 31.07 STRUT-система S-Line EKF | 31.07.01 STRUT-профиль | 31.07.01.04 STRUT-профиль двойной 41x21 оцинкованная сталь (Сендзимир) | Заказная | PROxima | 3.23 | 0.0013776
stpd4121160x1,5-HDZ | STRUT-профиль двойной 41х21х1,5х1600 HDZ EKF | 50.95 | 64.16 | 1 | 1 | 1 | 31 Лотки металлические, STRUT-система | 31.07 STRUT-система S-Line EKF | 31.07.01 STRUT-профиль | 31.07.01.08 STRUT-профиль двойной 41x21 горячее цинкование (HDZ) | Заказная | PROxima | 3.23 | 0.0013776
stpd4121170x1,5 | STRUT-профиль двойной 41х21х1,5х1700 EKF | 41.99 | 52.88 | 1 | 1 | 1 | 31 Лотки металлические, STRUT-система | 31.07 STRUT-система S-Line EKF | 31.07.01 STRUT-профиль | 31.07.01.04 STRUT-профиль двойной 41x21 оцинкованная сталь (Сендзимир) | Заказная | PROxima | 3.42 | 0.0014637
stpd4121170x1,5-HDZ | STRUT-профиль двойной 41х21х1,5х1700 HDZ EKF | 53.82 | 67.77 | 1 | 1 | 1 | 31 Лотки металлические, STRUT-система | 31.07 STRUT-система S-Line EKF | 31.07.01 STRUT-профиль | 31.07.01.08 STRUT-профиль двойной 41x21 горячее цинкование (HDZ) | Заказная | PROxima | 3.42 | 0.0014637
stpd4121180x1,5 | STRUT-профиль двойной 41х21х1,5х1800 EKF | 44.05 | 55.47 | 1 | 1 | 1 | 31 Лотки металлические, STRUT-система | 31.07 STRUT-система S-Line EKF | 31.07.01 STRUT-профиль | 31.07.01.04 STRUT-профиль двойной 41x21 оцинкованная сталь (Сендзимир) | Заказная | PROxima | 3.61 | 0.0015498
stpd4121180x1,5-HDZ | STRUT-профиль двойной 41х21х1,5х1800 HDZ EKF | 56.45 | 71.09 | 1 | 1 | 1 | 31 Лотки металлические, STRUT-система | 31.07 STRUT-система S-Line EKF | 31.07.01 STRUT-профиль | 31.07.01.08 STRUT-профиль двойной 41x21 горячее цинкование (HDZ) | Заказная | PROxima | 3.61 | 0.0015498
stpd4121190x1,5 | STRUT-профиль двойной 41х21х1,5х1900 EKF | 45.97 | 57.89 | 1 | 1 | 1 | 31 Лотки металлические, STRUT-система | 31.07 STRUT-система S-Line EKF | 31.07.01 STRUT-профиль | 31.07.01.04 STRUT-профиль двойной 41x21 оцинкованная сталь (Сендзимир) | Заказная | PROxima | 3.99 | 0.0016359
stpd4121190x1,5-HDZ | STRUT-профиль двойной 41х21х1,5х1900 HDZ EKF | 58.91 | 74.19 | 1 | 1 | 1 | 31 Лотки металлические, STRUT-система | 31.07 STRUT-система S-Line EKF | 31.07.01 STRUT-профиль | 31.07.01.08 STRUT-профиль двойной 41x21 горячее цинкование (HDZ) | Заказная | PROxima | 3.99 | 0.0016359
stpd41212x1,5 | STRUT-профиль двойной 41х21х1,5х2000 EKF | 48.39 | 60.94 | 1 | 1 | 1 | 31 Лотки металлические, STRUT-система | 31.07 STRUT-система S-Line EKF | 31.07.01 STRUT-профиль | 31.07.01.04 STRUT-профиль двойной 41x21 оцинкованная сталь (Сендзимир) | Заказная | PROxima | 4.19 | 0.001722
stpd41212x1,5-HDZ | STRUT-профиль двойной 41х21х1,5х2000 HDZ EKF | 62.02 | 78.1 | 1 | 1 | 1 | 31 Лотки металлические, STRUT-система | 31.07 STRUT-система S-Line EKF | 31.07.01 STRUT-профиль | 31.07.01.08 STRUT-профиль двойной 41x21 горячее цинкование (HDZ) | Заказная | PROxima | 4.19 | 0.001722
stpd4121210x1,5 | STRUT-профиль двойной 41х21х1,5х2100 EKF | 50.9 | 64.09 | 1 | 1 | 1 | 31 Лотки металлические, STRUT-система | 31.07 STRUT-система S-Line EKF | 31.07.01 STRUT-профиль | 31.07.01.04 STRUT-профиль двойной 41x21 оцинкованная сталь (Сендзимир) | Заказная | PROxima | 4.38 | 0.0018081
stpd4121210x1,5-HDZ | STRUT-профиль двойной 41х21х1,5х2100 HDZ EKF | 65.23 | 82.14 | 1 | 1 | 1 | 31 Лотки металлические, STRUT-система | 31.07 STRUT-система S-Line EKF | 31.07.01 STRUT-профиль | 31.07.01.08 STRUT-профиль двойной 41x21 горячее цинкование (HDZ) | Заказная | PROxima | 4.38 | 0.0018081
stpd4121220x1,5 | STRUT-профиль двойной 41х21х1,5х2200 EKF | 51.27 | 64.56 | 1 | 1 | 1 | 31 Лотки металлические, STRUT-система | 31.07 STRUT-система S-Line EKF | 31.07.01 STRUT-профиль | 31.07.01.04 STRUT-профиль двойной 41x21 оцинкованная сталь (Сендзимир) | Заказная | PROxima | 4.56 | 0.0018942
stpd4121220x1,5-HDZ | STRUT-профиль двойной 41х21х1,5х2200 HDZ EKF | 65.7 | 82.74 | 1 | 1 | 1 | 31 Лотки металлические, STRUT-система | 31.07 STRUT-система S-Line EKF | 31.07.01 STRUT-профиль | 31.07.01.08 STRUT-профиль двойной 41x21 горячее цинкование (HDZ) | Заказная | PROxima | 4.56 | 0.0018942
stpd4121230x1,5 | STRUT-профиль двойной 41х21х1,5х2300 EKF | 53.6 | 67.49 | 1 | 1 | 1 | 31 Лотки металлические, STRUT-система | 31.07 STRUT-система S-Line EKF | 31.07.01 STRUT-профиль | 31.07.01.04 STRUT-профиль двойной 41x21 оцинкованная сталь (Сендзимир) | Заказная | PROxima | 4.76 | 0.0019803
stpd4121230x1,5-HDZ | STRUT-профиль двойной 41х21х1,5х2300 HDZ EKF | 68.69 | 86.5 | 1 | 1 | 1 | 31 Лотки металлические, STRUT-система | 31.07 STRUT-система S-Line EKF | 31.07.01 STRUT-профиль | 31.07.01.08 STRUT-профиль двойной 41x21 горячее цинкование (HDZ) | Заказная | PROxima | 4.76 | 0.0019803
stpd4121240x1,5 | STRUT-профиль двойной 41х21х1,5х2400 EKF | 55.93 | 70.43 | 1 | 1 | 1 | 31 Лотки металлические, STRUT-система | 31.07 STRUT-система S-Line EKF | 31.07.01 STRUT-профиль | 31.07.01.04 STRUT-профиль двойной 41x21 оцинкованная сталь (Сендзимир) | Заказная | PROxima | 4.95 | 0.0020664
stpd4121240x1,5-HDZ | STRUT-профиль двойной 41х21х1,5х2400 HDZ EKF | 71.68 | 90.26 | 1 | 1 | 1 | 31 Лотки металлические, STRUT-система | 31.07 STRUT-система S-Line EKF | 31.07.01 STRUT-профиль | 31.07.01.08 STRUT-профиль двойной 41x21 горячее цинкование (HDZ) | Заказная | PROxima | 4.95 | 0.0020664
stpd4121250x1,5 | STRUT-профиль двойной 41х21х1,5х2500 EKF | 58.26 | 73.36 | 1 | 1 | 1 | 31 Лотки металлические, STRUT-система | 31.07 STRUT-система S-Line EKF | 31.07.01 STRUT-профиль | 31.07.01.04 STRUT-профиль двойной 41x21 оцинкованная сталь (Сендзимир) | Заказная | PROxima | 5.14 | 0.0021525
stpd4121250x1,5-HDZ | STRUT-профиль двойной 41х21х1,5х2500 HDZ EKF | 74.66 | 94.02 | 1 | 1 | 1 | 31 Лотки металлические, STRUT-система | 31.07 STRUT-система S-Line EKF | 31.07.01 STRUT-профиль | 31.07.01.08 STRUT-профиль двойной 41x21 горячее цинкование (HDZ) | Заказная | PROxima | 5.14 | 0.0021525
stpd4121260x1,5 | STRUT-профиль двойной 41х21х1,5х2600 EKF | 60.59 | 76.3 | 1 | 1 | 1 | 31 Лотки металлические, STRUT-система | 31.07 STRUT-система S-Line EKF | 31.07.01 STRUT-профиль | 31.07.01.04 STRUT-профиль двойной 41x21 оцинкованная сталь (Сендзимир) | Заказная | PROxima | 5.33 | 0.0022386
stpd4121260x1,5-HDZ | STRUT-профиль двойной 41х21х1,5х2600 HDZ EKF | 77.65 | 97.78 | 1 | 1 | 1 | 31 Лотки металлические, STRUT-система | 31.07 STRUT-система S-Line EKF | 31.07.01 STRUT-профиль | 31.07.01.08 STRUT-профиль двойной 41x21 горячее цинкование (HDZ) | Заказная | PROxima | 5.33 | 0.0022386
stpd4121270x1,5 | STRUT-профиль двойной 41х21х1,5х2700 EKF | 62.92 | 79.23 | 1 | 1 | 1 | 31 Лотки металлические, STRUT-система | 31.07 STRUT-система S-Line EKF | 31.07.01 STRUT-профиль | 31.07.01.04 STRUT-профиль двойной 41x21 оцинкованная сталь (Сендзимир) | Заказная | PROxima | 5.52 | 0.0023247
stpd4121270x1,5-HDZ | STRUT-профиль двойной 41х21х1,5х2700 HDZ EKF | 80.64 | 101.54 | 1 | 1 | 1 | 31 Лотки металлические, STRUT-система | 31.07 STRUT-система S-Line EKF | 31.07.01 STRUT-профиль | 31.07.01.08 STRUT-профиль двойной 41x21 горячее цинкование (HDZ) | Заказная | PROxima | 5.52 | 0.0023247
stpd4121280x1,5 | STRUT-профиль двойной 41х21х1,5х2800 EKF | 65.25 | 82.17 | 1 | 1 | 1 | 31 Лотки металлические, STRUT-система | 31.07 STRUT-система S-Line EKF | 31.07.01 STRUT-профиль | 31.07.01.04 STRUT-профиль двойной 41x21 оцинкованная сталь (Сендзимир) | Заказная | PROxima | 5.7 | 0.0024108
stpd4121280x1,5-HDZ | STRUT-профиль двойной 41х21х1,5х2800 HDZ EKF | 83.62 | 105.3 | 1 | 1 | 1 | 31 Лотки металлические, STRUT-система | 31.07 STRUT-система S-Line EKF | 31.07.01 STRUT-профиль | 31.07.01.08 STRUT-профиль двойной 41x21 горячее цинкование (HDZ) | Заказная | PROxima | 5.7 | 0.0024108
stpd4121290x1,5 | STRUT-профиль двойной 41х21х1,5х2900 EKF | 67.58 | 85.1 | 1 | 1 | 1 | 31 Лотки металлические, STRUT-система | 31.07 STRUT-система S-Line EKF | 31.07.01 STRUT-профиль | 31.07.01.04 STRUT-профиль двойной 41x21 оцинкованная сталь (Сендзимир) | Заказная | PROxima | 5.9 | 0.0024969
stpd4121290x1,5-HDZ | STRUT-профиль двойной 41х21х1,5х2900 HDZ EKF | 86.61 | 109.06 | 1 | 1 | 1 | 31 Лотки металлические, STRUT-система | 31.07 STRUT-система S-Line EKF | 31.07.01 STRUT-профиль | 31.07.01.08 STRUT-профиль двойной 41x21 горячее цинкование (HDZ) | Заказная | PROxima | 5.9 | 0.0024969
stpd412130x1,5 | STRUT-профиль двойной 41х21х1,5х300 EKF | 10.49 | 13.21 | 1 | 1 | 1 | 31 Лотки металлические, STRUT-система | 31.07 STRUT-система S-Line EKF | 31.07.01 STRUT-профиль | 31.07.01.04 STRUT-профиль двойной 41x21 оцинкованная сталь (Сендзимир) | Заказная | PROxima | 0.57 | 0.0002583
stpd412130x1,5-HDZ | STRUT-профиль двойной 41х21х1,5х300 HDZ EKF | 13.44 | 16.93 | 1 | 1 | 1 | 31 Лотки металлические, STRUT-система | 31.07 STRUT-система S-Line EKF | 31.07.01 STRUT-профиль | 31.07.01.08 STRUT-профиль двойной 41x21 горячее цинкование (HDZ) | Заказная | PROxima | 0.57 | 0.0002583
stpd41213x1,5 | STRUT-профиль двойной 41х21х1,5х3000 EKF | 69.81 | 87.91 | 1 | 1 | 1 | 31 Лотки металлические, STRUT-система | 31.07 STRUT-система S-Line EKF | 31.07.01 STRUT-профиль | 31.07.01.04 STRUT-профиль двойной 41x21 оцинкованная сталь (Сендзимир) | Заказная | PROxima | 6.2 | 0.002583
stpd41213x1,5-HDZ | STRUT-профиль двойной 41х21х1,5х3000 HDZ EKF | 89.47 | 112.66 | 1 | 1 | 1 | 31 Лотки металлические, STRUT-система | 31.07 STRUT-система S-Line EKF | 31.07.01 STRUT-профиль | 31.07.01.08 STRUT-профиль двойной 41x21 горячее цинкование (HDZ) | Заказная | PROxima | 6.2 | 0.002583
stpd412140x1,5 | STRUT-профиль двойной 41х21х1,5х400 EKF | 12.65 | 15.93 | 1 | 1 | 1 | 31 Лотки металлические, STRUT-система | 31.07 STRUT-система S-Line EKF | 31.07.01 STRUT-профиль | 31.07.01.04 STRUT-профиль двойной 41x21 оцинкованная сталь (Сендзимир) | Заказная | PROxima | 0.76 | 0.0003444
stpd412140x1,5-HDZ | STRUT-профиль двойной 41х21х1,5х400 HDZ EKF | 16.21 | 20.42 | 1 | 1 | 1 | 31 Лотки металлические, STRUT-система | 31.07 STRUT-система S-Line EKF | 31.07.01 STRUT-профиль | 31.07.01.08 STRUT-профиль двойной 41x21 горячее цинкование (HDZ) | Заказная | PROxima | 0.76 | 0.0003444
stpd412150x1,5 | STRUT-профиль двойной 41х21х1,5х500 EKF | 13.79 | 17.37 | 1 | 1 | 1 | 31 Лотки металлические, STRUT-система | 31.07 STRUT-система S-Line EKF | 31.07.01 STRUT-профиль | 31.07.01.04 STRUT-профиль двойной 41x21 оцинкованная сталь (Сендзимир) | Заказная | PROxima | 0.95 | 0.0004305
stpd412150x1,5-HDZ | STRUT-профиль двойной 41х21х1,5х500 HDZ EKF | 17.68 | 22.26 | 1 | 1 | 1 | 31 Лотки металлические, STRUT-система | 31.07 STRUT-система S-Line EKF | 31.07.01 STRUT-профиль | 31.07.01.08 STRUT-профиль двойной 41x21 горячее цинкование (HDZ) | Заказная | PROxima | 0.95 | 0.0004305
stpd412160x1,5 | STRUT-профиль двойной 41х21х1,5х600 EKF | 16.43 | 20.68 | 1 | 1 | 1 | 31 Лотки металлические, STRUT-система | 31.07 STRUT-система S-Line EKF | 31.07.01 STRUT-профиль | 31.07.01.04 STRUT-профиль двойной 41x21 оцинкованная сталь (Сендзимир) | Заказная | PROxima | 1.14 | 0.0005166
stpd412160x1,5-HDZ | STRUT-профиль двойной 41х21х1,5х600 HDZ EKF | 21.05 | 26.51 | 1 | 1 | 1 | 31 Лотки металлические, STRUT-система | 31.07 STRUT-система S-Line EKF | 31.07.01 STRUT-профиль | 31.07.01.08 STRUT-профиль двойной 41x21 горячее цинкование (HDZ) | Заказная | PROxima | 1.14 | 0.0005166
stpd412170x1,5 | STRUT-профиль двойной 41х21х1,5х700 EKF | 18.64 | 23.47 | 1 | 1 | 1 | 31 Лотки металлические, STRUT-система | 31.07 STRUT-система S-Line EKF | 31.07.01 STRUT-профиль | 31.07.01.04 STRUT-профиль двойной 41x21 оцинкованная сталь (Сендзимир) | Заказная | PROxima | 1.33 | 0.0006027
stpd412170x1,5-HDZ | STRUT-профиль двойной 41х21х1,5х700 HDZ EKF | 23.89 | 30.08 | 1 | 1 | 1 | 31 Лотки металлические, STRUT-система | 31.07 STRUT-система S-Line EKF | 31.07.01 STRUT-профиль | 31.07.01.08 STRUT-профиль двойной 41x21 горячее цинкование (HDZ) | Заказная | PROxima | 1.33 | 0.0006027
stpd412180x1,5 | STRUT-профиль двойной 41х21х1,5х800 EKF | 21.09 | 26.56 | 1 | 1 | 1 | 31 Лотки металлические, STRUT-система | 31.07 STRUT-система S-Line EKF | 31.07.01 STRUT-профиль | 31.07.01.04 STRUT-профиль двойной 41x21 оцинкованная сталь (Сендзимир) | Заказная | PROxima | 1.52 | 0.0006888
stpd412180x1,5-HDZ | STRUT-профиль двойной 41х21х1,5х800 HDZ EKF | 27.03 | 34.04 | 1 | 1 | 1 | 31 Лотки металлические, STRUT-система | 31.07 STRUT-система S-Line EKF | 31.07.01 STRUT-профиль | 31.07.01.08 STRUT-профиль двойной 41x21 горячее цинкование (HDZ) | Заказная | PROxima | 1.52 | 0.0006888
stpd412190x1,5 | STRUT-профиль двойной 41х21х1,5х900 EKF | 23.52 | 29.62 | 1 | 1 | 1 | 31 Лотки металлические, STRUT-система | 31.07 STRUT-система S-Line EKF | 31.07.01 STRUT-профиль | 31.07.01.04 STRUT-профиль двойной 41x21 оцинкованная сталь (Сендзимир) | Заказная | PROxima | 1.68 | 0.0007749
stpd412190x1,5-HDZ | STRUT-профиль двойной 41х21х1,5х900 HDZ EKF | 30.14 | 37.95 | 1 | 1 | 1 | 31 Лотки металлические, STRUT-система | 31.07 STRUT-система S-Line EKF | 31.07.01 STRUT-профиль | 31.07.01.08 STRUT-профиль двойной 41x21 горячее цинкование (HDZ) | Заказная | PROxima | 1.68 | 0.0007749
stpd41211x2,0 | STRUT-профиль двойной 41х21х2,0х1000 EKF | 36.74 | 46.27 | 1 | 1 | 1 | 31 Лотки металлические, STRUT-система | 31.07 STRUT-система S-Line EKF | 31.07.01 STRUT-профиль | 31.07.01.04 STRUT-профиль двойной 41x21 оцинкованная сталь (Сендзимир) | Новая | PROxima | 2.72 | 0.001681
stpd41211x2,0-HDZ | STRUT-профиль двойной 41х21х2,0х1000 HDZ EKF | 36.74 | 46.27 | 1 | 1 | 1 | 31 Лотки металлические, STRUT-система | 31.07 STRUT-система S-Line EKF | 31.07.01 STRUT-профиль | 31.07.01.08 STRUT-профиль двойной 41x21 горячее цинкование (HDZ) | Новая | PROxima | 2.72 | 0.001722
stpd4121110x2,0 | STRUT-профиль двойной 41х21х2,0х1100 EKF | 32.62 | 41.08 | 1 | 1 | 1 | 31 Лотки металлические, STRUT-система | 31.07 STRUT-система S-Line EKF | 31.07.01 STRUT-профиль | 31.07.01.04 STRUT-профиль двойной 41x21 оцинкованная сталь (Сендзимир) | Заказная | PROxima | 2.99 | 0.0009471
stpd4121110x2,0-HDZ | STRUT-профиль двойной 41х21х2,0х1100 HDZ EKF | 41.81 | 52.65 | 1 | 1 | 1 | 31 Лотки металлические, STRUT-система | 31.07 STRUT-система S-Line EKF | 31.07.01 STRUT-профиль | 31.07.01.08 STRUT-профиль двойной 41x21 горячее цинкование (HDZ) | Заказная | PROxima | 2.99 | 0.0009471
stpd4121120x2,0 | STRUT-профиль двойной 41х21х2,0х1200 EKF | 34.89 | 43.94 | 1 | 1 | 1 | 31 Лотки металлические, STRUT-система | 31.07 STRUT-система S-Line EKF | 31.07.01 STRUT-профиль | 31.07.01.04 STRUT-профиль двойной 41x21 оцинкованная сталь (Сендзимир) | Заказная | PROxima | 3.26 | 0.0010332
stpd4121120x2,0-HDZ | STRUT-профиль двойной 41х21х2,0х1200 HDZ EKF | 44.72 | 56.31 | 1 | 1 | 1 | 31 Лотки металлические, STRUT-система | 31.07 STRUT-система S-Line EKF | 31.07.01 STRUT-профиль | 31.07.01.08 STRUT-профиль двойной 41x21 горячее цинкование (HDZ) | Заказная | PROxima | 3.26 | 0.0010332
stpd4121130x2,0 | STRUT-профиль двойной 41х21х2,0х1300 EKF | 37.87 | 47.69 | 1 | 1 | 1 | 31 Лотки металлические, STRUT-система | 31.07 STRUT-система S-Line EKF | 31.07.01 STRUT-профиль | 31.07.01.04 STRUT-профиль двойной 41x21 оцинкованная сталь (Сендзимир) | Заказная | PROxima | 3.53 | 0.0011193
stpd4121130x2,0-HDZ | STRUT-профиль двойной 41х21х2,0х1300 HDZ EKF | 48.53 | 61.11 | 1 | 1 | 1 | 31 Лотки металлические, STRUT-система | 31.07 STRUT-система S-Line EKF | 31.07.01 STRUT-профиль | 31.07.01.08 STRUT-профиль двойной 41x21 горячее цинкование (HDZ) | Заказная | PROxima | 3.53 | 0.0011193
stpd4121140x2,0 | STRUT-профиль двойной 41х21х2,0х1400 EKF | 40.41 | 50.89 | 1 | 1 | 1 | 31 Лотки металлические, STRUT-система | 31.07 STRUT-система S-Line EKF | 31.07.01 STRUT-профиль | 31.07.01.04 STRUT-профиль двойной 41x21 оцинкованная сталь (Сендзимир) | Заказная | PROxima | 3.8 | 0.0012054
stpd4121140x2,0-HDZ | STRUT-профиль двойной 41х21х2,0х1400 HDZ EKF | 51.79 | 65.21 | 1 | 1 | 1 | 31 Лотки металлические, STRUT-система | 31.07 STRUT-система S-Line EKF | 31.07.01 STRUT-профиль | 31.07.01.08 STRUT-профиль двойной 41x21 горячее цинкование (HDZ) | Заказная | PROxima | 3.8 | 0.0012054
stpd4121150x2,0 | STRUT-профиль двойной 41х21х2,0х1500 EKF | 42.55 | 53.58 | 1 | 1 | 1 | 31 Лотки металлические, STRUT-система | 31.07 STRUT-система S-Line EKF | 31.07.01 STRUT-профиль | 31.07.01.04 STRUT-профиль двойной 41x21 оцинкованная сталь (Сендзимир) | Заказная | PROxima | 4.08 | 0.0012915
stpd4121150x2,0-HDZ | STRUT-профиль двойной 41х21х2,0х1500 HDZ EKF | 54.53 | 68.67 | 1 | 1 | 1 | 31 Лотки металлические, STRUT-система | 31.07 STRUT-система S-Line EKF | 31.07.01 STRUT-профиль | 31.07.01.08 STRUT-профиль двойной 41x21 горячее цинкование (HDZ) | Заказная | PROxima | 4.08 | 0.0012915
stpd4121160x2,0 | STRUT-профиль двойной 41х21х2,0х1600 EKF | 45.18 | 56.9 | 1 | 1 | 1 | 31 Лотки металлические, STRUT-система | 31.07 STRUT-система S-Line EKF | 31.07.01 STRUT-профиль | 31.07.01.04 STRUT-профиль двойной 41x21 оцинкованная сталь (Сендзимир) | Заказная | PROxima | 4.35 | 0.0013776
stpd4121160x2,0-HDZ | STRUT-профиль двойной 41х21х2,0х1600 HDZ EKF | 57.9 | 72.92 | 1 | 1 | 1 | 31 Лотки металлические, STRUT-система | 31.07 STRUT-система S-Line EKF | 31.07.01 STRUT-профиль | 31.07.01.08 STRUT-профиль двойной 41x21 горячее цинкование (HDZ) | Заказная | PROxima | 4.35 | 0.0013776
stpd4121170x2,0 | STRUT-профиль двойной 41х21х2,0х1700 EKF | 47.72 | 60.09 | 1 | 1 | 1 | 31 Лотки металлические, STRUT-система | 31.07 STRUT-система S-Line EKF | 31.07.01 STRUT-профиль | 31.07.01.04 STRUT-профиль двойной 41x21 оцинкованная сталь (Сендзимир) | Заказная | PROxima | 4.62 | 0.0014637
stpd4121170x2,0-HDZ | STRUT-профиль двойной 41х21х2,0х1700 HDZ EKF | 61.15 | 77.01 | 1 | 1 | 1 | 31 Лотки металлические, STRUT-система | 31.07 STRUT-система S-Line EKF | 31.07.01 STRUT-профиль | 31.07.01.08 STRUT-профиль двойной 41x21 горячее цинкование (HDZ) | Заказная | PROxima | 4.62 | 0.0014637
stpd4121180x2,0 | STRUT-профиль двойной 41х21х2,0х1800 EKF | 50.08 | 63.06 | 1 | 1 | 1 | 31 Лотки металлические, STRUT-система | 31.07 STRUT-система S-Line EKF | 31.07.01 STRUT-профиль | 31.07.01.04 STRUT-профиль двойной 41x21 оцинкованная сталь (Сендзимир) | Заказная | PROxima | 4.89 | 0.0015498
stpd4121180x2,0-HDZ | STRUT-профиль двойной 41х21х2,0х1800 HDZ EKF | 61.69 | 77.68 | 1 | 1 | 1 | 31 Лотки металлические, STRUT-система | 31.07 STRUT-система S-Line EKF | 31.07.01 STRUT-профиль | 31.07.01.08 STRUT-профиль двойной 41x21 горячее цинкование (HDZ) | Заказная | PROxima | 4.89 | 0.0015498
stpd4121190x2,0 | STRUT-профиль двойной 41х21х2,0х1900 EKF | 53.25 | 67.06 | 1 | 1 | 1 | 31 Лотки металлические, STRUT-система | 31.07 STRUT-система S-Line EKF | 31.07.01 STRUT-профиль | 31.07.01.04 STRUT-профиль двойной 41x21 оцинкованная сталь (Сендзимир) | Заказная | PROxima | 5.16 | 0.0016359
stpd4121190x2,0-HDZ | STRUT-профиль двойной 41х21х2,0х1900 HDZ EKF | 65 | 81.85 | 1 | 1 | 1 | 31 Лотки металлические, STRUT-система | 31.07 STRUT-система S-Line EKF | 31.07.01 STRUT-профиль | 31.07.01.08 STRUT-профиль двойной 41x21 горячее цинкование (HDZ) | Заказная | PROxima | 5.16 | 0.0016359
stpd41212x2,0 | STRUT-профиль двойной 41х21х2,0х2000 EKF | 68.42 | 86.16 | 1 | 1 | 1 | 31 Лотки металлические, STRUT-система | 31.07 STRUT-система S-Line EKF | 31.07.01 STRUT-профиль | 31.07.01.04 STRUT-профиль двойной 41x21 оцинкованная сталь (Сендзимир) | Новая | PROxima | 5.44 | 0.003444
stpd41212x2,0-HDZ | STRUT-профиль двойной 41х21х2,0х2000 HDZ EKF | 68.42 | 86.16 | 1 | 1 | 1 | 31 Лотки металлические, STRUT-система | 31.07 STRUT-система S-Line EKF | 31.07.01 STRUT-профиль | 31.07.01.08 STRUT-профиль двойной 41x21 горячее цинкование (HDZ) | Новая | PROxima | 5.44 | 0.003444
stpd4121210x2,0 | STRUT-профиль двойной 41х21х2,0х2100 EKF | 58.39 | 73.53 | 1 | 1 | 1 | 31 Лотки металлические, STRUT-система | 31.07 STRUT-система S-Line EKF | 31.07.01 STRUT-профиль | 31.07.01.04 STRUT-профиль двойной 41x21 оцинкованная сталь (Сендзимир) | Заказная | PROxima | 5.71 | 0.0018081
stpd4121210x2,0-HDZ | STRUT-профиль двойной 41х21х2,0х2100 HDZ EKF | 71.27 | 89.74 | 1 | 1 | 1 | 31 Лотки металлические, STRUT-система | 31.07 STRUT-система S-Line EKF | 31.07.01 STRUT-профиль | 31.07.01.08 STRUT-профиль двойной 41x21 горячее цинкование (HDZ) | Заказная | PROxima | 5.71 | 0.0018081
stpd4121220x2,0 | STRUT-профиль двойной 41х21х2,0х2200 EKF | 61.17 | 77.03 | 1 | 1 | 1 | 31 Лотки металлические, STRUT-система | 31.07 STRUT-система S-Line EKF | 31.07.01 STRUT-профиль | 31.07.01.04 STRUT-профиль двойной 41x21 оцинкованная сталь (Сендзимир) | Заказная | PROxima | 5.98 | 0.0018942
stpd4121220x2,0-HDZ | STRUT-профиль двойной 41х21х2,0х2200 HDZ EKF | 74.66 | 94.02 | 1 | 1 | 1 | 31 Лотки металлические, STRUT-система | 31.07 STRUT-система S-Line EKF | 31.07.01 STRUT-профиль | 31.07.01.08 STRUT-профиль двойной 41x21 горячее цинкование (HDZ) | Заказная | PROxima | 5.98 | 0.0018942
stpd4121230x2,0 | STRUT-профиль двойной 41х21х2,0х2300 EKF | 63.95 | 80.53 | 1 | 1 | 1 | 31 Лотки металлические, STRUT-система | 31.07 STRUT-система S-Line EKF | 31.07.01 STRUT-профиль | 31.07.01.04 STRUT-профиль двойной 41x21 оцинкованная сталь (Сендзимир) | Заказная | PROxima | 6.25 | 0.0019803
stpd4121230x2,0-HDZ | STRUT-профиль двойной 41х21х2,0х2300 HDZ EKF | 78.05 | 98.29 | 1 | 1 | 1 | 31 Лотки металлические, STRUT-система | 31.07 STRUT-система S-Line EKF | 31.07.01 STRUT-профиль | 31.07.01.08 STRUT-профиль двойной 41x21 горячее цинкование (HDZ) | Заказная | PROxima | 6.25 | 0.0019803
stpd4121240x2,0 | STRUT-профиль двойной 41х21х2,0х2400 EKF | 66.73 | 84.03 | 1 | 1 | 1 | 31 Лотки металлические, STRUT-система | 31.07 STRUT-система S-Line EKF | 31.07.01 STRUT-профиль | 31.07.01.04 STRUT-профиль двойной 41x21 оцинкованная сталь (Сендзимир) | Заказная | PROxima | 6.52 | 0.0020664
stpd4121240x2,0-HDZ | STRUT-профиль двойной 41х21х2,0х2400 HDZ EKF | 81.45 | 102.57 | 1 | 1 | 1 | 31 Лотки металлические, STRUT-система | 31.07 STRUT-система S-Line EKF | 31.07.01 STRUT-профиль | 31.07.01.08 STRUT-профиль двойной 41x21 горячее цинкование (HDZ) | Заказная | PROxima | 6.52 | 0.0020664
stpd4121250x2,0 | STRUT-профиль двойной 41х21х2,0х2500 EKF | 69.51 | 87.54 | 1 | 1 | 1 | 31 Лотки металлические, STRUT-система | 31.07 STRUT-система S-Line EKF | 31.07.01 STRUT-профиль | 31.07.01.04 STRUT-профиль двойной 41x21 оцинкованная сталь (Сендзимир) | Заказная | PROxima | 6.8 | 0.0021525
stpd4121250x2,0-HDZ | STRUT-профиль двойной 41х21х2,0х2500 HDZ EKF | 84.84 | 106.84 | 1 | 1 | 1 | 31 Лотки металлические, STRUT-система | 31.07 STRUT-система S-Line EKF | 31.07.01 STRUT-профиль | 31.07.01.08 STRUT-профиль двойной 41x21 горячее цинкование (HDZ) | Заказная | PROxima | 6.8 | 0.0021525
stpd4121260x2,0 | STRUT-профиль двойной 41х21х2,0х2600 EKF | 72.29 | 91.04 | 1 | 1 | 1 | 31 Лотки металлические, STRUT-система | 31.07 STRUT-система S-Line EKF | 31.07.01 STRUT-профиль | 31.07.01.04 STRUT-профиль двойной 41x21 оцинкованная сталь (Сендзимир) | Заказная | PROxima | 7.07 | 0.0022386
stpd4121260x2,0-HDZ | STRUT-профиль двойной 41х21х2,0х2600 HDZ EKF | 88.24 | 111.11 | 1 | 1 | 1 | 31 Лотки металлические, STRUT-система | 31.07 STRUT-система S-Line EKF | 31.07.01 STRUT-профиль | 31.07.01.08 STRUT-профиль двойной 41x21 горячее цинкование (HDZ) | Заказная | PROxima | 7.07 | 0.0022386
stpd4121270x2,0 | STRUT-профиль двойной 41х21х2,0х2700 EKF | 75.08 | 94.54 | 1 | 1 | 1 | 31 Лотки металлические, STRUT-система | 31.07 STRUT-система S-Line EKF | 31.07.01 STRUT-профиль | 31.07.01.04 STRUT-профиль двойной 41x21 оцинкованная сталь (Сендзимир) | Заказная | PROxima | 7.34 | 0.0023247
stpd4121270x2,0-HDZ | STRUT-профиль двойной 41х21х2,0х2700 HDZ EKF | 91.63 | 115.39 | 1 | 1 | 1 | 31 Лотки металлические, STRUT-система | 31.07 STRUT-система S-Line EKF | 31.07.01 STRUT-профиль | 31.07.01.08 STRUT-профиль двойной 41x21 горячее цинкование (HDZ) | Заказная | PROxima | 7.34 | 0.0023247
stpd4121280x2,0 | STRUT-профиль двойной 41х21х2,0х2800 EKF | 77.86 | 98.04 | 1 | 1 | 1 | 31 Лотки металлические, STRUT-система | 31.07 STRUT-система S-Line EKF | 31.07.01 STRUT-профиль | 31.07.01.04 STRUT-профиль двойной 41x21 оцинкованная сталь (Сендзимир) | Заказная | PROxima | 7.61 | 0.0024108
stpd4121280x2,0-HDZ | STRUT-профиль двойной 41х21х2,0х2800 HDZ EKF | 95.02 | 119.66 | 1 | 1 | 1 | 31 Лотки металлические, STRUT-система | 31.07 STRUT-система S-Line EKF | 31.07.01 STRUT-профиль | 31.07.01.08 STRUT-профиль двойной 41x21 горячее цинкование (HDZ) | Заказная | PROxima | 7.61 | 0.0024108
stpd4121290x2,0 | STRUT-профиль двойной 41х21х2,0х2900 EKF | 80.64 | 101.54 | 1 | 1 | 1 | 31 Лотки металлические, STRUT-система | 31.07 STRUT-система S-Line EKF | 31.07.01 STRUT-профиль | 31.07.01.04 STRUT-профиль двойной 41x21 оцинкованная сталь (Сендзимир) | Заказная | PROxima | 7.88 | 0.0024969
stpd4121290x2,0-HDZ | STRUT-профиль двойной 41х21х2,0х2900 HDZ EKF | 98.42 | 123.93 | 1 | 1 | 1 | 31 Лотки металлические, STRUT-система | 31.07 STRUT-система S-Line EKF | 31.07.01 STRUT-профиль | 31.07.01.08 STRUT-профиль двойной 41x21 горячее цинкование (HDZ) | Заказная | PROxima | 7.88 | 0.0024969
stpd412130x2,0 | STRUT-профиль двойной 41х21х2,0х300 EKF | 11.46 | 14.43 | 1 | 1 | 1 | 31 Лотки металлические, STRUT-система | 31.07 STRUT-система S-Line EKF | 31.07.01 STRUT-профиль | 31.07.01.04 STRUT-профиль двойной 41x21 оцинкованная сталь (Сендзимир) | Заказная | PROxima | 0.81 | 0.0002583
stpd412130x2,0-HDZ | STRUT-профиль двойной 41х21х2,0х300 HDZ EKF | 14.69 | 18.5 | 1 | 1 | 1 | 31 Лотки металлические, STRUT-система | 31.07 STRUT-система S-Line EKF | 31.07.01 STRUT-профиль | 31.07.01.08 STRUT-профиль двойной 41x21 горячее цинкование (HDZ) | Заказная | PROxima | 0.81 | 0.0002583
stpd41213x2,0 | STRUT-профиль двойной 41х21х2,0х3000 EKF | 101.67 | 128.03 | 1 | 1 | 1 | 31 Лотки металлические, STRUT-система | 31.07 STRUT-система S-Line EKF | 31.07.01 STRUT-профиль | 31.07.01.04 STRUT-профиль двойной 41x21 оцинкованная сталь (Сендзимир) | Новая | PROxima | 8.16 | 0.005166
stpd41213x2,0-HDZ | STRUT-профиль двойной 41х21х2,0х3000 HDZ EKF | 101.67 | 128.03 | 1 | 1 | 1 | 31 Лотки металлические, STRUT-система | 31.07 STRUT-система S-Line EKF | 31.07.01 STRUT-профиль | 31.07.01.08 STRUT-профиль двойной 41x21 горячее цинкование (HDZ) | Новая | PROxima | 8.16 | 0.005166
stpd412140x2,0 | STRUT-профиль двойной 41х21х2,0х400 EKF | 12.69 | 15.98 | 1 | 1 | 1 | 31 Лотки металлические, STRUT-система | 31.07 STRUT-система S-Line EKF | 31.07.01 STRUT-профиль | 31.07.01.04 STRUT-профиль двойной 41x21 оцинкованная сталь (Сендзимир) | Заказная | PROxima | 1.08 | 0.0003444
stpd412140x2,0-HDZ | STRUT-профиль двойной 41х21х2,0х400 HDZ EKF | 16.26 | 20.48 | 1 | 1 | 1 | 31 Лотки металлические, STRUT-система | 31.07 STRUT-система S-Line EKF | 31.07.01 STRUT-профиль | 31.07.01.08 STRUT-профиль двойной 41x21 горячее цинкование (HDZ) | Заказная | PROxima | 1.08 | 0.0003444
stpd412150x2,0 | STRUT-профиль двойной 41х21х2,0х500 EKF | 15.67 | 19.74 | 1 | 1 | 1 | 31 Лотки металлические, STRUT-система | 31.07 STRUT-система S-Line EKF | 31.07.01 STRUT-профиль | 31.07.01.04 STRUT-профиль двойной 41x21 оцинкованная сталь (Сендзимир) | Заказная | PROxima | 1.36 | 0.0004305
stpd412150x2,0-HDZ | STRUT-профиль двойной 41х21х2,0х500 HDZ EKF | 20.09 | 25.3 | 1 | 1 | 1 | 31 Лотки металлические, STRUT-система | 31.07 STRUT-система S-Line EKF | 31.07.01 STRUT-профиль | 31.07.01.08 STRUT-профиль двойной 41x21 горячее цинкование (HDZ) | Заказная | PROxima | 1.36 | 0.0004305
stpd412160x2,0 | STRUT-профиль двойной 41х21х2,0х600 EKF | 18.67 | 23.51 | 1 | 1 | 1 | 31 Лотки металлические, STRUT-система | 31.07 STRUT-система S-Line EKF | 31.07.01 STRUT-профиль | 31.07.01.04 STRUT-профиль двойной 41x21 оцинкованная сталь (Сендзимир) | Заказная | PROxima | 1.63 | 0.0005166
stpd412160x2,0-HDZ | STRUT-профиль двойной 41х21х2,0х600 HDZ EKF | 23.92 | 30.12 | 1 | 1 | 1 | 31 Лотки металлические, STRUT-система | 31.07 STRUT-система S-Line EKF | 31.07.01 STRUT-профиль | 31.07.01.08 STRUT-профиль двойной 41x21 горячее цинкование (HDZ) | Заказная | PROxima | 1.63 | 0.0005166
stpd41216x2,0 | STRUT-профиль двойной 41х21х2,0х6000 EKF | 203.33 | 256.05 | 1 | 1 | 1 | 31 Лотки металлические, STRUT-система | 31.07 STRUT-система S-Line EKF | 31.07.01 STRUT-профиль | 31.07.01.04 STRUT-профиль двойной 41x21 оцинкованная сталь (Сендзимир) | Новая | PROxima | 16.32 | 0.010332
stpd41216x2,0-HDZ | STRUT-профиль двойной 41х21х2,0х6000 HDZ EKF | 203.33 | 256.05 | 1 | 1 | 1 | 31 Лотки металлические, STRUT-система | 31.07 STRUT-система S-Line EKF | 31.07.01 STRUT-профиль | 31.07.01.08 STRUT-профиль двойной 41x21 горячее цинкование (HDZ) | Новая | PROxima | 16.32 | 0.010332
stpd412170x2,0 | STRUT-профиль двойной 41х21х2,0х700 EKF | 21.18 | 26.67 | 1 | 1 | 1 | 31 Лотки металлические, STRUT-система | 31.07 STRUT-система S-Line EKF | 31.07.01 STRUT-профиль | 31.07.01.04 STRUT-профиль двойной 41x21 оцинкованная сталь (Сендзимир) | Заказная | PROxima | 1.9 | 0.0006027
stpd412170x2,0-HDZ | STRUT-профиль двойной 41х21х2,0х700 HDZ EKF | 27.15 | 34.18 | 1 | 1 | 1 | 31 Лотки металлические, STRUT-система | 31.07 STRUT-система S-Line EKF | 31.07.01 STRUT-профиль | 31.07.01.08 STRUT-профиль двойной 41x21 горячее цинкование (HDZ) | Заказная | PROxima | 1.9 | 0.0006027
stpd412180x2,0 | STRUT-профиль двойной 41х21х2,0х800 EKF | 23.97 | 30.18 | 1 | 1 | 1 | 31 Лотки металлические, STRUT-система | 31.07 STRUT-система S-Line EKF | 31.07.01 STRUT-профиль | 31.07.01.04 STRUT-профиль двойной 41x21 оцинкованная сталь (Сендзимир) | Заказная | PROxima | 2.17 | 0.0006888
stpd412180x2,0-HDZ | STRUT-профиль двойной 41х21х2,0х800 HDZ EKF | 30.72 | 38.68 | 1 | 1 | 1 | 31 Лотки металлические, STRUT-система | 31.07 STRUT-система S-Line EKF | 31.07.01 STRUT-профиль | 31.07.01.08 STRUT-профиль двойной 41x21 горячее цинкование (HDZ) | Заказная | PROxima | 2.17 | 0.0006888
stpd412190x2,0 | STRUT-профиль двойной 41х21х2,0х900 EKF | 26.72 | 33.65 | 1 | 1 | 1 | 31 Лотки металлические, STRUT-система | 31.07 STRUT-система S-Line EKF | 31.07.01 STRUT-профиль | 31.07.01.04 STRUT-профиль двойной 41x21 оцинкованная сталь (Сендзимир) | Заказная | PROxima | 2.4 | 0.0007749
stpd412190x2,0-HDZ | STRUT-профиль двойной 41х21х2,0х900 HDZ EKF | 34.25 | 43.13 | 1 | 1 | 1 | 31 Лотки металлические, STRUT-система | 31.07 STRUT-система S-Line EKF | 31.07.01 STRUT-профиль | 31.07.01.08 STRUT-профиль двойной 41x21 горячее цинкование (HDZ) | Заказная | PROxima | 2.4 | 0.0007749
stpd41211х2,5 | STRUT-профиль двойной 41х21х2,5х1000 EKF | 34.01 | 42.83 | 1 | 1 | 1 | 31 Лотки металлические, STRUT-система | 31.07 STRUT-система S-Line EKF | 31.07.01 STRUT-профиль | 31.07.01.04 STRUT-профиль двойной 41x21 оцинкованная сталь (Сендзимир) | Новая | PROxima | 3.34 | 0.001722
stpd41211х2,5-HDZ | STRUT-профиль двойной 41х21х2,5х1000 HDZ EKF | 41.75 | 52.58 | 1 | 1 | 1 | 31 Лотки металлические, STRUT-система | 31.07 STRUT-система S-Line EKF | 31.07.01 STRUT-профиль | 31.07.01.08 STRUT-профиль двойной 41x21 горячее цинкование (HDZ) | Новая | PROxima | 3.34 | 0.001722
stpd4121110x2,5 | STRUT-профиль двойной 41х21х2,5х1100 EKF | 37.07 | 46.69 | 1 | 1 | 1 | 31 Лотки металлические, STRUT-система | 31.07 STRUT-система S-Line EKF | 31.07.01 STRUT-профиль | 31.07.01.04 STRUT-профиль двойной 41x21 оцинкованная сталь (Сендзимир) | Заказная | PROxima | 3.67 | 0.0009471
stpd4121110x2,5-HDZ | STRUT-профиль двойной 41х21х2,5х1100 HDZ EKF | 47.51 | 59.83 | 1 | 1 | 1 | 31 Лотки металлические, STRUT-система | 31.07 STRUT-система S-Line EKF | 31.07.01 STRUT-профиль | 31.07.01.08 STRUT-профиль двойной 41x21 горячее цинкование (HDZ) | Заказная | PROxima | 3.67 | 0.0009471
stpd4121120x2,5 | STRUT-профиль двойной 41х21х2,5х1200 EKF | 40.64 | 51.18 | 1 | 1 | 1 | 31 Лотки металлические, STRUT-система | 31.07 STRUT-система S-Line EKF | 31.07.01 STRUT-профиль | 31.07.01.04 STRUT-профиль двойной 41x21 оцинкованная сталь (Сендзимир) | Заказная | PROxima | 4 | 0.0010332
stpd4121120x2,5-HDZ | STRUT-профиль двойной 41х21х2,5х1200 HDZ EKF | 50.81 | 63.99 | 1 | 1 | 1 | 31 Лотки металлические, STRUT-система | 31.07 STRUT-система S-Line EKF | 31.07.01 STRUT-профиль | 31.07.01.08 STRUT-профиль двойной 41x21 горячее цинкование (HDZ) | Заказная | PROxima | 4 | 0.0010332
stpd4121130x2,5 | STRUT-профиль двойной 41х21х2,5х1300 EKF | 44.84 | 56.46 | 1 | 1 | 1 | 31 Лотки металлические, STRUT-система | 31.07 STRUT-система S-Line EKF | 31.07.01 STRUT-профиль | 31.07.01.04 STRUT-профиль двойной 41x21 оцинкованная сталь (Сендзимир) | Заказная | PROxima | 4.34 | 0.0011193
stpd4121130x2,5-HDZ | STRUT-профиль двойной 41х21х2,5х1300 HDZ EKF | 55.15 | 69.45 | 1 | 1 | 1 | 31 Лотки металлические, STRUT-система | 31.07 STRUT-система S-Line EKF | 31.07.01 STRUT-профиль | 31.07.01.08 STRUT-профиль двойной 41x21 горячее цинкование (HDZ) | Заказная | PROxima | 4.34 | 0.0011193
stpd4121140x2,5 | STRUT-профиль двойной 41х21х2,5х1400 EKF | 48.22 | 60.72 | 1 | 1 | 1 | 31 Лотки металлические, STRUT-система | 31.07 STRUT-система S-Line EKF | 31.07.01 STRUT-профиль | 31.07.01.04 STRUT-профиль двойной 41x21 оцинкованная сталь (Сендзимир) | Заказная | PROxima | 4.67 | 0.0012054
stpd4121140x2,5-HDZ | STRUT-профиль двойной 41х21х2,5х1400 HDZ EKF | 58.85 | 74.11 | 1 | 1 | 1 | 31 Лотки металлические, STRUT-система | 31.07 STRUT-система S-Line EKF | 31.07.01 STRUT-профиль | 31.07.01.08 STRUT-профиль двойной 41x21 горячее цинкование (HDZ) | Заказная | PROxima | 4.67 | 0.0012054
stpd4121150x2,5 | STRUT-профиль двойной 41х21х2,5х1500 EKF | 51.76 | 65.17 | 1 | 1 | 1 | 31 Лотки металлические, STRUT-система | 31.07 STRUT-система S-Line EKF | 31.07.01 STRUT-профиль | 31.07.01.04 STRUT-профиль двойной 41x21 оцинкованная сталь (Сендзимир) | Заказная | PROxima | 5 | 0.0012915
stpd4121150x2,5-HDZ | STRUT-профиль двойной 41х21х2,5х1500 HDZ EKF | 60.16 | 75.76 | 1 | 1 | 1 | 31 Лотки металлические, STRUT-система | 31.07 STRUT-система S-Line EKF | 31.07.01 STRUT-профиль | 31.07.01.08 STRUT-профиль двойной 41x21 горячее цинкование (HDZ) | Заказная | PROxima | 5 | 0.0012915
stpd4121160x2,5 | STRUT-профиль двойной 41х21х2,5х1600 EKF | 55.55 | 69.95 | 1 | 1 | 1 | 31 Лотки металлические, STRUT-система | 31.07 STRUT-система S-Line EKF | 31.07.01 STRUT-профиль | 31.07.01.04 STRUT-профиль двойной 41x21 оцинкованная сталь (Сендзимир) | Заказная | PROxima | 5.34 | 0.0013776
stpd4121160x2,5-HDZ | STRUT-профиль двойной 41х21х2,5х1600 HDZ EKF | 62.07 | 78.17 | 1 | 1 | 1 | 31 Лотки металлические, STRUT-система | 31.07 STRUT-система S-Line EKF | 31.07.01 STRUT-профиль | 31.07.01.08 STRUT-профиль двойной 41x21 горячее цинкование (HDZ) | Заказная | PROxima | 5.34 | 0.0013776
stpd4121170x2,5 | STRUT-профиль двойной 41х21х2,5х1700 EKF | 54.74 | 68.93 | 1 | 1 | 1 | 31 Лотки металлические, STRUT-система | 31.07 STRUT-система S-Line EKF | 31.07.01 STRUT-профиль | 31.07.01.04 STRUT-профиль двойной 41x21 оцинкованная сталь (Сендзимир) | Заказная | PROxima | 5.67 | 0.0014637
stpd4121170x2,5-HDZ | STRUT-профиль двойной 41х21х2,5х1700 HDZ EKF | 65.56 | 82.56 | 1 | 1 | 1 | 31 Лотки металлические, STRUT-система | 31.07 STRUT-система S-Line EKF | 31.07.01 STRUT-профиль | 31.07.01.08 STRUT-профиль двойной 41x21 горячее цинкование (HDZ) | Заказная | PROxima | 5.67 | 0.0014637
stpd4121180x2,5 | STRUT-профиль двойной 41х21х2,5х1800 EKF | 58.53 | 73.7 | 1 | 1 | 1 | 31 Лотки металлические, STRUT-система | 31.07 STRUT-система S-Line EKF | 31.07.01 STRUT-профиль | 31.07.01.04 STRUT-профиль двойной 41x21 оцинкованная сталь (Сендзимир) | Заказная | PROxima | 6.01 | 0.0015498
stpd4121180x2,5-HDZ | STRUT-профиль двойной 41х21х2,5х1800 HDZ EKF | 70.1 | 88.27 | 1 | 1 | 1 | 31 Лотки металлические, STRUT-система | 31.07 STRUT-система S-Line EKF | 31.07.01 STRUT-профиль | 31.07.01.08 STRUT-профиль двойной 41x21 горячее цинкование (HDZ) | Заказная | PROxima | 6.01 | 0.0015498
stpd4121190x2,5 | STRUT-профиль двойной 41х21х2,5х1900 EKF | 61.67 | 77.65 | 1 | 1 | 1 | 31 Лотки металлические, STRUT-система | 31.07 STRUT-система S-Line EKF | 31.07.01 STRUT-профиль | 31.07.01.04 STRUT-профиль двойной 41x21 оцинкованная сталь (Сендзимир) | Заказная | PROxima | 6.34 | 0.0016359
stpd4121190x2,5-HDZ | STRUT-профиль двойной 41х21х2,5х1900 HDZ EKF | 73.86 | 93.01 | 1 | 1 | 1 | 31 Лотки металлические, STRUT-система | 31.07 STRUT-система S-Line EKF | 31.07.01 STRUT-профиль | 31.07.01.08 STRUT-профиль двойной 41x21 горячее цинкование (HDZ) | Заказная | PROxima | 6.34 | 0.0016359
stpd41212х2,5 | STRUT-профиль двойной 41х21х2,5х2000 EKF | 64.92 | 81.75 | 1 | 1 | 1 | 31 Лотки металлические, STRUT-система | 31.07 STRUT-система S-Line EKF | 31.07.01 STRUT-профиль | 31.07.01.04 STRUT-профиль двойной 41x21 оцинкованная сталь (Сендзимир) | Новая | PROxima | 6.68 | 0.003444
stpd41212х2,5-HDZ | STRUT-профиль двойной 41х21х2,5х2000 HDZ EKF | 77.75 | 97.91 | 1 | 1 | 1 | 31 Лотки металлические, STRUT-система | 31.07 STRUT-система S-Line EKF | 31.07.01 STRUT-профиль | 31.07.01.08 STRUT-профиль двойной 41x21 горячее цинкование (HDZ) | Новая | PROxima | 6.68 | 0.003444
stpd4121210x2,5 | STRUT-профиль двойной 41х21х2,5х2100 EKF | 67.62 | 85.15 | 1 | 1 | 1 | 31 Лотки металлические, STRUT-система | 31.07 STRUT-система S-Line EKF | 31.07.01 STRUT-профиль | 31.07.01.04 STRUT-профиль двойной 41x21 оцинкованная сталь (Сендзимир) | Заказная | PROxima | 7.01 | 0.0018081
stpd4121210x2,5-HDZ | STRUT-профиль двойной 41х21х2,5х2100 HDZ EKF | 80.99 | 101.98 | 1 | 1 | 1 | 31 Лотки металлические, STRUT-система | 31.07 STRUT-система S-Line EKF | 31.07.01 STRUT-профиль | 31.07.01.08 STRUT-профиль двойной 41x21 горячее цинкование (HDZ) | Заказная | PROxima | 7.01 | 0.0018081
stpd4121220x2,5 | STRUT-профиль двойной 41х21х2,5х2200 EKF | 70.84 | 89.2 | 1 | 1 | 1 | 31 Лотки металлические, STRUT-система | 31.07 STRUT-система S-Line EKF | 31.07.01 STRUT-профиль | 31.07.01.04 STRUT-профиль двойной 41x21 оцинкованная сталь (Сендзимир) | Заказная | PROxima | 7.34 | 0.0018942
stpd4121220x2,5-HDZ | STRUT-профиль двойной 41х21х2,5х2200 HDZ EKF | 84.84 | 106.84 | 1 | 1 | 1 | 31 Лотки металлические, STRUT-система | 31.07 STRUT-система S-Line EKF | 31.07.01 STRUT-профиль | 31.07.01.08 STRUT-профиль двойной 41x21 горячее цинкование (HDZ) | Заказная | PROxima | 7.34 | 0.0018942
stpd4121230x2,5 | STRUT-профиль двойной 41х21х2,5х2300 EKF | 74.06 | 93.26 | 1 | 1 | 1 | 31 Лотки металлические, STRUT-система | 31.07 STRUT-система S-Line EKF | 31.07.01 STRUT-профиль | 31.07.01.04 STRUT-профиль двойной 41x21 оцинкованная сталь (Сендзимир) | Заказная | PROxima | 7.68 | 0.0019803
stpd4121230x2,5-HDZ | STRUT-профиль двойной 41х21х2,5х2300 HDZ EKF | 88.7 | 111.7 | 1 | 1 | 1 | 31 Лотки металлические, STRUT-система | 31.07 STRUT-система S-Line EKF | 31.07.01 STRUT-профиль | 31.07.01.08 STRUT-профиль двойной 41x21 горячее цинкование (HDZ) | Заказная | PROxima | 7.68 | 0.0019803
stpd4121240x2,5 | STRUT-профиль двойной 41х21х2,5х2400 EKF | 77.28 | 97.31 | 1 | 1 | 1 | 31 Лотки металлические, STRUT-система | 31.07 STRUT-система S-Line EKF | 31.07.01 STRUT-профиль | 31.07.01.04 STRUT-профиль двойной 41x21 оцинкованная сталь (Сендзимир) | Заказная | PROxima | 8.01 | 0.0020664
stpd4121240x2,5-HDZ | STRUT-профиль двойной 41х21х2,5х2400 HDZ EKF | 92.56 | 116.55 | 1 | 1 | 1 | 31 Лотки металлические, STRUT-система | 31.07 STRUT-система S-Line EKF | 31.07.01 STRUT-профиль | 31.07.01.08 STRUT-профиль двойной 41x21 горячее цинкование (HDZ) | Заказная | PROxima | 8.01 | 0.0020664
stpd4121250x2,5 | STRUT-профиль двойной 41х21х2,5х2500 EKF | 80.5 | 101.37 | 1 | 1 | 1 | 31 Лотки металлические, STRUT-система | 31.07 STRUT-система S-Line EKF | 31.07.01 STRUT-профиль | 31.07.01.04 STRUT-профиль двойной 41x21 оцинкованная сталь (Сендзимир) | Заказная | PROxima | 8.35 | 0.0021525
stpd4121250x2,5-HDZ | STRUT-профиль двойной 41х21х2,5х2500 HDZ EKF | 96.41 | 121.41 | 1 | 1 | 1 | 31 Лотки металлические, STRUT-система | 31.07 STRUT-система S-Line EKF | 31.07.01 STRUT-профиль | 31.07.01.08 STRUT-профиль двойной 41x21 горячее цинкование (HDZ) | Заказная | PROxima | 8.35 | 0.0021525
stpd4121260x2,5 | STRUT-профиль двойной 41х21х2,5х2600 EKF | 83.72 | 105.42 | 1 | 1 | 1 | 31 Лотки металлические, STRUT-система | 31.07 STRUT-система S-Line EKF | 31.07.01 STRUT-профиль | 31.07.01.04 STRUT-профиль двойной 41x21 оцинкованная сталь (Сендзимир) | Заказная | PROxima | 8.68 | 0.0022386
stpd4121260x2,5-HDZ | STRUT-профиль двойной 41х21х2,5х2600 HDZ EKF | 100.27 | 126.27 | 1 | 1 | 1 | 31 Лотки металлические, STRUT-система | 31.07 STRUT-система S-Line EKF | 31.07.01 STRUT-профиль | 31.07.01.08 STRUT-профиль двойной 41x21 горячее цинкование (HDZ) | Заказная | PROxima | 8.68 | 0.0022386
stpd4121270x2,5 | STRUT-профиль двойной 41х21х2,5х2700 EKF | 86.94 | 109.48 | 1 | 1 | 1 | 31 Лотки металлические, STRUT-система | 31.07 STRUT-система S-Line EKF | 31.07.01 STRUT-профиль | 31.07.01.04 STRUT-профиль двойной 41x21 оцинкованная сталь (Сендзимир) | Заказная | PROxima | 9 | 0.0023247
stpd4121270x2,5-HDZ | STRUT-профиль двойной 41х21х2,5х2700 HDZ EKF | 104.13 | 131.12 | 1 | 1 | 1 | 31 Лотки металлические, STRUT-система | 31.07 STRUT-система S-Line EKF | 31.07.01 STRUT-профиль | 31.07.01.08 STRUT-профиль двойной 41x21 горячее цинкование (HDZ) | Заказная | PROxima | 9 | 0.0023247
stpd4121280x2,5 | STRUT-профиль двойной 41х21х2,5х2800 EKF | 90.16 | 113.53 | 1 | 1 | 1 | 31 Лотки металлические, STRUT-система | 31.07 STRUT-система S-Line EKF | 31.07.01 STRUT-профиль | 31.07.01.04 STRUT-профиль двойной 41x21 оцинкованная сталь (Сендзимир) | Заказная | PROxima | 9.35 | 0.0024108
stpd4121280x2,5-HDZ | STRUT-профиль двойной 41х21х2,5х2800 HDZ EKF | 107.98 | 135.98 | 1 | 1 | 1 | 31 Лотки металлические, STRUT-система | 31.07 STRUT-система S-Line EKF | 31.07.01 STRUT-профиль | 31.07.01.08 STRUT-профиль двойной 41x21 горячее цинкование (HDZ) | Заказная | PROxima | 9.35 | 0.0024108
stpd4121290x2,5 | STRUT-профиль двойной 41х21х2,5х2900 EKF | 93.37 | 117.58 | 1 | 1 | 1 | 31 Лотки металлические, STRUT-система | 31.07 STRUT-система S-Line EKF | 31.07.01 STRUT-профиль | 31.07.01.04 STRUT-профиль двойной 41x21 оцинкованная сталь (Сендзимир) | Заказная | PROxima | 9.68 | 0.0024969
stpd4121290x2,5-HDZ | STRUT-профиль двойной 41х21х2,5х2900 HDZ EKF | 111.84 | 140.83 | 1 | 1 | 1 | 31 Лотки металлические, STRUT-система | 31.07 STRUT-система S-Line EKF | 31.07.01 STRUT-профиль | 31.07.01.08 STRUT-профиль двойной 41x21 горячее цинкование (HDZ) | Заказная | PROxima | 9.68 | 0.0024969
stpd412130x2,5 | STRUT-профиль двойной 41х21х2,5х300 EKF | 11.54 | 14.53 | 1 | 1 | 1 | 31 Лотки металлические, STRUT-система | 31.07 STRUT-система S-Line EKF | 31.07.01 STRUT-профиль | 31.07.01.04 STRUT-профиль двойной 41x21 оцинкованная сталь (Сендзимир) | Заказная | PROxima | 1 | 0.0002583
stpd412130x2,5-HDZ | STRUT-профиль двойной 41х21х2,5х300 HDZ EKF | 14.79 | 18.62 | 1 | 1 | 1 | 31 Лотки металлические, STRUT-система | 31.07 STRUT-система S-Line EKF | 31.07.01 STRUT-профиль | 31.07.01.08 STRUT-профиль двойной 41x21 горячее цинкование (HDZ) | Заказная | PROxima | 1 | 0.0002583
stpd41213х2,5 | STRUT-профиль двойной 41х21х2,5х3000 EKF | 95.5 | 120.26 | 1 | 1 | 1 | 31 Лотки металлические, STRUT-система | 31.07 STRUT-система S-Line EKF | 31.07.01 STRUT-профиль | 31.07.01.04 STRUT-профиль двойной 41x21 оцинкованная сталь (Сендзимир) | Новая | PROxima | 10.02 | 0.005166
stpd41213х2,5-HDZ | STRUT-профиль двойной 41х21х2,5х3000 HDZ EKF | 114.39 | 144.04 | 1 | 1 | 1 | 31 Лотки металлические, STRUT-система | 31.07 STRUT-система S-Line EKF | 31.07.01 STRUT-профиль | 31.07.01.08 STRUT-профиль двойной 41x21 горячее цинкование (HDZ) | Новая | PROxima | 10.02 | 0.005166
stpd412140x2,5 | STRUT-профиль двойной 41х21х2,5х400 EKF | 14.42 | 18.16 | 1 | 1 | 1 | 31 Лотки металлические, STRUT-система | 31.07 STRUT-система S-Line EKF | 31.07.01 STRUT-профиль | 31.07.01.04 STRUT-профиль двойной 41x21 оцинкованная сталь (Сендзимир) | Заказная | PROxima | 1.33 | 0.0003444
stpd412140x2,5-HDZ | STRUT-профиль двойной 41х21х2,5х400 HDZ EKF | 18.48 | 23.27 | 1 | 1 | 1 | 31 Лотки металлические, STRUT-система | 31.07 STRUT-система S-Line EKF | 31.07.01 STRUT-профиль | 31.07.01.08 STRUT-профиль двойной 41x21 горячее цинкование (HDZ) | Заказная | PROxima | 1.33 | 0.0003444
stpd412150x2,5 | STRUT-профиль двойной 41х21х2,5х500 EKF | 17.81 | 22.43 | 1 | 1 | 1 | 31 Лотки металлические, STRUT-система | 31.07 STRUT-система S-Line EKF | 31.07.01 STRUT-профиль | 31.07.01.04 STRUT-профиль двойной 41x21 оцинкованная сталь (Сендзимир) | Заказная | PROxima | 1.67 | 0.0004305
stpd412150x2,5-HDZ | STRUT-профиль двойной 41х21х2,5х500 HDZ EKF | 22.83 | 28.75 | 1 | 1 | 1 | 31 Лотки металлические, STRUT-система | 31.07 STRUT-система S-Line EKF | 31.07.01 STRUT-профиль | 31.07.01.08 STRUT-профиль двойной 41x21 горячее цинкование (HDZ) | Заказная | PROxima | 1.67 | 0.0004305
stpd412160x2,5 | STRUT-профиль двойной 41х21х2,5х600 EKF | 21.21 | 26.71 | 1 | 1 | 1 | 31 Лотки металлические, STRUT-система | 31.07 STRUT-система S-Line EKF | 31.07.01 STRUT-профиль | 31.07.01.04 STRUT-профиль двойной 41x21 оцинкованная сталь (Сендзимир) | Заказная | PROxima | 2 | 0.0005166
stpd412160x2,5-HDZ | STRUT-профиль двойной 41х21х2,5х600 HDZ EKF | 27.18 | 34.23 | 1 | 1 | 1 | 31 Лотки металлические, STRUT-система | 31.07 STRUT-система S-Line EKF | 31.07.01 STRUT-профиль | 31.07.01.08 STRUT-профиль двойной 41x21 горячее цинкование (HDZ) | Заказная | PROxima | 2 | 0.0005166
stpd41216x2,5 | STRUT-профиль двойной 41х21х2,5х6000 EKF | 191.01 | 240.53 | 1 | 1 | 1 | 31 Лотки металлические, STRUT-система | 31.07 STRUT-система S-Line EKF | 31.07.01 STRUT-профиль | 31.07.01.04 STRUT-профиль двойной 41x21 оцинкованная сталь (Сендзимир) | Новая | PROxima | 20.04 | 0.010332
stpd41216x2,5-HDZ | STRUT-профиль двойной 41х21х2,5х6000 HDZ EKF | 228.77 | 288.09 | 1 | 1 | 1 | 31 Лотки металлические, STRUT-система | 31.07 STRUT-система S-Line EKF | 31.07.01 STRUT-профиль | 31.07.01.08 STRUT-профиль двойной 41x21 горячее цинкование (HDZ) | Новая | PROxima | 20.04 | 0.010332
stpd412170x2,5 | STRUT-профиль двойной 41х21х2,5х700 EKF | 24.07 | 30.31 | 1 | 1 | 1 | 31 Лотки металлические, STRUT-система | 31.07 STRUT-система S-Line EKF | 31.07.01 STRUT-профиль | 31.07.01.04 STRUT-профиль двойной 41x21 оцинкованная сталь (Сендзимир) | Заказная | PROxima | 2.33 | 0.0006027
stpd412170x2,5-HDZ | STRUT-профиль двойной 41х21х2,5х700 HDZ EKF | 30.85 | 38.85 | 1 | 1 | 1 | 31 Лотки металлические, STRUT-система | 31.07 STRUT-система S-Line EKF | 31.07.01 STRUT-профиль | 31.07.01.08 STRUT-профиль двойной 41x21 горячее цинкование (HDZ) | Заказная | PROxima | 2.33 | 0.0006027
stpd412180x2,5 | STRUT-профиль двойной 41х21х2,5х800 EKF | 27.24 | 34.3 | 1 | 1 | 1 | 31 Лотки металлические, STRUT-система | 31.07 STRUT-система S-Line EKF | 31.07.01 STRUT-профиль | 31.07.01.04 STRUT-профиль двойной 41x21 оцинкованная сталь (Сендзимир) | Заказная | PROxima | 2.67 | 0.0006888
stpd412180x2,5-HDZ | STRUT-профиль двойной 41х21х2,5х800 HDZ EKF | 34.91 | 43.96 | 1 | 1 | 1 | 31 Лотки металлические, STRUT-система | 31.07 STRUT-система S-Line EKF | 31.07.01 STRUT-профиль | 31.07.01.08 STRUT-профиль двойной 41x21 горячее цинкование (HDZ) | Заказная | PROxima | 2.67 | 0.0006888
stpd412190x2,5 | STRUT-профиль двойной 41х21х2,5х900 EKF | 30.37 | 38.24 | 1 | 1 | 1 | 31 Лотки металлические, STRUT-система | 31.07 STRUT-система S-Line EKF | 31.07.01 STRUT-профиль | 31.07.01.04 STRUT-профиль двойной 41x21 оцинкованная сталь (Сендзимир) | Заказная | PROxima | 3 | 0.0007749
stpd412190x2,5-HDZ | STRUT-профиль двойной 41х21х2,5х900 HDZ EKF | 38.92 | 49.01 | 1 | 1 | 1 | 31 Лотки металлические, STRUT-система | 31.07 STRUT-система S-Line EKF | 31.07.01 STRUT-профиль | 31.07.01.08 STRUT-профиль двойной 41x21 горячее цинкование (HDZ) | Заказная | PROxima | 3 | 0.0007749
stpd41411x1,5 | STRUT-профиль двойной 41х41х1,5х1000 EKF | 38.63 | 48.65 | 1 | 1 | 1 | 31 Лотки металлические, STRUT-система | 31.07 STRUT-система S-Line EKF | 31.07.01 STRUT-профиль | 31.07.01.03 STRUT-профиль двойной 41x41 оцинкованная сталь (Сендзимир) | Заказная | PROxima | 2.67 | 0.001681
stpd41411x1,5-HDZ | STRUT-профиль двойной 41х41х1,5х1000 HDZ EKF | 45.42 | 57.2 | 1 | 1 | 1 | 31 Лотки металлические, STRUT-система | 31.07 STRUT-система S-Line EKF | 31.07.01 STRUT-профиль | 31.07.01.07 STRUT-профиль двойной 41x41 горячее цинкование (HDZ) | Заказная | PROxima | 2.67 | 0.001681
stpd4141110x1,5 | STRUT-профиль двойной 41х41х1,5х1100 EKF | 42.03 | 52.93 | 1 | 1 | 1 | 31 Лотки металлические, STRUT-система | 31.07 STRUT-система S-Line EKF | 31.07.01 STRUT-профиль | 31.07.01.03 STRUT-профиль двойной 41x41 оцинкованная сталь (Сендзимир) | Заказная | PROxima | 2.94 | 0.0018491
stpd4141110x1,5-HDZ | STRUT-профиль двойной 41х41х1,5х1100 HDZ EKF | 49.42 | 62.24 | 1 | 1 | 1 | 31 Лотки металлические, STRUT-система | 31.07 STRUT-система S-Line EKF | 31.07.01 STRUT-профиль | 31.07.01.07 STRUT-профиль двойной 41x41 горячее цинкование (HDZ) | Заказная | PROxima | 2.94 | 0.0018491
stpd4141120x1,5 | STRUT-профиль двойной 41х41х1,5х1200 EKF | 45.81 | 57.69 | 1 | 1 | 1 | 31 Лотки металлические, STRUT-система | 31.07 STRUT-система S-Line EKF | 31.07.01 STRUT-профиль | 31.07.01.03 STRUT-профиль двойной 41x41 оцинкованная сталь (Сендзимир) | Заказная | PROxima | 3.21 | 0.0020172
stpd4141120x1,5-HDZ | STRUT-профиль двойной 41х41х1,5х1200 HDZ EKF | 53.86 | 67.83 | 1 | 1 | 1 | 31 Лотки металлические, STRUT-система | 31.07 STRUT-система S-Line EKF | 31.07.01 STRUT-профиль | 31.07.01.07 STRUT-профиль двойной 41x41 горячее цинкование (HDZ) | Заказная | PROxima | 3.21 | 0.0020172
stpd4141130x1,5 | STRUT-профиль двойной 41х41х1,5х1300 EKF | 49.2 | 61.96 | 1 | 1 | 1 | 31 Лотки металлические, STRUT-система | 31.07 STRUT-система S-Line EKF | 31.07.01 STRUT-профиль | 31.07.01.03 STRUT-профиль двойной 41x41 оцинкованная сталь (Сендзимир) | Заказная | PROxima | 3.48 | 0.0021853
stpd4141130x1,5-HDZ | STRUT-профиль двойной 41х41х1,5х1300 HDZ EKF | 57.85 | 72.85 | 1 | 1 | 1 | 31 Лотки металлические, STRUT-система | 31.07 STRUT-система S-Line EKF | 31.07.01 STRUT-профиль | 31.07.01.07 STRUT-профиль двойной 41x41 горячее цинкование (HDZ) | Заказная | PROxima | 3.48 | 0.0021853
stpd4141140x1,5 | STRUT-профиль двойной 41х41х1,5х1400 EKF | 52.48 | 66.09 | 1 | 1 | 1 | 31 Лотки металлические, STRUT-система | 31.07 STRUT-система S-Line EKF | 31.07.01 STRUT-профиль | 31.07.01.03 STRUT-профиль двойной 41x41 оцинкованная сталь (Сендзимир) | Заказная | PROxima | 3.75 | 0.0023534
stpd4141140x1,5-HDZ | STRUT-профиль двойной 41х41х1,5х1400 HDZ EKF | 61.7 | 77.7 | 1 | 1 | 1 | 31 Лотки металлические, STRUT-система | 31.07 STRUT-система S-Line EKF | 31.07.01 STRUT-профиль | 31.07.01.07 STRUT-профиль двойной 41x41 горячее цинкование (HDZ) | Заказная | PROxima | 3.75 | 0.0023534
stpd4141150x1,5 | STRUT-профиль двойной 41х41х1,5х1500 EKF | 56.23 | 70.8 | 1 | 1 | 1 | 31 Лотки металлические, STRUT-система | 31.07 STRUT-система S-Line EKF | 31.07.01 STRUT-профиль | 31.07.01.03 STRUT-профиль двойной 41x41 оцинкованная сталь (Сендзимир) | Заказная | PROxima | 4.01 | 0.0025215
stpd4141150x1,5-HDZ | STRUT-профиль двойной 41х41х1,5х1500 HDZ EKF | 66.11 | 83.25 | 1 | 1 | 1 | 31 Лотки металлические, STRUT-система | 31.07 STRUT-система S-Line EKF | 31.07.01 STRUT-профиль | 31.07.01.07 STRUT-профиль двойной 41x41 горячее цинкование (HDZ) | Заказная | PROxima | 4.01 | 0.0025215
stpd4141160x1,5 | STRUT-профиль двойной 41х41х1,5х1600 EKF | 58.23 | 73.33 | 1 | 1 | 1 | 31 Лотки металлические, STRUT-система | 31.07 STRUT-система S-Line EKF | 31.07.01 STRUT-профиль | 31.07.01.03 STRUT-профиль двойной 41x41 оцинкованная сталь (Сендзимир) | Заказная | PROxima | 4.28 | 0.0026896
stpd4141160x1,5-HDZ | STRUT-профиль двойной 41х41х1,5х1600 HDZ EKF | 68.46 | 86.21 | 1 | 1 | 1 | 31 Лотки металлические, STRUT-система | 31.07 STRUT-система S-Line EKF | 31.07.01 STRUT-профиль | 31.07.01.07 STRUT-профиль двойной 41x41 горячее цинкование (HDZ) | Заказная | PROxima | 4.28 | 0.0026896
stpd4141170x1,5 | STRUT-профиль двойной 41х41х1,5х1700 EKF | 61.87 | 77.91 | 1 | 1 | 1 | 31 Лотки металлические, STRUT-система | 31.07 STRUT-система S-Line EKF | 31.07.01 STRUT-профиль | 31.07.01.03 STRUT-профиль двойной 41x41 оцинкованная сталь (Сендзимир) | Заказная | PROxima | 4.54 | 0.0028577
stpd4141170x1,5-HDZ | STRUT-профиль двойной 41х41х1,5х1700 HDZ EKF | 72.74 | 91.6 | 1 | 1 | 1 | 31 Лотки металлические, STRUT-система | 31.07 STRUT-система S-Line EKF | 31.07.01 STRUT-профиль | 31.07.01.07 STRUT-профиль двойной 41x41 горячее цинкование (HDZ) | Заказная | PROxima | 4.54 | 0.0028577
stpd4141180x1,5 | STRUT-профиль двойной 41х41х1,5х1800 EKF | 64.22 | 80.87 | 1 | 1 | 1 | 31 Лотки металлические, STRUT-система | 31.07 STRUT-система S-Line EKF | 31.07.01 STRUT-профиль | 31.07.01.03 STRUT-профиль двойной 41x41 оцинкованная сталь (Сендзимир) | Заказная | PROxima | 4.82 | 0.0030258
stpd4141180x1,5-HDZ | STRUT-профиль двойной 41х41х1,5х1800 HDZ EKF | 75.51 | 95.09 | 1 | 1 | 1 | 31 Лотки металлические, STRUT-система | 31.07 STRUT-система S-Line EKF | 31.07.01 STRUT-профиль | 31.07.01.07 STRUT-профиль двойной 41x41 горячее цинкование (HDZ) | Заказная | PROxima | 4.82 | 0.0030258
stpd4141190x1,5 | STRUT-профиль двойной 41х41х1,5х1900 EKF | 69.15 | 87.07 | 1 | 1 | 1 | 31 Лотки металлические, STRUT-система | 31.07 STRUT-система S-Line EKF | 31.07.01 STRUT-профиль | 31.07.01.03 STRUT-профиль двойной 41x41 оцинкованная сталь (Сендзимир) | Заказная | PROxima | 5.08 | 0.0031939
stpd4141190x1,5-HDZ | STRUT-профиль двойной 41х41х1,5х1900 HDZ EKF | 81.3 | 102.38 | 1 | 1 | 1 | 31 Лотки металлические, STRUT-система | 31.07 STRUT-система S-Line EKF | 31.07.01 STRUT-профиль | 31.07.01.07 STRUT-профиль двойной 41x41 горячее цинкование (HDZ) | Заказная | PROxima | 5.08 | 0.0031939
stpd41412x1,5 | STRUT-профиль двойной 41х41х1,5х2000 EKF | 70.81 | 89.17 | 1 | 1 | 1 | 31 Лотки металлические, STRUT-система | 31.07 STRUT-система S-Line EKF | 31.07.01 STRUT-профиль | 31.07.01.03 STRUT-профиль двойной 41x41 оцинкованная сталь (Сендзимир) | Заказная | PROxima | 5.35 | 0.003362
stpd41412x1,5-HDZ | STRUT-профиль двойной 41х41х1,5х2000 HDZ EKF | 83.26 | 104.84 | 1 | 1 | 1 | 31 Лотки металлические, STRUT-система | 31.07 STRUT-система S-Line EKF | 31.07.01 STRUT-профиль | 31.07.01.07 STRUT-профиль двойной 41x41 горячее цинкование (HDZ) | Заказная | PROxima | 5.35 | 0.003362
stpd4141210x1,5 | STRUT-профиль двойной 41х41х1,5х2100 EKF | 76.43 | 96.24 | 1 | 1 | 1 | 31 Лотки металлические, STRUT-система | 31.07 STRUT-система S-Line EKF | 31.07.01 STRUT-профиль | 31.07.01.03 STRUT-профиль двойной 41x41 оцинкованная сталь (Сендзимир) | Заказная | PROxima | 5.61 | 0.0035301
stpd4141210x1,5-HDZ | STRUT-профиль двойной 41х41х1,5х2100 HDZ EKF | 89.86 | 113.15 | 1 | 1 | 1 | 31 Лотки металлические, STRUT-система | 31.07 STRUT-система S-Line EKF | 31.07.01 STRUT-профиль | 31.07.01.07 STRUT-профиль двойной 41x41 горячее цинкование (HDZ) | Заказная | PROxima | 5.61 | 0.0035301
stpd4141220x1,5 | STRUT-профиль двойной 41х41х1,5х2200 EKF | 80.06 | 100.82 | 1 | 1 | 1 | 31 Лотки металлические, STRUT-система | 31.07 STRUT-система S-Line EKF | 31.07.01 STRUT-профиль | 31.07.01.03 STRUT-профиль двойной 41x41 оцинкованная сталь (Сендзимир) | Заказная | PROxima | 5.88 | 0.0036982
stpd4141220x1,5-HDZ | STRUT-профиль двойной 41х41х1,5х2200 HDZ EKF | 94.14 | 118.54 | 1 | 1 | 1 | 31 Лотки металлические, STRUT-система | 31.07 STRUT-система S-Line EKF | 31.07.01 STRUT-профиль | 31.07.01.07 STRUT-профиль двойной 41x41 горячее цинкование (HDZ) | Заказная | PROxima | 5.88 | 0.0036982
stpd4141230x1,5 | STRUT-профиль двойной 41х41х1,5х2300 EKF | 83.7 | 105.41 | 1 | 1 | 1 | 31 Лотки металлические, STRUT-система | 31.07 STRUT-система S-Line EKF | 31.07.01 STRUT-профиль | 31.07.01.03 STRUT-профиль двойной 41x41 оцинкованная сталь (Сендзимир) | Заказная | PROxima | 6.15 | 0.0038663
stpd4141230x1,5-HDZ | STRUT-профиль двойной 41х41х1,5х2300 HDZ EKF | 98.42 | 123.93 | 1 | 1 | 1 | 31 Лотки металлические, STRUT-система | 31.07 STRUT-система S-Line EKF | 31.07.01 STRUT-профиль | 31.07.01.07 STRUT-профиль двойной 41x41 горячее цинкование (HDZ) | Заказная | PROxima | 6.15 | 0.0038663
stpd4141240x1,5 | STRUT-профиль двойной 41х41х1,5х2400 EKF | 87.34 | 109.99 | 1 | 1 | 1 | 31 Лотки металлические, STRUT-система | 31.07 STRUT-система S-Line EKF | 31.07.01 STRUT-профиль | 31.07.01.03 STRUT-профиль двойной 41x41 оцинкованная сталь (Сендзимир) | Заказная | PROxima | 6.42 | 0.0040344
stpd4141240x1,5-HDZ | STRUT-профиль двойной 41х41х1,5х2400 HDZ EKF | 102.69 | 129.32 | 1 | 1 | 1 | 31 Лотки металлические, STRUT-система | 31.07 STRUT-система S-Line EKF | 31.07.01 STRUT-профиль | 31.07.01.07 STRUT-профиль двойной 41x41 горячее цинкование (HDZ) | Заказная | PROxima | 6.42 | 0.0040344
stpd4141250x1,5 | STRUT-профиль двойной 41х41х1,5х2500 EKF | 90.98 | 114.57 | 1 | 1 | 1 | 31 Лотки металлические, STRUT-система | 31.07 STRUT-система S-Line EKF | 31.07.01 STRUT-профиль | 31.07.01.03 STRUT-профиль двойной 41x41 оцинкованная сталь (Сендзимир) | Заказная | PROxima | 6.69 | 0.0042025
stpd4141250x1,5-HDZ | STRUT-профиль двойной 41х41х1,5х2500 HDZ EKF | 106.97 | 134.7 | 1 | 1 | 1 | 31 Лотки металлические, STRUT-система | 31.07 STRUT-система S-Line EKF | 31.07.01 STRUT-профиль | 31.07.01.07 STRUT-профиль двойной 41x41 горячее цинкование (HDZ) | Заказная | PROxima | 6.69 | 0.0042025
stpd4141260x1,5 | STRUT-профиль двойной 41х41х1,5х2600 EKF | 94.62 | 119.15 | 1 | 1 | 1 | 31 Лотки металлические, STRUT-система | 31.07 STRUT-система S-Line EKF | 31.07.01 STRUT-профиль | 31.07.01.03 STRUT-профиль двойной 41x41 оцинкованная сталь (Сендзимир) | Заказная | PROxima | 6.95 | 0.0043706
stpd4141260x1,5-HDZ | STRUT-профиль двойной 41х41х1,5х2600 HDZ EKF | 111.25 | 140.09 | 1 | 1 | 1 | 31 Лотки металлические, STRUT-система | 31.07 STRUT-система S-Line EKF | 31.07.01 STRUT-профиль | 31.07.01.07 STRUT-профиль двойной 41x41 горячее цинкование (HDZ) | Заказная | PROxima | 6.95 | 0.0043706
stpd4141270x1,5 | STRUT-профиль двойной 41х41х1,5х2700 EKF | 98.26 | 123.74 | 1 | 1 | 1 | 31 Лотки металлические, STRUT-система | 31.07 STRUT-система S-Line EKF | 31.07.01 STRUT-профиль | 31.07.01.03 STRUT-профиль двойной 41x41 оцинкованная сталь (Сендзимир) | Заказная | PROxima | 7.22 | 0.0045387
stpd4141270x1,5-HDZ | STRUT-профиль двойной 41х41х1,5х2700 HDZ EKF | 115.53 | 145.48 | 1 | 1 | 1 | 31 Лотки металлические, STRUT-система | 31.07 STRUT-система S-Line EKF | 31.07.01 STRUT-профиль | 31.07.01.07 STRUT-профиль двойной 41x41 горячее цинкование (HDZ) | Заказная | PROxima | 7.22 | 0.0045387
stpd4141280x1,5 | STRUT-профиль двойной 41х41х1,5х2800 EKF | 101.9 | 128.32 | 1 | 1 | 1 | 31 Лотки металлические, STRUT-система | 31.07 STRUT-система S-Line EKF | 31.07.01 STRUT-профиль | 31.07.01.03 STRUT-профиль двойной 41x41 оцинкованная сталь (Сендзимир) | Заказная | PROxima | 7.49 | 0.0047068
stpd4141280x1,5-HDZ | STRUT-профиль двойной 41х41х1,5х2800 HDZ EKF | 119.81 | 150.87 | 1 | 1 | 1 | 31 Лотки металлические, STRUT-система | 31.07 STRUT-система S-Line EKF | 31.07.01 STRUT-профиль | 31.07.01.07 STRUT-профиль двойной 41x41 горячее цинкование (HDZ) | Заказная | PROxima | 7.49 | 0.0047068
stpd4141290x1,5 | STRUT-профиль двойной 41х41х1,5х2900 EKF | 105.54 | 132.9 | 1 | 1 | 1 | 31 Лотки металлические, STRUT-система | 31.07 STRUT-система S-Line EKF | 31.07.01 STRUT-профиль | 31.07.01.03 STRUT-профиль двойной 41x41 оцинкованная сталь (Сендзимир) | Заказная | PROxima | 7.76 | 0.0048749
stpd4141290x1,5-HDZ | STRUT-профиль двойной 41х41х1,5х2900 HDZ EKF | 124.09 | 156.26 | 1 | 1 | 1 | 31 Лотки металлические, STRUT-система | 31.07 STRUT-система S-Line EKF | 31.07.01 STRUT-профиль | 31.07.01.07 STRUT-профиль двойной 41x41 горячее цинкование (HDZ) | Заказная | PROxima | 7.76 | 0.0048749
stpd414130x1,5 | STRUT-профиль двойной 41х41х1,5х300 EKF | 15 | 18.89 | 1 | 1 | 1 | 31 Лотки металлические, STRUT-система | 31.07 STRUT-система S-Line EKF | 31.07.01 STRUT-профиль | 31.07.01.03 STRUT-профиль двойной 41x41 оцинкованная сталь (Сендзимир) | Заказная | PROxima | 0.81 | 0.0005043
stpd414130x1,5-HDZ | STRUT-профиль двойной 41х41х1,5х300 HDZ EKF | 18 | 22.67 | 1 | 1 | 1 | 31 Лотки металлические, STRUT-система | 31.07 STRUT-система S-Line EKF | 31.07.01 STRUT-профиль | 31.07.01.07 STRUT-профиль двойной 41x41 горячее цинкование (HDZ) | Заказная | PROxima | 0.81 | 0.0005043
stpd41413x1,5 | STRUT-профиль двойной 41х41х1,5х3000 EKF | 106.22 | 133.75 | 1 | 1 | 1 | 31 Лотки металлические, STRUT-система | 31.07 STRUT-система S-Line EKF | 31.07.01 STRUT-профиль | 31.07.01.03 STRUT-профиль двойной 41x41 оцинкованная сталь (Сендзимир) | Заказная | PROxima | 8.02 | 0.005043
stpd41413x1,5-HDZ | STRUT-профиль двойной 41х41х1,5х3000 HDZ EKF | 124.88 | 157.26 | 1 | 1 | 1 | 31 Лотки металлические, STRUT-система | 31.07 STRUT-система S-Line EKF | 31.07.01 STRUT-профиль | 31.07.01.07 STRUT-профиль двойной 41x41 горячее цинкование (HDZ) | Заказная | PROxima | 8.02 | 0.005043
stpd414140x1,5 | STRUT-профиль двойной 41х41х1,5х400 EKF | 16.76 | 21.11 | 1 | 1 | 1 | 31 Лотки металлические, STRUT-система | 31.07 STRUT-система S-Line EKF | 31.07.01 STRUT-профиль | 31.07.01.03 STRUT-профиль двойной 41x41 оцинкованная сталь (Сендзимир) | Заказная | PROxima | 1.07 | 0.0006724
stpd414140x1,5-HDZ | STRUT-профиль двойной 41х41х1,5х400 HDZ EKF | 19.71 | 24.82 | 1 | 1 | 1 | 31 Лотки металлические, STRUT-система | 31.07 STRUT-система S-Line EKF | 31.07.01 STRUT-профиль | 31.07.01.07 STRUT-профиль двойной 41x41 горячее цинкование (HDZ) | Заказная | PROxima | 1.07 | 0.0006724
stpd414150x1,5 | STRUT-профиль двойной 41х41х1,5х500 EKF | 20.71 | 26.08 | 1 | 1 | 1 | 31 Лотки металлические, STRUT-система | 31.07 STRUT-система S-Line EKF | 31.07.01 STRUT-профиль | 31.07.01.03 STRUT-профиль двойной 41x41 оцинкованная сталь (Сендзимир) | Заказная | PROxima | 1.34 | 0.0008405
stpd414150x1,5-HDZ | STRUT-профиль двойной 41х41х1,5х500 HDZ EKF | 24.35 | 30.66 | 1 | 1 | 1 | 31 Лотки металлические, STRUT-система | 31.07 STRUT-система S-Line EKF | 31.07.01 STRUT-профиль | 31.07.01.07 STRUT-профиль двойной 41x41 горячее цинкование (HDZ) | Заказная | PROxima | 1.34 | 0.0008405
stpd414160x1,5 | STRUT-профиль двойной 41х41х1,5х600 EKF | 24.42 | 30.75 | 1 | 1 | 1 | 31 Лотки металлические, STRUT-система | 31.07 STRUT-система S-Line EKF | 31.07.01 STRUT-профиль | 31.07.01.03 STRUT-профиль двойной 41x41 оцинкованная сталь (Сендзимир) | Заказная | PROxima | 1.6 | 0.0010086
stpd414160x1,5-HDZ | STRUT-профиль двойной 41х41х1,5х600 HDZ EKF | 28.71 | 36.15 | 1 | 1 | 1 | 31 Лотки металлические, STRUT-система | 31.07 STRUT-система S-Line EKF | 31.07.01 STRUT-профиль | 31.07.01.07 STRUT-профиль двойной 41x41 горячее цинкование (HDZ) | Заказная | PROxima | 1.6 | 0.0010086
stpd414170x1,5 | STRUT-профиль двойной 41х41х1,5х700 EKF | 28.49 | 35.87 | 1 | 1 | 1 | 31 Лотки металлические, STRUT-система | 31.07 STRUT-система S-Line EKF | 31.07.01 STRUT-профиль | 31.07.01.03 STRUT-профиль двойной 41x41 оцинкованная сталь (Сендзимир) | Заказная | PROxima | 1.87 | 0.0011767
stpd414170x1,5-HDZ | STRUT-профиль двойной 41х41х1,5х700 HDZ EKF | 33.49 | 42.18 | 1 | 1 | 1 | 31 Лотки металлические, STRUT-система | 31.07 STRUT-система S-Line EKF | 31.07.01 STRUT-профиль | 31.07.01.07 STRUT-профиль двойной 41x41 горячее цинкование (HDZ) | Заказная | PROxima | 1.87 | 0.0011767
stpd414180x1,5 | STRUT-профиль двойной 41х41х1,5х800 EKF | 32.24 | 40.59 | 1 | 1 | 1 | 31 Лотки металлические, STRUT-система | 31.07 STRUT-система S-Line EKF | 31.07.01 STRUT-профиль | 31.07.01.03 STRUT-профиль двойной 41x41 оцинкованная сталь (Сендзимир) | Заказная | PROxima | 2.14 | 0.0013448
stpd414180x1,5-HDZ | STRUT-профиль двойной 41х41х1,5х800 HDZ EKF | 37.9 | 47.73 | 1 | 1 | 1 | 31 Лотки металлические, STRUT-система | 31.07 STRUT-система S-Line EKF | 31.07.01 STRUT-профиль | 31.07.01.07 STRUT-профиль двойной 41x41 горячее цинкование (HDZ) | Заказная | PROxima | 2.14 | 0.0013448
stpd414190x1,5 | STRUT-профиль двойной 41х41х1,5х900 EKF | 36.63 | 46.12 | 1 | 1 | 1 | 31 Лотки металлические, STRUT-система | 31.07 STRUT-система S-Line EKF | 31.07.01 STRUT-профиль | 31.07.01.03 STRUT-профиль двойной 41x41 оцинкованная сталь (Сендзимир) | Заказная | PROxima | 2.41 | 0.0015129
stpd414190x1,5-HDZ | STRUT-профиль двойной 41х41х1,5х900 HDZ EKF | 43.06 | 54.23 | 1 | 1 | 1 | 31 Лотки металлические, STRUT-система | 31.07 STRUT-система S-Line EKF | 31.07.01 STRUT-профиль | 31.07.01.07 STRUT-профиль двойной 41x41 горячее цинкование (HDZ) | Заказная | PROxima | 2.41 | 0.0015129
stpd41411x2,0 | STRUT-профиль двойной 41х41х2,0х1000 EKF | 44.83 | 56.45 | 1 | 1 | 50 | 31 Лотки металлические, STRUT-система | 31.07 STRUT-система S-Line EKF | 31.07.01 STRUT-профиль | 31.07.01.03 STRUT-профиль двойной 41x41 оцинкованная сталь (Сендзимир) | Новая | PROxima | 3.82 | 0.003362
stpd41411x2,0-HDZ | STRUT-профиль двойной 41х41х2,0х1000 HDZ EKF | 54.2 | 68.25 | 1 | 1 | 50 | 31 Лотки металлические, STRUT-система | 31.07 STRUT-система S-Line EKF | 31.07.01 STRUT-профиль | 31.07.01.07 STRUT-профиль двойной 41x41 горячее цинкование (HDZ) | Заказная | PROxima | 3.82 | 0.003362
stpd4141110x2,0 | STRUT-профиль двойной 41х41х2,0х1100 EKF | 48.66 | 61.28 | 1 | 1 | 1 | 31 Лотки металлические, STRUT-система | 31.07 STRUT-система S-Line EKF | 31.07.01 STRUT-профиль | 31.07.01.03 STRUT-профиль двойной 41x41 оцинкованная сталь (Сендзимир) | Заказная | PROxima | 4.2 | 0.0018491
stpd4141110x2,0-HDZ | STRUT-профиль двойной 41х41х2,0х1100 HDZ EKF | 58.83 | 74.09 | 1 | 1 | 1 | 31 Лотки металлические, STRUT-система | 31.07 STRUT-система S-Line EKF | 31.07.01 STRUT-профиль | 31.07.01.07 STRUT-профиль двойной 41x41 горячее цинкование (HDZ) | Заказная | PROxima | 4.2 | 0.0018491
stpd4141120x2,0 | STRUT-профиль двойной 41х41х2,0х1200 EKF | 50.15 | 63.16 | 1 | 1 | 1 | 31 Лотки металлические, STRUT-система | 31.07 STRUT-система S-Line EKF | 31.07.01 STRUT-профиль | 31.07.01.03 STRUT-профиль двойной 41x41 оцинкованная сталь (Сендзимир) | Заказная | PROxima | 4.58 | 0.0020172
stpd4141120x2,0-HDZ | STRUT-профиль двойной 41х41х2,0х1200 HDZ EKF | 60.64 | 76.36 | 1 | 1 | 1 | 31 Лотки металлические, STRUT-система | 31.07 STRUT-система S-Line EKF | 31.07.01 STRUT-профиль | 31.07.01.07 STRUT-профиль двойной 41x41 горячее цинкование (HDZ) | Заказная | PROxima | 4.58 | 0.0020172
stpd4141130x2,0 | STRUT-профиль двойной 41х41х2,0х1300 EKF | 52.28 | 65.84 | 1 | 1 | 1 | 31 Лотки металлические, STRUT-система | 31.07 STRUT-система S-Line EKF | 31.07.01 STRUT-профиль | 31.07.01.03 STRUT-профиль двойной 41x41 оцинкованная сталь (Сендзимир) | Заказная | PROxima | 4.97 | 0.0021853
stpd4141130x2,0-HDZ | STRUT-профиль двойной 41х41х2,0х1300 HDZ EKF | 63.21 | 79.6 | 1 | 1 | 1 | 31 Лотки металлические, STRUT-система | 31.07 STRUT-система S-Line EKF | 31.07.01 STRUT-профиль | 31.07.01.07 STRUT-профиль двойной 41x41 горячее цинкование (HDZ) | Заказная | PROxima | 4.97 | 0.0021853
stpd4141140x2,0 | STRUT-профиль двойной 41х41х2,0х1400 EKF | 56.3 | 70.9 | 1 | 1 | 1 | 31 Лотки металлические, STRUT-система | 31.07 STRUT-система S-Line EKF | 31.07.01 STRUT-профиль | 31.07.01.03 STRUT-профиль двойной 41x41 оцинкованная сталь (Сендзимир) | Заказная | PROxima | 5.35 | 0.0023534
stpd4141140x2,0-HDZ | STRUT-профиль двойной 41х41х2,0х1400 HDZ EKF | 68.07 | 85.72 | 1 | 1 | 1 | 31 Лотки металлические, STRUT-система | 31.07 STRUT-система S-Line EKF | 31.07.01 STRUT-профиль | 31.07.01.07 STRUT-профиль двойной 41x41 горячее цинкование (HDZ) | Заказная | PROxima | 5.35 | 0.0023534
stpd4141150x2,0 | STRUT-профиль двойной 41х41х2,0х1500 EKF | 60.33 | 75.97 | 1 | 1 | 1 | 31 Лотки металлические, STRUT-система | 31.07 STRUT-система S-Line EKF | 31.07.01 STRUT-профиль | 31.07.01.03 STRUT-профиль двойной 41x41 оцинкованная сталь (Сендзимир) | Заказная | PROxima | 5.73 | 0.0025215
stpd4141150x2,0-HDZ | STRUT-профиль двойной 41х41х2,0х1500 HDZ EKF | 72.93 | 91.84 | 1 | 1 | 1 | 31 Лотки металлические, STRUT-система | 31.07 STRUT-система S-Line EKF | 31.07.01 STRUT-профиль | 31.07.01.07 STRUT-профиль двойной 41x41 горячее цинкование (HDZ) | Заказная | PROxima | 5.73 | 0.0025215
stpd4141160x2,0 | STRUT-профиль двойной 41х41х2,0х1600 EKF | 64.35 | 81.03 | 1 | 1 | 1 | 31 Лотки металлические, STRUT-система | 31.07 STRUT-система S-Line EKF | 31.07.01 STRUT-профиль | 31.07.01.03 STRUT-профиль двойной 41x41 оцинкованная сталь (Сендзимир) | Заказная | PROxima | 6.11 | 0.0026896
stpd4141160x2,0-HDZ | STRUT-профиль двойной 41х41х2,0х1600 HDZ EKF | 77.8 | 97.97 | 1 | 1 | 1 | 31 Лотки металлические, STRUT-система | 31.07 STRUT-система S-Line EKF | 31.07.01 STRUT-профиль | 31.07.01.07 STRUT-профиль двойной 41x41 горячее цинкование (HDZ) | Заказная | PROxima | 6.11 | 0.0026896
stpd4141170x2,0 | STRUT-профиль двойной 41х41х2,0х1700 EKF | 68.37 | 86.1 | 1 | 1 | 1 | 31 Лотки металлические, STRUT-система | 31.07 STRUT-система S-Line EKF | 31.07.01 STRUT-профиль | 31.07.01.03 STRUT-профиль двойной 41x41 оцинкованная сталь (Сендзимир) | Заказная | PROxima | 6.49 | 0.0028577
stpd4141170x2,0-HDZ | STRUT-профиль двойной 41х41х2,0х1700 HDZ EKF | 82.66 | 104.09 | 1 | 1 | 1 | 31 Лотки металлические, STRUT-система | 31.07 STRUT-система S-Line EKF | 31.07.01 STRUT-профиль | 31.07.01.07 STRUT-профиль двойной 41x41 горячее цинкование (HDZ) | Заказная | PROxima | 6.49 | 0.0028577
stpd4141180x2,0 | STRUT-профиль двойной 41х41х2,0х1800 EKF | 70.97 | 89.37 | 1 | 1 | 1 | 31 Лотки металлические, STRUT-система | 31.07 STRUT-система S-Line EKF | 31.07.01 STRUT-профиль | 31.07.01.03 STRUT-профиль двойной 41x41 оцинкованная сталь (Сендзимир) | Заказная | PROxima | 6.88 | 0.0030258
stpd4141180x2,0-HDZ | STRUT-профиль двойной 41х41х2,0х1800 HDZ EKF | 85.81 | 108.05 | 1 | 1 | 1 | 31 Лотки металлические, STRUT-система | 31.07 STRUT-система S-Line EKF | 31.07.01 STRUT-профиль | 31.07.01.07 STRUT-профиль двойной 41x41 горячее цинкование (HDZ) | Заказная | PROxima | 6.88 | 0.0030258
stpd4141190x2,0 | STRUT-профиль двойной 41х41х2,0х1900 EKF | 76.41 | 96.22 | 1 | 1 | 1 | 31 Лотки металлические, STRUT-система | 31.07 STRUT-система S-Line EKF | 31.07.01 STRUT-профиль | 31.07.01.03 STRUT-профиль двойной 41x41 оцинкованная сталь (Сендзимир) | Заказная | PROxima | 7.26 | 0.0031939
stpd4141190x2,0-HDZ | STRUT-профиль двойной 41х41х2,0х1900 HDZ EKF | 92.38 | 116.34 | 1 | 1 | 1 | 31 Лотки металлические, STRUT-система | 31.07 STRUT-система S-Line EKF | 31.07.01 STRUT-профиль | 31.07.01.07 STRUT-профиль двойной 41x41 горячее цинкование (HDZ) | Заказная | PROxima | 7.26 | 0.0031939
stpd41412x2,0 | STRUT-профиль двойной 41х41х2,0х2000 EKF | 78.25 | 98.54 | 1 | 1 | 50 | 31 Лотки металлические, STRUT-система | 31.07 STRUT-система S-Line EKF | 31.07.01 STRUT-профиль | 31.07.01.03 STRUT-профиль двойной 41x41 оцинкованная сталь (Сендзимир) | Новая | PROxima | 7.64 | 0.006724
stpd41412x2,0-HDZ | STRUT-профиль двойной 41х41х2,0х2000 HDZ EKF | 94.61 | 119.14 | 1 | 1 | 50 | 31 Лотки металлические, STRUT-система | 31.07 STRUT-система S-Line EKF | 31.07.01 STRUT-профиль | 31.07.01.07 STRUT-профиль двойной 41x41 горячее цинкование (HDZ) | Заказная | PROxima | 7.64 | 0.006724
stpd4141210x2,0 | STRUT-профиль двойной 41х41х2,0х2100 EKF | 84.46 | 106.35 | 1 | 1 | 1 | 31 Лотки металлические, STRUT-система | 31.07 STRUT-система S-Line EKF | 31.07.01 STRUT-профиль | 31.07.01.03 STRUT-профиль двойной 41x41 оцинкованная сталь (Сендзимир) | Заказная | PROxima | 8.02 | 0.0035301
stpd4141210x2,0-HDZ | STRUT-профиль двойной 41х41х2,0х2100 HDZ EKF | 102.11 | 128.58 | 1 | 1 | 1 | 31 Лотки металлические, STRUT-система | 31.07 STRUT-система S-Line EKF | 31.07.01 STRUT-профиль | 31.07.01.07 STRUT-профиль двойной 41x41 горячее цинкование (HDZ) | Заказная | PROxima | 8.02 | 0.0035301
stpd4141220x2,0 | STRUT-профиль двойной 41х41х2,0х2200 EKF | 88.48 | 111.42 | 1 | 1 | 1 | 31 Лотки металлические, STRUT-система | 31.07 STRUT-система S-Line EKF | 31.07.01 STRUT-профиль | 31.07.01.03 STRUT-профиль двойной 41x41 оцинкованная сталь (Сендзимир) | Заказная | PROxima | 8.4 | 0.0036982
stpd4141220x2,0-HDZ | STRUT-профиль двойной 41х41х2,0х2200 HDZ EKF | 106.97 | 134.7 | 1 | 1 | 1 | 31 Лотки металлические, STRUT-система | 31.07 STRUT-система S-Line EKF | 31.07.01 STRUT-профиль | 31.07.01.07 STRUT-профиль двойной 41x41 горячее цинкование (HDZ) | Заказная | PROxima | 8.4 | 0.0036982
stpd4141230x2,0 | STRUT-профиль двойной 41х41х2,0х2300 EKF | 92.5 | 116.48 | 1 | 1 | 1 | 31 Лотки металлические, STRUT-система | 31.07 STRUT-система S-Line EKF | 31.07.01 STRUT-профиль | 31.07.01.03 STRUT-профиль двойной 41x41 оцинкованная сталь (Сендзимир) | Заказная | PROxima | 8.79 | 0.0038663
stpd4141230x2,0-HDZ | STRUT-профиль двойной 41х41х2,0х2300 HDZ EKF | 111.84 | 140.83 | 1 | 1 | 1 | 31 Лотки металлические, STRUT-система | 31.07 STRUT-система S-Line EKF | 31.07.01 STRUT-профиль | 31.07.01.07 STRUT-профиль двойной 41x41 горячее цинкование (HDZ) | Заказная | PROxima | 8.79 | 0.0038663
stpd4141240x2,0 | STRUT-профиль двойной 41х41х2,0х2400 EKF | 96.52 | 121.55 | 1 | 1 | 1 | 31 Лотки металлические, STRUT-система | 31.07 STRUT-система S-Line EKF | 31.07.01 STRUT-профиль | 31.07.01.03 STRUT-профиль двойной 41x41 оцинкованная сталь (Сендзимир) | Заказная | PROxima | 9.17 | 0.0040344
stpd4141240x2,0-HDZ | STRUT-профиль двойной 41х41х2,0х2400 HDZ EKF | 116.7 | 146.95 | 1 | 1 | 1 | 31 Лотки металлические, STRUT-система | 31.07 STRUT-система S-Line EKF | 31.07.01 STRUT-профиль | 31.07.01.07 STRUT-профиль двойной 41x41 горячее цинкование (HDZ) | Заказная | PROxima | 9.17 | 0.0040344
stpd4141250x2,0 | STRUT-профиль двойной 41х41х2,0х2500 EKF | 100.55 | 126.61 | 1 | 1 | 1 | 31 Лотки металлические, STRUT-система | 31.07 STRUT-система S-Line EKF | 31.07.01 STRUT-профиль | 31.07.01.03 STRUT-профиль двойной 41x41 оцинкованная сталь (Сендзимир) | Заказная | PROxima | 9.55 | 0.0042025
stpd4141250x2,0-HDZ | STRUT-профиль двойной 41х41х2,0х2500 HDZ EKF | 121.56 | 153.08 | 1 | 1 | 1 | 31 Лотки металлические, STRUT-система | 31.07 STRUT-система S-Line EKF | 31.07.01 STRUT-профиль | 31.07.01.07 STRUT-профиль двойной 41x41 горячее цинкование (HDZ) | Заказная | PROxima | 9.55 | 0.0042025
stpd4141260x2,0 | STRUT-профиль двойной 41х41х2,0х2600 EKF | 104.57 | 131.68 | 1 | 1 | 1 | 31 Лотки металлические, STRUT-система | 31.07 STRUT-система S-Line EKF | 31.07.01 STRUT-профиль | 31.07.01.03 STRUT-профиль двойной 41x41 оцинкованная сталь (Сендзимир) | Заказная | PROxima | 9.93 | 0.0043706
stpd4141260x2,0-HDZ | STRUT-профиль двойной 41х41х2,0х2600 HDZ EKF | 126.42 | 159.2 | 1 | 1 | 1 | 31 Лотки металлические, STRUT-система | 31.07 STRUT-система S-Line EKF | 31.07.01 STRUT-профиль | 31.07.01.07 STRUT-профиль двойной 41x41 горячее цинкование (HDZ) | Заказная | PROxima | 9.93 | 0.0043706
stpd4141270x2,0 | STRUT-профиль двойной 41х41х2,0х2700 EKF | 108.59 | 136.74 | 1 | 1 | 1 | 31 Лотки металлические, STRUT-система | 31.07 STRUT-система S-Line EKF | 31.07.01 STRUT-профиль | 31.07.01.03 STRUT-профиль двойной 41x41 оцинкованная сталь (Сендзимир) | Заказная | PROxima | 10.31 | 0.0045387
stpd4141270x2,0-HDZ | STRUT-профиль двойной 41х41х2,0х2700 HDZ EKF | 131.28 | 165.32 | 1 | 1 | 1 | 31 Лотки металлические, STRUT-система | 31.07 STRUT-система S-Line EKF | 31.07.01 STRUT-профиль | 31.07.01.07 STRUT-профиль двойной 41x41 горячее цинкование (HDZ) | Заказная | PROxima | 10.31 | 0.0045387
stpd4141280x2,0 | STRUT-профиль двойной 41х41х2,0х2800 EKF | 112.61 | 141.81 | 1 | 1 | 1 | 31 Лотки металлические, STRUT-система | 31.07 STRUT-система S-Line EKF | 31.07.01 STRUT-профиль | 31.07.01.03 STRUT-профиль двойной 41x41 оцинкованная сталь (Сендзимир) | Заказная | PROxima | 10.7 | 0.0047068
stpd4141280x2,0-HDZ | STRUT-профиль двойной 41х41х2,0х2800 HDZ EKF | 136.14 | 171.44 | 1 | 1 | 1 | 31 Лотки металлические, STRUT-система | 31.07 STRUT-система S-Line EKF | 31.07.01 STRUT-профиль | 31.07.01.07 STRUT-профиль двойной 41x41 горячее цинкование (HDZ) | Заказная | PROxima | 10.7 | 0.0047068
stpd4141290x2,0 | STRUT-профиль двойной 41х41х2,0х2900 EKF | 116.63 | 146.87 | 1 | 1 | 1 | 31 Лотки металлические, STRUT-система | 31.07 STRUT-система S-Line EKF | 31.07.01 STRUT-профиль | 31.07.01.03 STRUT-профиль двойной 41x41 оцинкованная сталь (Сендзимир) | Заказная | PROxima | 11.08 | 0.0048749
stpd4141290x2,0-HDZ | STRUT-профиль двойной 41х41х2,0х2900 HDZ EKF | 141.01 | 177.57 | 1 | 1 | 1 | 31 Лотки металлические, STRUT-система | 31.07 STRUT-система S-Line EKF | 31.07.01 STRUT-профиль | 31.07.01.07 STRUT-профиль двойной 41x41 горячее цинкование (HDZ) | Заказная | PROxima | 11.08 | 0.0048749
stpd414130x2,0 | STRUT-профиль двойной 41х41х2,0х300 EKF | 15.47 | 19.48 | 1 | 1 | 1 | 31 Лотки металлические, STRUT-система | 31.07 STRUT-система S-Line EKF | 31.07.01 STRUT-профиль | 31.07.01.03 STRUT-профиль двойной 41x41 оцинкованная сталь (Сендзимир) | Заказная | PROxima | 1.15 | 0.0005043
stpd414130x2,0-HDZ | STRUT-профиль двойной 41х41х2,0х300 HDZ EKF | 18.34 | 23.09 | 1 | 1 | 1 | 31 Лотки металлические, STRUT-система | 31.07 STRUT-система S-Line EKF | 31.07.01 STRUT-профиль | 31.07.01.07 STRUT-профиль двойной 41x41 горячее цинкование (HDZ) | Заказная | PROxima | 1.15 | 0.0005043
stpd41413x2,0 | STRUT-профиль двойной 41х41х2,0х3000 EKF | 117.38 | 147.81 | 1 | 1 | 50 | 31 Лотки металлические, STRUT-система | 31.07 STRUT-система S-Line EKF | 31.07.01 STRUT-профиль | 31.07.01.03 STRUT-профиль двойной 41x41 оцинкованная сталь (Сендзимир) | Новая | PROxima | 11.46 | 0.010086
stpd41413x2,0-HDZ | STRUT-профиль двойной 41х41х2,0х3000 HDZ EKF | 141.91 | 178.7 | 1 | 1 | 50 | 31 Лотки металлические, STRUT-система | 31.07 STRUT-система S-Line EKF | 31.07.01 STRUT-профиль | 31.07.01.07 STRUT-профиль двойной 41x41 горячее цинкование (HDZ) | Заказная | PROxima | 11.46 | 0.010086
stpd414140x2,0 | STRUT-профиль двойной 41х41х2,0х400 EKF | 19.26 | 24.26 | 1 | 1 | 1 | 31 Лотки металлические, STRUT-система | 31.07 STRUT-система S-Line EKF | 31.07.01 STRUT-профиль | 31.07.01.03 STRUT-профиль двойной 41x41 оцинкованная сталь (Сендзимир) | Заказная | PROxima | 1.53 | 0.0006724
stpd414140x2,0-HDZ | STRUT-профиль двойной 41х41х2,0х400 HDZ EKF | 23.29 | 29.33 | 1 | 1 | 1 | 31 Лотки металлические, STRUT-система | 31.07 STRUT-система S-Line EKF | 31.07.01 STRUT-профиль | 31.07.01.07 STRUT-профиль двойной 41x41 горячее цинкование (HDZ) | Заказная | PROxima | 1.53 | 0.0006724
stpd414150x2,0 | STRUT-профиль двойной 41х41х2,0х500 EKF | 23.57 | 29.69 | 1 | 1 | 1 | 31 Лотки металлические, STRUT-система | 31.07 STRUT-система S-Line EKF | 31.07.01 STRUT-профиль | 31.07.01.03 STRUT-профиль двойной 41x41 оцинкованная сталь (Сендзимир) | Заказная | PROxima | 1.91 | 0.0008405
stpd414150x2,0-HDZ | STRUT-профиль двойной 41х41х2,0х500 HDZ EKF | 28.5 | 35.89 | 1 | 1 | 1 | 31 Лотки металлические, STRUT-система | 31.07 STRUT-система S-Line EKF | 31.07.01 STRUT-профиль | 31.07.01.07 STRUT-профиль двойной 41x41 горячее цинкование (HDZ) | Заказная | PROxima | 1.91 | 0.0008405
stpd414160x2,0 | STRUT-профиль двойной 41х41х2,0х600 EKF | 27.79 | 35 | 1 | 1 | 1 | 31 Лотки металлические, STRUT-система | 31.07 STRUT-система S-Line EKF | 31.07.01 STRUT-профиль | 31.07.01.03 STRUT-профиль двойной 41x41 оцинкованная сталь (Сендзимир) | Заказная | PROxima | 2.29 | 0.0010086
stpd414160x2,0-HDZ | STRUT-профиль двойной 41х41х2,0х600 HDZ EKF | 33.6 | 42.32 | 1 | 1 | 1 | 31 Лотки металлические, STRUT-система | 31.07 STRUT-система S-Line EKF | 31.07.01 STRUT-профиль | 31.07.01.07 STRUT-профиль двойной 41x41 горячее цинкование (HDZ) | Заказная | PROxima | 2.29 | 0.0010086
stpd41416x2,0 | STRUT-профиль двойной 41х41х2,0х6000 EKF | 197.97 | 249.29 | 1 | 1 | 50 | 31 Лотки металлические, STRUT-система | 31.07 STRUT-система S-Line EKF | 31.07.01 STRUT-профиль | 31.07.01.03 STRUT-профиль двойной 41x41 оцинкованная сталь (Сендзимир) | Новая | PROxima | 22.92 | 0.020172
stpd41416x2,0-HDZ | STRUT-профиль двойной 41х41х2,0х6000 HDZ EKF | 304.08 | 382.91 | 1 | 1 | 50 | 31 Лотки металлические, STRUT-система | 31.07 STRUT-система S-Line EKF | 31.07.01 STRUT-профиль | 31.07.01.07 STRUT-профиль двойной 41x41 горячее цинкование (HDZ) | Заказная | PROxima | 22.92 | 0.020172
stpd414170x2,0 | STRUT-профиль двойной 41х41х2,0х700 EKF | 32.11 | 40.43 | 1 | 1 | 1 | 31 Лотки металлические, STRUT-система | 31.07 STRUT-система S-Line EKF | 31.07.01 STRUT-профиль | 31.07.01.03 STRUT-профиль двойной 41x41 оцинкованная сталь (Сендзимир) | Заказная | PROxima | 2.67 | 0.0011767
stpd414170x2,0-HDZ | STRUT-профиль двойной 41х41х2,0х700 HDZ EKF | 38.82 | 48.89 | 1 | 1 | 1 | 31 Лотки металлические, STRUT-система | 31.07 STRUT-система S-Line EKF | 31.07.01 STRUT-профиль | 31.07.01.07 STRUT-профиль двойной 41x41 горячее цинкование (HDZ) | Заказная | PROxima | 2.67 | 0.0011767
stpd414180x2,0 | STRUT-профиль двойной 41х41х2,0х800 EKF | 35.62 | 44.86 | 1 | 1 | 1 | 31 Лотки металлические, STRUT-система | 31.07 STRUT-система S-Line EKF | 31.07.01 STRUT-профиль | 31.07.01.03 STRUT-профиль двойной 41x41 оцинкованная сталь (Сендзимир) | Заказная | PROxima | 3.06 | 0.0013448
stpd414180x2,0-HDZ | STRUT-профиль двойной 41х41х2,0х800 HDZ EKF | 43.07 | 54.23 | 1 | 1 | 1 | 31 Лотки металлические, STRUT-система | 31.07 STRUT-система S-Line EKF | 31.07.01 STRUT-профиль | 31.07.01.07 STRUT-профиль двойной 41x41 горячее цинкование (HDZ) | Заказная | PROxima | 3.06 | 0.0013448
stpd414190x2,0 | STRUT-профиль двойной 41х41х2,0х900 EKF | 40.47 | 50.97 | 1 | 1 | 1 | 31 Лотки металлические, STRUT-система | 31.07 STRUT-система S-Line EKF | 31.07.01 STRUT-профиль | 31.07.01.03 STRUT-профиль двойной 41x41 оцинкованная сталь (Сендзимир) | Заказная | PROxima | 3.44 | 0.0015129
stpd414190x2,0-HDZ | STRUT-профиль двойной 41х41х2,0х900 HDZ EKF | 48.93 | 61.62 | 1 | 1 | 1 | 31 Лотки металлические, STRUT-система | 31.07 STRUT-система S-Line EKF | 31.07.01 STRUT-профиль | 31.07.01.07 STRUT-профиль двойной 41x41 горячее цинкование (HDZ) | Заказная | PROxima | 3.44 | 0.0015129
stpd41411x2,5 | STRUT-профиль двойной 41х41х2,5х1000 EKF | 48.8 | 61.46 | 1 | 1 | 50 | 31 Лотки металлические, STRUT-система | 31.07 STRUT-система S-Line EKF | 31.07.01 STRUT-профиль | 31.07.01.03 STRUT-профиль двойной 41x41 оцинкованная сталь (Сендзимир) | Новая | PROxima | 4.72 | 0.003362
stpd41411x2,5-HDZ | STRUT-профиль двойной 41х41х2,5х1000 HDZ EKF | 60.72 | 76.47 | 1 | 1 | 50 | 31 Лотки металлические, STRUT-система | 31.07 STRUT-система S-Line EKF | 31.07.01 STRUT-профиль | 31.07.01.07 STRUT-профиль двойной 41x41 горячее цинкование (HDZ) | Заказная | PROxima | 4.72 | 0.003362
stpd4141110x2,5 | STRUT-профиль двойной 41х41х2,5х1100 EKF | 53.1 | 66.87 | 1 | 1 | 1 | 31 Лотки металлические, STRUT-система | 31.07 STRUT-система S-Line EKF | 31.07.01 STRUT-профиль | 31.07.01.03 STRUT-профиль двойной 41x41 оцинкованная сталь (Сендзимир) | Заказная | PROxima | 5.19 | 0.0018491
stpd4141110x2,5-HDZ | STRUT-профиль двойной 41х41х2,5х1100 HDZ EKF | 62.93 | 79.24 | 1 | 1 | 1 | 31 Лотки металлические, STRUT-система | 31.07 STRUT-система S-Line EKF | 31.07.01 STRUT-профиль | 31.07.01.07 STRUT-профиль двойной 41x41 горячее цинкование (HDZ) | Заказная | PROxima | 5.19 | 0.0018491
stpd4141120x2,5 | STRUT-профиль двойной 41х41х2,5х1200 EKF | 61.42 | 77.35 | 1 | 1 | 1 | 31 Лотки металлические, STRUT-система | 31.07 STRUT-система S-Line EKF | 31.07.01 STRUT-профиль | 31.07.01.03 STRUT-профиль двойной 41x41 оцинкованная сталь (Сендзимир) | Заказная | PROxima | 5.19 | 0.0020172
stpd4141120x2,5-HDZ | STRUT-профиль двойной 41х41х2,5х1200 HDZ EKF | 67.3 | 84.75 | 1 | 1 | 1 | 31 Лотки металлические, STRUT-система | 31.07 STRUT-система S-Line EKF | 31.07.01 STRUT-профиль | 31.07.01.07 STRUT-профиль двойной 41x41 горячее цинкование (HDZ) | Заказная | PROxima | 5.19 | 0.0020172
stpd4141130x2,5 | STRUT-профиль двойной 41х41х2,5х1300 EKF | 62.76 | 79.03 | 1 | 1 | 1 | 31 Лотки металлические, STRUT-система | 31.07 STRUT-система S-Line EKF | 31.07.01 STRUT-профиль | 31.07.01.03 STRUT-профиль двойной 41x41 оцинкованная сталь (Сендзимир) | Заказная | PROxima | 5.66 | 0.0021853
stpd4141130x2,5-HDZ | STRUT-профиль двойной 41х41х2,5х1300 HDZ EKF | 74.37 | 93.65 | 1 | 1 | 1 | 31 Лотки металлические, STRUT-система | 31.07 STRUT-система S-Line EKF | 31.07.01 STRUT-профиль | 31.07.01.07 STRUT-профиль двойной 41x41 горячее цинкование (HDZ) | Заказная | PROxima | 5.66 | 0.0021853
stpd4141140x2,5 | STRUT-профиль двойной 41х41х2,5х1400 EKF | 67.59 | 85.11 | 1 | 1 | 1 | 31 Лотки металлические, STRUT-система | 31.07 STRUT-система S-Line EKF | 31.07.01 STRUT-профиль | 31.07.01.03 STRUT-профиль двойной 41x41 оцинкованная сталь (Сендзимир) | Заказная | PROxima | 6.14 | 0.0023534
stpd4141140x2,5-HDZ | STRUT-профиль двойной 41х41х2,5х1400 HDZ EKF | 80.09 | 100.85 | 1 | 1 | 1 | 31 Лотки металлические, STRUT-система | 31.07 STRUT-система S-Line EKF | 31.07.01 STRUT-профиль | 31.07.01.07 STRUT-профиль двойной 41x41 горячее цинкование (HDZ) | Заказная | PROxima | 6.14 | 0.0023534
stpd4141150x2,5 | STRUT-профиль двойной 41х41х2,5х1500 EKF | 72.41 | 91.18 | 1 | 1 | 1 | 31 Лотки металлические, STRUT-система | 31.07 STRUT-система S-Line EKF | 31.07.01 STRUT-профиль | 31.07.01.03 STRUT-профиль двойной 41x41 оцинкованная сталь (Сендзимир) | Заказная | PROxima | 6.61 | 0.0025215
stpd4141150x2,5-HDZ | STRUT-профиль двойной 41х41х2,5х1500 HDZ EKF | 85.81 | 108.05 | 1 | 1 | 1 | 31 Лотки металлические, STRUT-система | 31.07 STRUT-система S-Line EKF | 31.07.01 STRUT-профиль | 31.07.01.07 STRUT-профиль двойной 41x41 горячее цинкование (HDZ) | Заказная | PROxima | 6.61 | 0.0025215
stpd4141160x2,5 | STRUT-профиль двойной 41х41х2,5х1600 EKF | 77.24 | 97.27 | 1 | 1 | 1 | 31 Лотки металлические, STRUT-система | 31.07 STRUT-система S-Line EKF | 31.07.01 STRUT-профиль | 31.07.01.03 STRUT-профиль двойной 41x41 оцинкованная сталь (Сендзимир) | Заказная | PROxima | 7.08 | 0.0026896
stpd4141160x2,5-HDZ | STRUT-профиль двойной 41х41х2,5х1600 HDZ EKF | 91.53 | 115.26 | 1 | 1 | 1 | 31 Лотки металлические, STRUT-система | 31.07 STRUT-система S-Line EKF | 31.07.01 STRUT-профиль | 31.07.01.07 STRUT-профиль двойной 41x41 горячее цинкование (HDZ) | Заказная | PROxima | 7.08 | 0.0026896
stpd4141170x2,5 | STRUT-профиль двойной 41х41х2,5х1700 EKF | 82.07 | 103.34 | 1 | 1 | 1 | 31 Лотки металлические, STRUT-система | 31.07 STRUT-система S-Line EKF | 31.07.01 STRUT-профиль | 31.07.01.03 STRUT-профиль двойной 41x41 оцинкованная сталь (Сендзимир) | Заказная | PROxima | 7.55 | 0.0028577
stpd4141170x2,5-HDZ | STRUT-профиль двойной 41х41х2,5х1700 HDZ EKF | 97.25 | 122.46 | 1 | 1 | 1 | 31 Лотки металлические, STRUT-система | 31.07 STRUT-система S-Line EKF | 31.07.01 STRUT-профиль | 31.07.01.07 STRUT-профиль двойной 41x41 горячее цинкование (HDZ) | Заказная | PROxima | 7.55 | 0.0028577
stpd4141180x2,5 | STRUT-профиль двойной 41х41х2,5х1800 EKF | 85.19 | 107.28 | 1 | 1 | 1 | 31 Лотки металлические, STRUT-система | 31.07 STRUT-система S-Line EKF | 31.07.01 STRUT-профиль | 31.07.01.03 STRUT-профиль двойной 41x41 оцинкованная сталь (Сендзимир) | Заказная | PROxima | 8.02 | 0.0030258
stpd4141180x2,5-HDZ | STRUT-профиль двойной 41х41х2,5х1800 HDZ EKF | 100.95 | 127.12 | 1 | 1 | 1 | 31 Лотки металлические, STRUT-система | 31.07 STRUT-система S-Line EKF | 31.07.01 STRUT-профиль | 31.07.01.07 STRUT-профиль двойной 41x41 горячее цинкование (HDZ) | Заказная | PROxima | 8.02 | 0.0030258
stpd4141190x2,5 | STRUT-профиль двойной 41х41х2,5х1900 EKF | 91.72 | 115.5 | 1 | 1 | 1 | 31 Лотки металлические, STRUT-система | 31.07 STRUT-система S-Line EKF | 31.07.01 STRUT-профиль | 31.07.01.03 STRUT-профиль двойной 41x41 оцинкованная сталь (Сендзимир) | Заказная | PROxima | 8.5 | 0.0031939
stpd4141190x2,5-HDZ | STRUT-профиль двойной 41х41х2,5х1900 HDZ EKF | 108.69 | 136.87 | 1 | 1 | 1 | 31 Лотки металлические, STRUT-система | 31.07 STRUT-система S-Line EKF | 31.07.01 STRUT-профиль | 31.07.01.07 STRUT-профиль двойной 41x41 горячее цинкование (HDZ) | Заказная | PROxima | 8.5 | 0.0031939
stpd41412x2,5 | STRUT-профиль двойной 41х41х2,5х2000 EKF | 97.51 | 122.79 | 1 | 1 | 50 | 31 Лотки металлические, STRUT-система | 31.07 STRUT-система S-Line EKF | 31.07.01 STRUT-профиль | 31.07.01.03 STRUT-профиль двойной 41x41 оцинкованная сталь (Сендзимир) | Новая | PROxima | 9.44 | 0.006724
stpd41412x2,5-HDZ | STRUT-профиль двойной 41х41х2,5х2000 HDZ EKF | 111.3 | 140.16 | 1 | 1 | 50 | 31 Лотки металлические, STRUT-система | 31.07 STRUT-система S-Line EKF | 31.07.01 STRUT-профиль | 31.07.01.07 STRUT-профиль двойной 41x41 горячее цинкование (HDZ) | Заказная | PROxima | 9.44 | 0.006724
stpd4141210x2,5 | STRUT-профиль двойной 41х41х2,5х2100 EKF | 101.38 | 127.66 | 1 | 1 | 1 | 31 Лотки металлические, STRUT-система | 31.07 STRUT-система S-Line EKF | 31.07.01 STRUT-профиль | 31.07.01.03 STRUT-профиль двойной 41x41 оцинкованная сталь (Сендзимир) | Заказная | PROxima | 9.91 | 0.0035301
stpd4141210x2,5-HDZ | STRUT-профиль двойной 41х41х2,5х2100 HDZ EKF | 120.13 | 151.27 | 1 | 1 | 1 | 31 Лотки металлические, STRUT-система | 31.07 STRUT-система S-Line EKF | 31.07.01 STRUT-профиль | 31.07.01.07 STRUT-профиль двойной 41x41 горячее цинкование (HDZ) | Заказная | PROxima | 9.91 | 0.0035301
stpd4141220x2,5 | STRUT-профиль двойной 41х41х2,5х2200 EKF | 106.2 | 133.74 | 1 | 1 | 1 | 31 Лотки металлические, STRUT-система | 31.07 STRUT-система S-Line EKF | 31.07.01 STRUT-профиль | 31.07.01.03 STRUT-профиль двойной 41x41 оцинкованная сталь (Сендзимир) | Заказная | PROxima | 10.38 | 0.0036982
stpd4141220x2,5-HDZ | STRUT-профиль двойной 41х41х2,5х2200 HDZ EKF | 125.85 | 158.48 | 1 | 1 | 1 | 31 Лотки металлические, STRUT-система | 31.07 STRUT-система S-Line EKF | 31.07.01 STRUT-профиль | 31.07.01.07 STRUT-профиль двойной 41x41 горячее цинкование (HDZ) | Заказная | PROxima | 10.38 | 0.0036982
stpd4141230x2,5 | STRUT-профиль двойной 41х41х2,5х2300 EKF | 111.03 | 139.82 | 1 | 1 | 1 | 31 Лотки металлические, STRUT-система | 31.07 STRUT-система S-Line EKF | 31.07.01 STRUT-профиль | 31.07.01.03 STRUT-профиль двойной 41x41 оцинкованная сталь (Сендзимир) | Заказная | PROxima | 10.86 | 0.0038663
stpd4141230x2,5-HDZ | STRUT-профиль двойной 41х41х2,5х2300 HDZ EKF | 131.57 | 165.68 | 1 | 1 | 1 | 31 Лотки металлические, STRUT-система | 31.07 STRUT-система S-Line EKF | 31.07.01 STRUT-профиль | 31.07.01.07 STRUT-профиль двойной 41x41 горячее цинкование (HDZ) | Заказная | PROxima | 10.86 | 0.0038663
stpd4141240x2,5 | STRUT-профиль двойной 41х41х2,5х2400 EKF | 115.86 | 145.9 | 1 | 1 | 1 | 31 Лотки металлические, STRUT-система | 31.07 STRUT-система S-Line EKF | 31.07.01 STRUT-профиль | 31.07.01.03 STRUT-профиль двойной 41x41 оцинкованная сталь (Сендзимир) | Заказная | PROxima | 11.33 | 0.0040344
stpd4141240x2,5-HDZ | STRUT-профиль двойной 41х41х2,5х2400 HDZ EKF | 137.29 | 172.88 | 1 | 1 | 1 | 31 Лотки металлические, STRUT-система | 31.07 STRUT-система S-Line EKF | 31.07.01 STRUT-профиль | 31.07.01.07 STRUT-профиль двойной 41x41 горячее цинкование (HDZ) | Заказная | PROxima | 11.33 | 0.0040344
stpd4141250x2,5 | STRUT-профиль двойной 41х41х2,5х2500 EKF | 120.69 | 151.98 | 1 | 1 | 1 | 31 Лотки металлические, STRUT-система | 31.07 STRUT-система S-Line EKF | 31.07.01 STRUT-профиль | 31.07.01.03 STRUT-профиль двойной 41x41 оцинкованная сталь (Сендзимир) | Заказная | PROxima | 11.8 | 0.0042025
stpd4141250x2,5-HDZ | STRUT-профиль двойной 41х41х2,5х2500 HDZ EKF | 143.01 | 180.09 | 1 | 1 | 1 | 31 Лотки металлические, STRUT-система | 31.07 STRUT-система S-Line EKF | 31.07.01 STRUT-профиль | 31.07.01.07 STRUT-профиль двойной 41x41 горячее цинкование (HDZ) | Заказная | PROxima | 11.8 | 0.0042025
stpd4141260x2,5 | STRUT-профиль двойной 41х41х2,5х2600 EKF | 125.51 | 158.05 | 1 | 1 | 1 | 31 Лотки металлические, STRUT-система | 31.07 STRUT-система S-Line EKF | 31.07.01 STRUT-профиль | 31.07.01.03 STRUT-профиль двойной 41x41 оцинкованная сталь (Сендзимир) | Заказная | PROxima | 12.27 | 0.0043706
stpd4141260x2,5-HDZ | STRUT-профиль двойной 41х41х2,5х2600 HDZ EKF | 148.73 | 187.29 | 1 | 1 | 1 | 31 Лотки металлические, STRUT-система | 31.07 STRUT-система S-Line EKF | 31.07.01 STRUT-профиль | 31.07.01.07 STRUT-профиль двойной 41x41 горячее цинкование (HDZ) | Заказная | PROxima | 12.27 | 0.0043706
stpd4141270x2,5 | STRUT-профиль двойной 41х41х2,5х2700 EKF | 130.34 | 164.13 | 1 | 1 | 1 | 31 Лотки металлические, STRUT-система | 31.07 STRUT-система S-Line EKF | 31.07.01 STRUT-профиль | 31.07.01.03 STRUT-профиль двойной 41x41 оцинкованная сталь (Сендзимир) | Заказная | PROxima | 12.74 | 0.0045387
stpd4141270x2,5-HDZ | STRUT-профиль двойной 41х41х2,5х2700 HDZ EKF | 154.45 | 194.5 | 1 | 1 | 1 | 31 Лотки металлические, STRUT-система | 31.07 STRUT-система S-Line EKF | 31.07.01 STRUT-профиль | 31.07.01.07 STRUT-профиль двойной 41x41 горячее цинкование (HDZ) | Заказная | PROxima | 12.74 | 0.0045387
stpd4141280x2,5 | STRUT-профиль двойной 41х41х2,5х2800 EKF | 135.17 | 170.21 | 1 | 1 | 1 | 31 Лотки металлические, STRUT-система | 31.07 STRUT-система S-Line EKF | 31.07.01 STRUT-профиль | 31.07.01.03 STRUT-профиль двойной 41x41 оцинкованная сталь (Сендзимир) | Заказная | PROxima | 13.22 | 0.0047068
stpd4141280x2,5-HDZ | STRUT-профиль двойной 41х41х2,5х2800 HDZ EKF | 160.17 | 201.7 | 1 | 1 | 1 | 31 Лотки металлические, STRUT-система | 31.07 STRUT-система S-Line EKF | 31.07.01 STRUT-профиль | 31.07.01.07 STRUT-профиль двойной 41x41 горячее цинкование (HDZ) | Заказная | PROxima | 13.22 | 0.0047068
stpd4141290x2,5 | STRUT-профиль двойной 41х41х2,5х2900 EKF | 139.99 | 176.29 | 1 | 1 | 1 | 31 Лотки металлические, STRUT-система | 31.07 STRUT-система S-Line EKF | 31.07.01 STRUT-профиль | 31.07.01.03 STRUT-профиль двойной 41x41 оцинкованная сталь (Сендзимир) | Заказная | PROxima | 13.69 | 0.0048749
stpd4141290x2,5-HDZ | STRUT-профиль двойной 41х41х2,5х2900 HDZ EKF | 165.89 | 208.9 | 1 | 1 | 1 | 31 Лотки металлические, STRUT-система | 31.07 STRUT-система S-Line EKF | 31.07.01 STRUT-профиль | 31.07.01.07 STRUT-профиль двойной 41x41 горячее цинкование (HDZ) | Заказная | PROxima | 13.69 | 0.0048749
stpd414130x2,5 | STRUT-профиль двойной 41х41х2,5х300 EKF | 16.67 | 21 | 1 | 1 | 1 | 31 Лотки металлические, STRUT-система | 31.07 STRUT-система S-Line EKF | 31.07.01 STRUT-профиль | 31.07.01.03 STRUT-профиль двойной 41x41 оцинкованная сталь (Сендзимир) | Заказная | PROxima | 1.42 | 0.0005043
stpd414130x2,5-HDZ | STRUT-профиль двойной 41х41х2,5х300 HDZ EKF | 20.74 | 26.12 | 1 | 1 | 1 | 31 Лотки металлические, STRUT-система | 31.07 STRUT-система S-Line EKF | 31.07.01 STRUT-профиль | 31.07.01.07 STRUT-профиль двойной 41x41 горячее цинкование (HDZ) | Заказная | PROxima | 1.42 | 0.0005043
stpd41413x2,5 | STRUT-профиль двойной 41х41х2,5х3000 EKF | 147.6 | 185.87 | 1 | 1 | 50 | 31 Лотки металлические, STRUT-система | 31.07 STRUT-система S-Line EKF | 31.07.01 STRUT-профиль | 31.07.01.03 STRUT-профиль двойной 41x41 оцинкованная сталь (Сендзимир) | Новая | PROxima | 14.16 | 0.010086
stpd414140x2,5 | STRUT-профиль двойной 41х41х2,5х400 EKF | 20.97 | 26.41 | 1 | 1 | 1 | 31 Лотки металлические, STRUT-система | 31.07 STRUT-система S-Line EKF | 31.07.01 STRUT-профиль | 31.07.01.03 STRUT-профиль двойной 41x41 оцинкованная сталь (Сендзимир) | Заказная | PROxima | 1.89 | 0.0006724
stpd414140x2,5-HDZ | STRUT-профиль двойной 41х41х2,5х400 HDZ EKF | 26.35 | 33.18 | 1 | 1 | 1 | 31 Лотки металлические, STRUT-система | 31.07 STRUT-система S-Line EKF | 31.07.01 STRUT-профиль | 31.07.01.07 STRUT-профиль двойной 41x41 горячее цинкование (HDZ) | Заказная | PROxima | 1.89 | 0.0006724
stpd414150x2,5 | STRUT-профиль двойной 41х41х2,5х500 EKF | 25.91 | 32.63 | 1 | 1 | 1 | 31 Лотки металлические, STRUT-система | 31.07 STRUT-система S-Line EKF | 31.07.01 STRUT-профиль | 31.07.01.03 STRUT-профиль двойной 41x41 оцинкованная сталь (Сендзимир) | Заказная | PROxima | 2.36 | 0.0008405
stpd414150x2,5-HDZ | STRUT-профиль двойной 41х41х2,5х500 HDZ EKF | 32.55 | 41 | 1 | 1 | 1 | 31 Лотки металлические, STRUT-система | 31.07 STRUT-система S-Line EKF | 31.07.01 STRUT-профиль | 31.07.01.07 STRUT-профиль двойной 41x41 горячее цинкование (HDZ) | Заказная | PROxima | 2.36 | 0.0008405
stpd414160x2,5 | STRUT-профиль двойной 41х41х2,5х600 EKF | 32.04 | 40.35 | 1 | 1 | 1 | 31 Лотки металлические, STRUT-система | 31.07 STRUT-система S-Line EKF | 31.07.01 STRUT-профиль | 31.07.01.03 STRUT-профиль двойной 41x41 оцинкованная сталь (Сендзимир) | Заказная | PROxima | 2.83 | 0.0010086
stpd414160x2,5-HDZ | STRUT-профиль двойной 41х41х2,5х600 HDZ EKF | 38.38 | 48.33 | 1 | 1 | 1 | 31 Лотки металлические, STRUT-система | 31.07 STRUT-система S-Line EKF | 31.07.01 STRUT-профиль | 31.07.01.07 STRUT-профиль двойной 41x41 горячее цинкование (HDZ) | Заказная | PROxima | 2.83 | 0.0010086
stpd41416x2,5 | STRUT-профиль двойной 41х41х2,5х6000 EKF | 259.83 | 327.19 | 1 | 1 | 50 | 31 Лотки металлические, STRUT-система | 31.07 STRUT-система S-Line EKF | 31.07.01 STRUT-профиль | 31.07.01.03 STRUT-профиль двойной 41x41 оцинкованная сталь (Сендзимир) | Новая | PROxima | 28.32 | 0.020172
stpd41416x2,5-HDZ | STRUT-профиль двойной 41х41х2,5х6000 HDZ EKF | 415.72 | 523.5 | 1 | 1 | 50 | 31 Лотки металлические, STRUT-система | 31.07 STRUT-система S-Line EKF | 31.07.01 STRUT-профиль | 31.07.01.07 STRUT-профиль двойной 41x41 горячее цинкование (HDZ) | Заказная | PROxima | 28.32 | 0.020172
stpd414170x2,5 | STRUT-профиль двойной 41х41х2,5х700 EKF | 37.38 | 47.08 | 1 | 1 | 1 | 31 Лотки металлические, STRUT-система | 31.07 STRUT-система S-Line EKF | 31.07.01 STRUT-профиль | 31.07.01.03 STRUT-профиль двойной 41x41 оцинкованная сталь (Сендзимир) | Заказная | PROxima | 3.3 | 0.0011767
stpd414170x2,5-HDZ | STRUT-профиль двойной 41х41х2,5х700 HDZ EKF | 44.78 | 56.39 | 1 | 1 | 1 | 31 Лотки металлические, STRUT-система | 31.07 STRUT-система S-Line EKF | 31.07.01 STRUT-профиль | 31.07.01.07 STRUT-профиль двойной 41x41 горячее цинкование (HDZ) | Заказная | PROxima | 3.3 | 0.0011767
stpd414180x2,5 | STRUT-профиль двойной 41х41х2,5х800 EKF | 40.72 | 51.28 | 1 | 1 | 1 | 31 Лотки металлические, STRUT-система | 31.07 STRUT-система S-Line EKF | 31.07.01 STRUT-профиль | 31.07.01.03 STRUT-профиль двойной 41x41 оцинкованная сталь (Сендзимир) | Заказная | PROxima | 3.78 | 0.0013448
stpd414180x2,5-HDZ | STRUT-профиль двойной 41х41х2,5х800 HDZ EKF | 50.67 | 63.8 | 1 | 1 | 1 | 31 Лотки металлические, STRUT-система | 31.07 STRUT-система S-Line EKF | 31.07.01 STRUT-профиль | 31.07.01.07 STRUT-профиль двойной 41x41 горячее цинкование (HDZ) | Заказная | PROxima | 3.78 | 0.0013448
stpd414190x2,5 | STRUT-профиль двойной 41х41х2,5х900 EKF | 46.27 | 58.27 | 1 | 1 | 1 | 31 Лотки металлические, STRUT-система | 31.07 STRUT-система S-Line EKF | 31.07.01 STRUT-профиль | 31.07.01.03 STRUT-профиль двойной 41x41 оцинкованная сталь (Сендзимир) | Заказная | PROxima | 4.25 | 0.0015129
stpd414190x2,5-HDZ | STRUT-профиль двойной 41х41х2,5х900 HDZ EKF | 57.57 | 72.5 | 1 | 1 | 1 | 31 Лотки металлические, STRUT-система | 31.07 STRUT-система S-Line EKF | 31.07.01 STRUT-профиль | 31.07.01.07 STRUT-профиль двойной 41x41 горячее цинкование (HDZ) | Заказная | PROxima | 4.25 | 0.0015129
stp41411x2,0 | STRUT-профиль 41х41х2,0х1000 EKF | 13.09 | 16.48 | 1 | 1 | 50 | 31 Лотки металлические, STRUT-система | 31.07 STRUT-система S-Line EKF | 31.07.01 STRUT-профиль | 31.07.01.01 STRUT-профиль 41x41 оцинкованная сталь (Сендзимир) | Регулярная | PROxima | 1.91 | 0.001681
stp41411x2,0-HDZ | STRUT-профиль 41х41х2,0х1000 HDZ EKF | 25.13 | 31.65 | 1 | 1 | 50 | 31 Лотки металлические, STRUT-система | 31.07 STRUT-система S-Line EKF | 31.07.01 STRUT-профиль | 31.07.01.05 STRUT-профиль 41x41 горячее цинкование (HDZ) | Новая | PROxima | 1.91 | 0.001681
stp41412x2,0 | STRUT-профиль 41х41х2,0х2000 EKF | 25.73 | 32.4 | 1 | 1 | 50 | 31 Лотки металлические, STRUT-система | 31.07 STRUT-система S-Line EKF | 31.07.01 STRUT-профиль | 31.07.01.01 STRUT-профиль 41x41 оцинкованная сталь (Сендзимир) | Регулярная | PROxima | 3.82 | 0.003362
stp41412x2,0-HDZ | STRUT-профиль 41х41х2,0х2000 HDZ EKF | 49.39 | 62.19 | 1 | 1 | 50 | 31 Лотки металлические, STRUT-система | 31.07 STRUT-система S-Line EKF | 31.07.01 STRUT-профиль | 31.07.01.05 STRUT-профиль 41x41 горячее цинкование (HDZ) | Новая | PROxima | 3.82 | 0.003362
stp41413x2,0-HDZ | STRUT-профиль 41х41х2,0х3000 HDZ EKF | 74.08 | 93.29 | 1 | 1 | 180 | 31 Лотки металлические, STRUT-система | 31.07 STRUT-система S-Line EKF | 31.07.01 STRUT-профиль | 31.07.01.05 STRUT-профиль 41x41 горячее цинкование (HDZ) | Новая | PROxima | 5.73 | 0.005043
stp41416x2,0-HDZ | STRUT-профиль 41х41х2,0х6000 HDZ EKF | 121.63 | 153.16 | 1 | 1 | 90 | 31 Лотки металлические, STRUT-система | 31.07 STRUT-система S-Line EKF | 31.07.01 STRUT-профиль | 31.07.01.05 STRUT-профиль 41x41 горячее цинкование (HDZ) | Новая | PROxima | 11.46 | 0.010086
stp41411-HDZ | STRUT-профиль 41х41х2,5х1000 HDZ EKF | 31.14 | 39.22 | 1 | 1 | 300 | 31 Лотки металлические, STRUT-система | 31.07 STRUT-система S-Line EKF | 31.07.01 STRUT-профиль | 31.07.01.05 STRUT-профиль 41x41 горячее цинкование (HDZ) | Новая | PROxima | 2.36 | 0.001681
stp41412-HDZ | STRUT-профиль 41х41х2,5х2000 HDZ EKF | 61.08 | 76.91 | 1 | 1 | 210 | 31 Лотки металлические, STRUT-система | 31.07 STRUT-система S-Line EKF | 31.07.01 STRUT-профиль | 31.07.01.05 STRUT-профиль 41x41 горячее цинкование (HDZ) | Новая | PROxima | 4.72 | 0.003362
stp41413-HDZ | STRUT-профиль 41х41х2,5х3000 HDZ EKF | 95.43 | 120.17 | 1 | 1 | 150 | 31 Лотки металлические, STRUT-система | 31.07 STRUT-система S-Line EKF | 31.07.01 STRUT-профиль | 31.07.01.05 STRUT-профиль 41x41 горячее цинкование (HDZ) | Новая | PROxima | 7.08 | 0.005043
stp41416x2,5-HDZ | STRUT-профиль 41х41х2,5х6000 HDZ EKF | 159.64 | 201.02 | 1 | 1 | 60 | 31 Лотки металлические, STRUT-система | 31.07 STRUT-система S-Line EKF | 31.07.01 STRUT-профиль | 31.07.01.05 STRUT-профиль 41x41 горячее цинкование (HDZ) | Новая | PROxima | 14.16 | 0.010086
stk412115 | STRUT-консоль 41х21мм, осн. 150 мм EKF | 8.72 | 10.98 | 1 | 1 | 1 | 31 Лотки металлические, STRUT-система | 31.07 STRUT-система S-Line EKF | 31.07.02 STRUT-консоли, стойки | 31.07.02.02 STRUT-консоли 41x21 оцинкованная сталь (Сендзимир) | Регулярная | PROxima | 0.65 | 0.00076875
stk412125 | STRUT-консоль 41х21мм, осн. 250 мм EKF | 10.24 | 12.89 | 1 | 1 | 1 | 31 Лотки металлические, STRUT-система | 31.07 STRUT-система S-Line EKF | 31.07.02 STRUT-консоли, стойки | 31.07.02.02 STRUT-консоли 41x21 оцинкованная сталь (Сендзимир) | Регулярная | PROxima | 0.46 | 0.0001722
stk412125-HDZ | STRUT-консоль 41х21мм, осн. 250 мм HDZ EKF | 7.98 | 10.05 | 1 | 1 | 1 | 31 Лотки металлические, STRUT-система | 31.07 STRUT-система S-Line EKF | 31.07.02 STRUT-консоли, стойки | 31.07.02.06 STRUT-консоли 41x21 горячее цинкование (HDZ) | Новая | PROxima | 0.46 | 0.0001722
stk412135 | STRUT-консоль 41х21мм, осн. 350 мм EKF | 11.72 | 14.76 | 1 | 1 | 1 | 31 Лотки металлические, STRUT-система | 31.07 STRUT-система S-Line EKF | 31.07.02 STRUT-консоли, стойки | 31.07.02.02 STRUT-консоли 41x21 оцинкованная сталь (Сендзимир) | Регулярная | PROxima | 0.7 | 0.0002583
stk412135-HDZ | STRUT-консоль 41х21мм, осн. 350 мм HDZ EKF | 9.7 | 12.21 | 1 | 1 | 1 | 31 Лотки металлические, STRUT-система | 31.07 STRUT-система S-Line EKF | 31.07.02 STRUT-консоли, стойки | 31.07.02.06 STRUT-консоли 41x21 горячее цинкование (HDZ) | Новая | PROxima | 0.7 | 0.0002583
stk412145 | STRUT-консоль 41х21мм, осн. 450 мм EKF | 14.48 | 18.23 | 1 | 1 | 1 | 31 Лотки металлические, STRUT-система | 31.07 STRUT-система S-Line EKF | 31.07.02 STRUT-консоли, стойки | 31.07.02.02 STRUT-консоли 41x21 оцинкованная сталь (Сендзимир) | Регулярная | PROxima | 0.93 | 0.0003444
stk412145-HDZ | STRUT-консоль 41х21мм, осн. 450 мм HDZ EKF | 11.46 | 14.44 | 1 | 1 | 1 | 31 Лотки металлические, STRUT-система | 31.07 STRUT-система S-Line EKF | 31.07.02 STRUT-консоли, стойки | 31.07.02.06 STRUT-консоли 41x21 горячее цинкование (HDZ) | Новая | PROxima | 0.93 | 0.0003444
stk412155 | STRUT-консоль 41х21мм, осн. 550 мм EKF | 15.98 | 20.13 | 1 | 1 | 1 | 31 Лотки металлические, STRUT-система | 31.07 STRUT-система S-Line EKF | 31.07.02 STRUT-консоли, стойки | 31.07.02.02 STRUT-консоли 41x21 оцинкованная сталь (Сендзимир) | Регулярная | PROxima | 1.17 | 0.0004305
stk412155-HDZ | STRUT-консоль 41х21мм, осн. 550 мм HDZ EKF | 15.69 | 19.76 | 1 | 1 | 1 | 31 Лотки металлические, STRUT-система | 31.07 STRUT-система S-Line EKF | 31.07.02 STRUT-консоли, стойки | 31.07.02.06 STRUT-консоли 41x21 горячее цинкование (HDZ) | Новая | PROxima | 1.17 | 0.0004305
stk412165 | STRUT-консоль 41х21мм, осн. 650 мм EKF | 17.52 | 22.06 | 1 | 1 | 1 | 31 Лотки металлические, STRUT-система | 31.07 STRUT-система S-Line EKF | 31.07.02 STRUT-консоли, стойки | 31.07.02.02 STRUT-консоли 41x21 оцинкованная сталь (Сендзимир) | Регулярная | PROxima | 1.4 | 0.0005166
stk412165-HDZ | STRUT-консоль 41х21мм, осн. 650 мм HDZ EKF | 17.63 | 22.21 | 1 | 1 | 1 | 31 Лотки металлические, STRUT-система | 31.07 STRUT-система S-Line EKF | 31.07.02 STRUT-консоли, стойки | 31.07.02.06 STRUT-консоли 41x21 горячее цинкование (HDZ) | Новая | PROxima | 1.4 | 0.0005166
stk414125 | STRUT-консоль 41х41мм, осн. 250 мм EKF | 10.56 | 13.29 | 1 | 1 | 710 | 31 Лотки металлические, STRUT-система | 31.07 STRUT-система S-Line EKF | 31.07.02 STRUT-консоли, стойки | 31.07.02.01 STRUT-консоли 41x41 оцинкованная сталь (Сендзимир) | Регулярная | PROxima | 0.89 | 0.00042025
stk414135 | STRUT-консоль 41х41мм, осн. 350 мм EKF | 12.27 | 15.45 | 1 | 1 | 500 | 31 Лотки металлические, STRUT-система | 31.07 STRUT-система S-Line EKF | 31.07.02 STRUT-консоли, стойки | 31.07.02.01 STRUT-консоли 41x41 оцинкованная сталь (Сендзимир) | Регулярная | PROxima | 1.13 | 0.0017937
stk414145 | STRUT-консоль 41х41мм, осн. 450 мм EKF | 15.28 | 19.24 | 1 | 1 | 290 | 31 Лотки металлические, STRUT-система | 31.07 STRUT-система S-Line EKF | 31.07.02 STRUT-консоли, стойки | 31.07.02.01 STRUT-консоли 41x41 оцинкованная сталь (Сендзимир) | Регулярная | PROxima | 1.46 | 0.0023063
stk414155 | STRUT-консоль 41х41мм, осн. 550 мм EKF | 17 | 21.41 | 1 | 1 | 290 | 31 Лотки металлические, STRUT-система | 31.07 STRUT-система S-Line EKF | 31.07.02 STRUT-консоли, стойки | 31.07.02.01 STRUT-консоли 41x41 оцинкованная сталь (Сендзимир) | Регулярная | PROxima | 1.7 | 0.0028188
stk414165 | STRUT-консоль 41х41мм, осн. 650 мм EKF | 18.78 | 23.65 | 1 | 1 | 290 | 31 Лотки металлические, STRUT-система | 31.07 STRUT-система S-Line EKF | 31.07.02 STRUT-консоли, стойки | 31.07.02.01 STRUT-консоли 41x41 оцинкованная сталь (Сендзимир) | Регулярная | PROxima | 1.93 | 0.0033313
stkd412125 | STRUT-консоль двойная 41х21мм, осн. 250 мм EKF | 17.04 | 21.46 | 1 | 1 | 1 | 31 Лотки металлические, STRUT-система | 31.07 STRUT-система S-Line EKF | 31.07.02 STRUT-консоли, стойки | 31.07.02.02 STRUT-консоли 41x21 оцинкованная сталь (Сендзимир) | Заказная | PROxima | 1.63 | 0.0006027
stkd412125-HDZ | STRUT-консоль двойная 41х21мм, осн. 250 мм HDZ EKF | 18.53 | 23.33 | 1 | 1 | 1 | 31 Лотки металлические, STRUT-система | 31.07 STRUT-система S-Line EKF | 31.07.02 STRUT-консоли, стойки | 31.07.02.06 STRUT-консоли 41x21 горячее цинкование (HDZ) | Новая | PROxima | 1.63 | 0.0006027
stkd412135 | STRUT-консоль двойная 41х21мм, осн. 350 мм EKF | 19.97 | 25.15 | 1 | 1 | 1 | 31 Лотки металлические, STRUT-система | 31.07 STRUT-система S-Line EKF | 31.07.02 STRUT-консоли, стойки | 31.07.02.02 STRUT-консоли 41x21 оцинкованная сталь (Сендзимир) | Заказная | PROxima | 1.87 | 0.0006888
stkd412135-HDZ | STRUT-консоль двойная 41х21мм, осн. 350 мм HDZ EKF | 23.18 | 29.19 | 1 | 1 | 1 | 31 Лотки металлические, STRUT-система | 31.07 STRUT-система S-Line EKF | 31.07.02 STRUT-консоли, стойки | 31.07.02.06 STRUT-консоли 41x21 горячее цинкование (HDZ) | Новая | PROxima | 1.87 | 0.0006888
stkd412145 | STRUT-консоль двойная 41х21мм, осн. 450 мм EKF | 24.56 | 30.93 | 1 | 1 | 1 | 31 Лотки металлические, STRUT-система | 31.07 STRUT-система S-Line EKF | 31.07.02 STRUT-консоли, стойки | 31.07.02.02 STRUT-консоли 41x21 оцинкованная сталь (Сендзимир) | Заказная | PROxima | 2.1 | 0.0007749
stkd412145-HDZ | STRUT-консоль двойная 41х21мм, осн. 450 мм HDZ EKF | 29.4 | 37.03 | 1 | 1 | 1 | 31 Лотки металлические, STRUT-система | 31.07 STRUT-система S-Line EKF | 31.07.02 STRUT-консоли, стойки | 31.07.02.06 STRUT-консоли 41x21 горячее цинкование (HDZ) | Новая | PROxima | 2.1 | 0.0007749
stkd412155 | STRUT-консоль двойная 41х21мм, осн. 550 мм EKF | 27.64 | 34.8 | 1 | 1 | 1 | 31 Лотки металлические, STRUT-система | 31.07 STRUT-система S-Line EKF | 31.07.02 STRUT-консоли, стойки | 31.07.02.02 STRUT-консоли 41x21 оцинкованная сталь (Сендзимир) | Заказная | PROxima | 2.34 | 0.000861
stkd412155-HDZ | STRUT-консоль двойная 41х21мм, осн. 550 мм HDZ EKF | 33.22 | 41.84 | 1 | 1 | 1 | 31 Лотки металлические, STRUT-система | 31.07 STRUT-система S-Line EKF | 31.07.02 STRUT-консоли, стойки | 31.07.02.06 STRUT-консоли 41x21 горячее цинкование (HDZ) | Новая | PROxima | 2.34 | 0.000861
stkd412165 | STRUT-консоль двойная 41х21мм, осн. 650 мм EKF | 30.36 | 38.23 | 1 | 1 | 1 | 31 Лотки металлические, STRUT-система | 31.07 STRUT-система S-Line EKF | 31.07.02 STRUT-консоли, стойки | 31.07.02.02 STRUT-консоли 41x21 оцинкованная сталь (Сендзимир) | Заказная | PROxima | 2.57 | 0.0009471
stkd412165-HDZ | STRUT-консоль двойная 41х21мм, осн. 650 мм HDZ EKF | 37.13 | 46.76 | 1 | 1 | 1 | 31 Лотки металлические, STRUT-система | 31.07 STRUT-система S-Line EKF | 31.07.02 STRUT-консоли, стойки | 31.07.02.06 STRUT-консоли 41x21 горячее цинкование (HDZ) | Новая | PROxima | 2.57 | 0.0009471
stkd414125 | STRUT-консоль двойная 41х41мм, осн. 250 мм EKF | 19.74 | 24.85 | 1 | 1 | 1 | 31 Лотки металлические, STRUT-система | 31.07 STRUT-система S-Line EKF | 31.07.02 STRUT-консоли, стойки | 31.07.02.01 STRUT-консоли 41x41 оцинкованная сталь (Сендзимир) | Новая | PROxima | 2.8 | 0.0010332
stkd414125-HDZ | STRUT-консоль двойная 41х41мм, осн. 250 мм HDZ EKF | 21.73 | 27.36 | 1 | 1 | 1 | 31 Лотки металлические, STRUT-система | 31.07 STRUT-система S-Line EKF | 31.07.02 STRUT-консоли, стойки | 31.07.02.05 STRUT-консоли 41x41 горячее цинкование (HDZ) | Заказная | PROxima | 2.8 | 0.0010332
stkd414135 | STRUT-консоль двойная 41х41мм, осн. 350 мм EKF | 23.52 | 29.62 | 1 | 1 | 1 | 31 Лотки металлические, STRUT-система | 31.07 STRUT-система S-Line EKF | 31.07.02 STRUT-консоли, стойки | 31.07.02.01 STRUT-консоли 41x41 оцинкованная сталь (Сендзимир) | Новая | PROxima | 3.04 | 0.0011193
stkd414135-HDZ | STRUT-консоль двойная 41х41мм, осн. 350 мм HDZ EKF | 27.62 | 34.78 | 1 | 1 | 1 | 31 Лотки металлические, STRUT-система | 31.07 STRUT-система S-Line EKF | 31.07.02 STRUT-консоли, стойки | 31.07.02.05 STRUT-консоли 41x41 горячее цинкование (HDZ) | Заказная | PROxima | 3.04 | 0.0011193
stkd414145 | STRUT-консоль двойная 41х41мм, осн. 450 мм EKF | 29.45 | 37.08 | 1 | 1 | 1 | 31 Лотки металлические, STRUT-система | 31.07 STRUT-система S-Line EKF | 31.07.02 STRUT-консоли, стойки | 31.07.02.01 STRUT-консоли 41x41 оцинкованная сталь (Сендзимир) | Новая | PROxima | 3.27 | 0.0012054
stkd414145-HDZ | STRUT-консоль двойная 41х41мм, осн. 450 мм HDZ EKF | 35.13 | 44.24 | 1 | 1 | 1 | 31 Лотки металлические, STRUT-система | 31.07 STRUT-система S-Line EKF | 31.07.02 STRUT-консоли, стойки | 31.07.02.05 STRUT-консоли 41x41 горячее цинкование (HDZ) | Заказная | PROxima | 3.27 | 0.0012054
stkd414155 | STRUT-консоль двойная 41х41мм, осн. 550 мм EKF | 33.25 | 41.87 | 1 | 1 | 1 | 31 Лотки металлические, STRUT-система | 31.07 STRUT-система S-Line EKF | 31.07.02 STRUT-консоли, стойки | 31.07.02.01 STRUT-консоли 41x41 оцинкованная сталь (Сендзимир) | Новая | PROxima | 3.51 | 0.0012915
stkd414155-HDZ | STRUT-консоль двойная 41х41мм, осн. 550 мм HDZ EKF | 40.04 | 50.43 | 1 | 1 | 1 | 31 Лотки металлические, STRUT-система | 31.07 STRUT-система S-Line EKF | 31.07.02 STRUT-консоли, стойки | 31.07.02.05 STRUT-консоли 41x41 горячее цинкование (HDZ) | Заказная | PROxima | 3.51 | 0.0012915
stkd414165 | STRUT-консоль двойная 41х41мм, осн. 650 мм EKF | 37.11 | 46.74 | 1 | 1 | 1 | 31 Лотки металлические, STRUT-система | 31.07 STRUT-система S-Line EKF | 31.07.02 STRUT-консоли, стойки | 31.07.02.01 STRUT-консоли 41x41 оцинкованная сталь (Сендзимир) | Новая | PROxima | 3.74 | 0.0013776
stkd414165-HDZ | STRUT-консоль двойная 41х41мм, осн. 650 мм HDZ EKF | 45.11 | 56.8 | 1 | 1 | 1 | 31 Лотки металлические, STRUT-система | 31.07 STRUT-система S-Line EKF | 31.07.02 STRUT-консоли, стойки | 31.07.02.05 STRUT-консоли 41x41 горячее цинкование (HDZ) | Заказная | PROxima | 3.74 | 0.0013776
stk414125-HDZ | STRUT-консоль 41х41мм, осн. 250 мм HDZ EKF | 11.44 | 14.41 | 1 | 1 | 50 | 31 Лотки металлические, STRUT-система | 31.07 STRUT-система S-Line EKF | 31.07.02 STRUT-консоли, стойки | 31.07.02.05 STRUT-консоли 41x41 горячее цинкование (HDZ) | Заказная | PROxima | 0.89 | 0.00042
stk414135-HDZ | STRUT-консоль 41х41мм, осн. 350 мм HDZ EKF | 13.87 | 17.47 | 1 | 1 | 50 | 31 Лотки металлические, STRUT-система | 31.07 STRUT-система S-Line EKF | 31.07.02 STRUT-консоли, стойки | 31.07.02.05 STRUT-консоли 41x41 горячее цинкование (HDZ) | Заказная | PROxima | 1.13 | 0.000588
stk414145-HDZ | STRUT-консоль 41х41мм, осн. 450 мм HDZ EKF | 18 | 22.67 | 1 | 1 | 50 | 31 Лотки металлические, STRUT-система | 31.07 STRUT-система S-Line EKF | 31.07.02 STRUT-консоли, стойки | 31.07.02.05 STRUT-консоли 41x41 горячее цинкование (HDZ) | Заказная | PROxima | 1.46 | 0.000756
stk414155-HDZ | STRUT-консоль 41х41мм, осн. 550 мм HDZ EKF | 20.46 | 25.76 | 1 | 1 | 50 | 31 Лотки металлические, STRUT-система | 31.07 STRUT-система S-Line EKF | 31.07.02 STRUT-консоли, стойки | 31.07.02.05 STRUT-консоли 41x41 горячее цинкование (HDZ) | Заказная | PROxima | 1.7 | 0.000925
stk414165-HDZ | STRUT-консоль 41х41мм, осн. 650 мм HDZ EKF | 22.8 | 28.71 | 1 | 1 | 50 | 31 Лотки металлические, STRUT-система | 31.07 STRUT-система S-Line EKF | 31.07.02 STRUT-консоли, стойки | 31.07.02.05 STRUT-консоли 41x41 горячее цинкование (HDZ) | Заказная | PROxima | 3.86 | 0.001093
sts4121100 | STRUT-стойка 41х21мм, осн. 1000 мм EKF | 29.29 | 36.88 | 1 | 1 | 1 | 31 Лотки металлические, STRUT-система | 31.07 STRUT-система S-Line EKF | 31.07.02 STRUT-консоли, стойки | 31.07.02.04 STRUT-стойки 41x21 оцинкованная сталь (Сендзимир) | Регулярная | PROxima | 2.34 | 0.000861
sts4121100-HDZ | STRUT-стойка 41х21мм, осн. 1000 мм HDZ EKF | 34.66 | 43.64 | 1 | 1 | 1 | 31 Лотки металлические, STRUT-система | 31.07 STRUT-система S-Line EKF | 31.07.02 STRUT-консоли, стойки | 31.07.02.08 STRUT-стойки 41x21 горячее цинкование (HDZ) | Новая | PROxima | 2.34 | 0.000861
sts4121110 | STRUT-стойка 41х21мм, осн. 1100 мм EKF | 30.55 | 38.47 | 1 | 1 | 1 | 31 Лотки металлические, STRUT-система | 31.07 STRUT-система S-Line EKF | 31.07.02 STRUT-консоли, стойки | 31.07.02.04 STRUT-стойки 41x21 оцинкованная сталь (Сендзимир) | Заказная | PROxima | 2.57 | 0.0009471
sts4121110-HDZ | STRUT-стойка 41х21мм, осн. 1100 мм HDZ EKF | 36.25 | 45.65 | 1 | 1 | 1 | 31 Лотки металлические, STRUT-система | 31.07 STRUT-система S-Line EKF | 31.07.02 STRUT-консоли, стойки | 31.07.02.08 STRUT-стойки 41x21 горячее цинкование (HDZ) | Новая | PROxima | 2.57 | 0.0009471
sts4121120 | STRUT-стойка 41х21мм, осн. 1200 мм EKF | 31.77 | 40 | 1 | 1 | 1 | 31 Лотки металлические, STRUT-система | 31.07 STRUT-система S-Line EKF | 31.07.02 STRUT-консоли, стойки | 31.07.02.04 STRUT-стойки 41x21 оцинкованная сталь (Сендзимир) | Заказная | PROxima | 2.8 | 0.0010332
sts4121120-HDZ | STRUT-стойка 41х21мм, осн. 1200 мм HDZ EKF | 38.16 | 48.05 | 1 | 1 | 1 | 31 Лотки металлические, STRUT-система | 31.07 STRUT-система S-Line EKF | 31.07.02 STRUT-консоли, стойки | 31.07.02.08 STRUT-стойки 41x21 горячее цинкование (HDZ) | Новая | PROxima | 2.8 | 0.0010332
sts4121130 | STRUT-стойка 41х21мм, осн. 1300 мм EKF | 33.12 | 41.71 | 1 | 1 | 1 | 31 Лотки металлические, STRUT-система | 31.07 STRUT-система S-Line EKF | 31.07.02 STRUT-консоли, стойки | 31.07.02.04 STRUT-стойки 41x21 оцинкованная сталь (Сендзимир) | Заказная | PROxima | 3.04 | 0.0011193
sts4121130-HDZ | STRUT-стойка 41х21мм, осн. 1300 мм HDZ EKF | 39.85 | 50.18 | 1 | 1 | 1 | 31 Лотки металлические, STRUT-система | 31.07 STRUT-система S-Line EKF | 31.07.02 STRUT-консоли, стойки | 31.07.02.08 STRUT-стойки 41x21 горячее цинкование (HDZ) | Новая | PROxima | 3.04 | 0.0011193
sts4121140 | STRUT-стойка 41х21мм, осн. 1400 мм EKF | 34.42 | 43.35 | 1 | 1 | 1 | 31 Лотки металлические, STRUT-система | 31.07 STRUT-система S-Line EKF | 31.07.02 STRUT-консоли, стойки | 31.07.02.04 STRUT-стойки 41x21 оцинкованная сталь (Сендзимир) | Заказная | PROxima | 3.27 | 0.0012054
sts4121140-HDZ | STRUT-стойка 41х21мм, осн. 1400 мм HDZ EKF | 41.81 | 52.66 | 1 | 1 | 1 | 31 Лотки металлические, STRUT-система | 31.07 STRUT-система S-Line EKF | 31.07.02 STRUT-консоли, стойки | 31.07.02.08 STRUT-стойки 41x21 горячее цинкование (HDZ) | Новая | PROxima | 3.27 | 0.0012054
sts4121150 | STRUT-стойка 41х21мм, осн. 1500 мм EKF | 35.59 | 44.81 | 1 | 1 | 1 | 31 Лотки металлические, STRUT-система | 31.07 STRUT-система S-Line EKF | 31.07.02 STRUT-консоли, стойки | 31.07.02.04 STRUT-стойки 41x21 оцинкованная сталь (Сендзимир) | Заказная | PROxima | 3.51 | 0.0012915
sts4121150-HDZ | STRUT-стойка 41х21мм, осн. 1500 мм HDZ EKF | 43.63 | 54.94 | 1 | 1 | 1 | 31 Лотки металлические, STRUT-система | 31.07 STRUT-система S-Line EKF | 31.07.02 STRUT-консоли, стойки | 31.07.02.08 STRUT-стойки 41x21 горячее цинкование (HDZ) | Новая | PROxima | 3.51 | 0.0012915
sts4121160 | STRUT-стойка 41х21мм, осн. 1600 мм EKF | 36.84 | 46.39 | 1 | 1 | 1 | 31 Лотки металлические, STRUT-система | 31.07 STRUT-система S-Line EKF | 31.07.02 STRUT-консоли, стойки | 31.07.02.04 STRUT-стойки 41x21 оцинкованная сталь (Сендзимир) | Регулярная | PROxima | 3.74 | 0.0013776
sts4121160-HDZ | STRUT-стойка 41х21мм, осн. 1600 мм HDZ EKF | 45.28 | 57.02 | 1 | 1 | 1 | 31 Лотки металлические, STRUT-система | 31.07 STRUT-система S-Line EKF | 31.07.02 STRUT-консоли, стойки | 31.07.02.08 STRUT-стойки 41x21 горячее цинкование (HDZ) | Новая | PROxima | 3.74 | 0.0013776
sts4121170 | STRUT-стойка 41х21мм, осн. 1700 мм EKF | 38.03 | 47.89 | 1 | 1 | 1 | 31 Лотки металлические, STRUT-система | 31.07 STRUT-система S-Line EKF | 31.07.02 STRUT-консоли, стойки | 31.07.02.04 STRUT-стойки 41x21 оцинкованная сталь (Сендзимир) | Заказная | PROxima | 3.97 | 0.0014637
sts4121170-HDZ | STRUT-стойка 41х21мм, осн. 1700 мм HDZ EKF | 47.2 | 59.44 | 1 | 1 | 1 | 31 Лотки металлические, STRUT-система | 31.07 STRUT-система S-Line EKF | 31.07.02 STRUT-консоли, стойки | 31.07.02.08 STRUT-стойки 41x21 горячее цинкование (HDZ) | Новая | PROxima | 3.97 | 0.0014637
sts4121180 | STRUT-стойка 41х21мм, осн. 1800 мм EKF | 39.52 | 49.77 | 1 | 1 | 1 | 31 Лотки металлические, STRUT-система | 31.07 STRUT-система S-Line EKF | 31.07.02 STRUT-консоли, стойки | 31.07.02.04 STRUT-стойки 41x21 оцинкованная сталь (Сендзимир) | Заказная | PROxima | 4.21 | 0.0015498
sts4121180-HDZ | STRUT-стойка 41х21мм, осн. 1800 мм HDZ EKF | 48.96 | 61.66 | 1 | 1 | 1 | 31 Лотки металлические, STRUT-система | 31.07 STRUT-система S-Line EKF | 31.07.02 STRUT-консоли, стойки | 31.07.02.08 STRUT-стойки 41x21 горячее цинкование (HDZ) | Новая | PROxima | 4.21 | 0.0015498
sts4121190 | STRUT-стойка 41х21мм, осн. 1900 мм EKF | 40.64 | 51.18 | 1 | 1 | 1 | 31 Лотки металлические, STRUT-система | 31.07 STRUT-система S-Line EKF | 31.07.02 STRUT-консоли, стойки | 31.07.02.04 STRUT-стойки 41x21 оцинкованная сталь (Сендзимир) | Заказная | PROxima | 4.44 | 0.0016359
sts4121190-HDZ | STRUT-стойка 41х21мм, осн. 1900 мм HDZ EKF | 50.85 | 64.04 | 1 | 1 | 1 | 31 Лотки металлические, STRUT-система | 31.07 STRUT-система S-Line EKF | 31.07.02 STRUT-консоли, стойки | 31.07.02.08 STRUT-стойки 41x21 горячее цинкование (HDZ) | Новая | PROxima | 4.44 | 0.0016359
sts412120-HDZ | STRUT-стойка 41х21мм, осн. 200 мм HDZ EKF | 19.45 | 24.5 | 1 | 1 | 1 | 31 Лотки металлические, STRUT-система | 31.07 STRUT-система S-Line EKF | 31.07.02 STRUT-консоли, стойки | 31.07.02.08 STRUT-стойки 41x21 горячее цинкование (HDZ) | Новая | PROxima | 0.46 | 0.0001722
sts4121200 | STRUT-стойка 41х21мм, осн. 2000 мм EKF | 42.09 | 53 | 1 | 1 | 1 | 31 Лотки металлические, STRUT-система | 31.07 STRUT-система S-Line EKF | 31.07.02 STRUT-консоли, стойки | 31.07.02.04 STRUT-стойки 41x21 оцинкованная сталь (Сендзимир) | Заказная | PROxima | 4.68 | 0.001722
sts4121200-HDZ | STRUT-стойка 41х21мм, осн. 2000 мм HDZ EKF | 52.61 | 66.25 | 1 | 1 | 1 | 31 Лотки металлические, STRUT-система | 31.07 STRUT-система S-Line EKF | 31.07.02 STRUT-консоли, стойки | 31.07.02.08 STRUT-стойки 41x21 горячее цинкование (HDZ) | Новая | PROxima | 4.68 | 0.001722
sts4121210 | STRUT-стойка 41х21мм, осн. 2100 мм EKF | 43.21 | 54.42 | 1 | 1 | 1 | 31 Лотки металлические, STRUT-система | 31.07 STRUT-система S-Line EKF | 31.07.02 STRUT-консоли, стойки | 31.07.02.04 STRUT-стойки 41x21 оцинкованная сталь (Сендзимир) | Заказная | PROxima | 4.91 | 0.0018081
sts4121210-HDZ | STRUT-стойка 41х21мм, осн. 2100 мм HDZ EKF | 54.62 | 68.78 | 1 | 1 | 1 | 31 Лотки металлические, STRUT-система | 31.07 STRUT-система S-Line EKF | 31.07.02 STRUT-консоли, стойки | 31.07.02.08 STRUT-стойки 41x21 горячее цинкование (HDZ) | Новая | PROxima | 4.91 | 0.0018081
sts4121220 | STRUT-стойка 41х21мм, осн. 2200 мм EKF | 44.55 | 56.1 | 1 | 1 | 1 | 31 Лотки металлические, STRUT-система | 31.07 STRUT-система S-Line EKF | 31.07.02 STRUT-консоли, стойки | 31.07.02.04 STRUT-стойки 41x21 оцинкованная сталь (Сендзимир) | Заказная | PROxima | 5.14 | 0.0018942
sts4121220-HDZ | STRUT-стойка 41х21мм, осн. 2200 мм HDZ EKF | 56.38 | 71 | 1 | 1 | 1 | 31 Лотки металлические, STRUT-система | 31.07 STRUT-система S-Line EKF | 31.07.02 STRUT-консоли, стойки | 31.07.02.08 STRUT-стойки 41x21 горячее цинкование (HDZ) | Новая | PROxima | 5.14 | 0.0018942
sts4121230 | STRUT-стойка 41х21мм, осн. 2300 мм EKF | 45.92 | 57.83 | 1 | 1 | 1 | 31 Лотки металлические, STRUT-система | 31.07 STRUT-система S-Line EKF | 31.07.02 STRUT-консоли, стойки | 31.07.02.04 STRUT-стойки 41x21 оцинкованная сталь (Сендзимир) | Заказная | PROxima | 5.38 | 0.0019803
sts4121230-HDZ | STRUT-стойка 41х21мм, осн. 2300 мм HDZ EKF | 58.18 | 73.26 | 1 | 1 | 1 | 31 Лотки металлические, STRUT-система | 31.07 STRUT-система S-Line EKF | 31.07.02 STRUT-консоли, стойки | 31.07.02.08 STRUT-стойки 41x21 горячее цинкование (HDZ) | Новая | PROxima | 5.38 | 0.0019803
sts4121240 | STRUT-стойка 41х21мм, осн. 2400 мм EKF | 47.08 | 59.29 | 1 | 1 | 1 | 31 Лотки металлические, STRUT-система | 31.07 STRUT-система S-Line EKF | 31.07.02 STRUT-консоли, стойки | 31.07.02.04 STRUT-стойки 41x21 оцинкованная сталь (Сендзимир) | Заказная | PROxima | 5.61 | 0.0020664
sts4121240-HDZ | STRUT-стойка 41х21мм, осн. 2400 мм HDZ EKF | 60.14 | 75.73 | 1 | 1 | 1 | 31 Лотки металлические, STRUT-система | 31.07 STRUT-система S-Line EKF | 31.07.02 STRUT-консоли, стойки | 31.07.02.08 STRUT-стойки 41x21 горячее цинкование (HDZ) | Новая | PROxima | 5.61 | 0.0020664
sts4121250 | STRUT-стойка 41х21мм, осн. 2500 мм EKF | 48.5 | 61.07 | 1 | 1 | 1 | 31 Лотки металлические, STRUT-система | 31.07 STRUT-система S-Line EKF | 31.07.02 STRUT-консоли, стойки | 31.07.02.04 STRUT-стойки 41x21 оцинкованная сталь (Сендзимир) | Заказная | PROxima | 5.85 | 0.0021525
sts4121250-HDZ | STRUT-стойка 41х21мм, осн. 2500 мм HDZ EKF | 61.51 | 77.46 | 1 | 1 | 1 | 31 Лотки металлические, STRUT-система | 31.07 STRUT-система S-Line EKF | 31.07.02 STRUT-консоли, стойки | 31.07.02.08 STRUT-стойки 41x21 горячее цинкование (HDZ) | Новая | PROxima | 5.85 | 0.0021525
sts4121260 | STRUT-стойка 41х21мм, осн. 2600 мм EKF | 49.73 | 62.62 | 1 | 1 | 1 | 31 Лотки металлические, STRUT-система | 31.07 STRUT-система S-Line EKF | 31.07.02 STRUT-консоли, стойки | 31.07.02.04 STRUT-стойки 41x21 оцинкованная сталь (Сендзимир) | Заказная | PROxima | 6.08 | 0.0022386
sts4121260-HDZ | STRUT-стойка 41х21мм, осн. 2600 мм HDZ EKF | 63.57 | 80.05 | 1 | 1 | 1 | 31 Лотки металлические, STRUT-система | 31.07 STRUT-система S-Line EKF | 31.07.02 STRUT-консоли, стойки | 31.07.02.08 STRUT-стойки 41x21 горячее цинкование (HDZ) | Новая | PROxima | 6.08 | 0.0022386
sts4121270 | STRUT-стойка 41х21мм, осн. 2700 мм EKF | 51.07 | 64.31 | 1 | 1 | 1 | 31 Лотки металлические, STRUT-система | 31.07 STRUT-система S-Line EKF | 31.07.02 STRUT-консоли, стойки | 31.07.02.04 STRUT-стойки 41x21 оцинкованная сталь (Сендзимир) | Заказная | PROxima | 6.31 | 0.0023247
sts4121270-HDZ | STRUT-стойка 41х21мм, осн. 2700 мм HDZ EKF | 65.52 | 82.5 | 1 | 1 | 1 | 31 Лотки металлические, STRUT-система | 31.07 STRUT-система S-Line EKF | 31.07.02 STRUT-консоли, стойки | 31.07.02.08 STRUT-стойки 41x21 горячее цинкование (HDZ) | Новая | PROxima | 6.31 | 0.0023247
sts4121280 | STRUT-стойка 41х21мм, осн. 2800 мм EKF | 52.41 | 66 | 1 | 1 | 1 | 31 Лотки металлические, STRUT-система | 31.07 STRUT-система S-Line EKF | 31.07.02 STRUT-консоли, стойки | 31.07.02.04 STRUT-стойки 41x21 оцинкованная сталь (Сендзимир) | Заказная | PROxima | 6.55 | 0.0024108
sts4121280-HDZ | STRUT-стойка 41х21мм, осн. 2800 мм HDZ EKF | 66.94 | 84.3 | 1 | 1 | 1 | 31 Лотки металлические, STRUT-система | 31.07 STRUT-система S-Line EKF | 31.07.02 STRUT-консоли, стойки | 31.07.02.08 STRUT-стойки 41x21 горячее цинкование (HDZ) | Новая | PROxima | 6.55 | 0.0024108
sts4121290 | STRUT-стойка 41х21мм, осн. 2900 мм EKF | 53.23 | 67.03 | 1 | 1 | 1 | 31 Лотки металлические, STRUT-система | 31.07 STRUT-система S-Line EKF | 31.07.02 STRUT-консоли, стойки | 31.07.02.04 STRUT-стойки 41x21 оцинкованная сталь (Сендзимир) | Заказная | PROxima | 6.78 | 0.0024969
sts4121290-HDZ | STRUT-стойка 41х21мм, осн. 2900 мм HDZ EKF | 68.9 | 86.77 | 1 | 1 | 1 | 31 Лотки металлические, STRUT-система | 31.07 STRUT-система S-Line EKF | 31.07.02 STRUT-консоли, стойки | 31.07.02.08 STRUT-стойки 41x21 горячее цинкование (HDZ) | Новая | PROxima | 6.78 | 0.0024969
sts412130 | STRUT-стойка 41х21мм, осн. 300 мм EKF | 19.8 | 24.94 | 1 | 1 | 1 | 31 Лотки металлические, STRUT-система | 31.07 STRUT-система S-Line EKF | 31.07.02 STRUT-консоли, стойки | 31.07.02.04 STRUT-стойки 41x21 оцинкованная сталь (Сендзимир) | Заказная | PROxima | 0.7 | 0.0002583
sts412130-HDZ | STRUT-стойка 41х21мм, осн. 300 мм HDZ EKF | 21.31 | 26.83 | 1 | 1 | 1 | 31 Лотки металлические, STRUT-система | 31.07 STRUT-система S-Line EKF | 31.07.02 STRUT-консоли, стойки | 31.07.02.08 STRUT-стойки 41x21 горячее цинкование (HDZ) | Новая | PROxima | 0.7 | 0.0002583
sts4121300 | STRUT-стойка 41х21мм, осн. 3000 мм EKF | 52.76 | 66.43 | 1 | 1 | 1 | 31 Лотки металлические, STRUT-система | 31.07 STRUT-система S-Line EKF | 31.07.02 STRUT-консоли, стойки | 31.07.02.04 STRUT-стойки 41x21 оцинкованная сталь (Сендзимир) | Заказная | PROxima | 7.02 | 0.002583
sts4121300-HDZ | STRUT-стойка 41х21мм, осн. 3000 мм HDZ EKF | 70.87 | 89.25 | 1 | 1 | 1 | 31 Лотки металлические, STRUT-система | 31.07 STRUT-система S-Line EKF | 31.07.02 STRUT-консоли, стойки | 31.07.02.08 STRUT-стойки 41x21 горячее цинкование (HDZ) | Новая | PROxima | 7.02 | 0.002583
sts412140 | STRUT-стойка 41х21мм, осн. 400 мм EKF | 21.04 | 26.49 | 1 | 1 | 1 | 31 Лотки металлические, STRUT-система | 31.07 STRUT-система S-Line EKF | 31.07.02 STRUT-консоли, стойки | 31.07.02.04 STRUT-стойки 41x21 оцинкованная сталь (Сендзимир) | Регулярная | PROxima | 0.93 | 0.0003444
sts412140-HDZ | STRUT-стойка 41х21мм, осн. 400 мм HDZ EKF | 23.09 | 29.08 | 1 | 1 | 1 | 31 Лотки металлические, STRUT-система | 31.07 STRUT-система S-Line EKF | 31.07.02 STRUT-консоли, стойки | 31.07.02.08 STRUT-стойки 41x21 горячее цинкование (HDZ) | Новая | PROxima | 0.93 | 0.0003444
sts412150 | STRUT-стойка 41х21мм, осн. 500 мм EKF | 22.37 | 28.17 | 1 | 1 | 1 | 31 Лотки металлические, STRUT-система | 31.07 STRUT-система S-Line EKF | 31.07.02 STRUT-консоли, стойки | 31.07.02.04 STRUT-стойки 41x21 оцинкованная сталь (Сендзимир) | Регулярная | PROxima | 1.17 | 0.0004305
sts412150-HDZ | STRUT-стойка 41х21мм, осн. 500 мм HDZ EKF | 25.01 | 31.49 | 1 | 1 | 1 | 31 Лотки металлические, STRUT-система | 31.07 STRUT-система S-Line EKF | 31.07.02 STRUT-консоли, стойки | 31.07.02.08 STRUT-стойки 41x21 горячее цинкование (HDZ) | Новая | PROxima | 1.17 | 0.0004305
sts412160 | STRUT-стойка 41х21мм, осн. 600 мм EKF | 23.61 | 29.73 | 1 | 1 | 1 | 31 Лотки металлические, STRUT-система | 31.07 STRUT-система S-Line EKF | 31.07.02 STRUT-консоли, стойки | 31.07.02.04 STRUT-стойки 41x21 оцинкованная сталь (Сендзимир) | Регулярная | PROxima | 1.4 | 0.0005166
sts412160-HDZ | STRUT-стойка 41х21мм, осн. 600 мм HDZ EKF | 26.83 | 33.78 | 1 | 1 | 1 | 31 Лотки металлические, STRUT-система | 31.07 STRUT-система S-Line EKF | 31.07.02 STRUT-консоли, стойки | 31.07.02.08 STRUT-стойки 41x21 горячее цинкование (HDZ) | Новая | PROxima | 1.4 | 0.0005166
sts412170 | STRUT-стойка 41х21мм, осн. 700 мм EKF | 24.94 | 31.4 | 1 | 1 | 1 | 31 Лотки металлические, STRUT-система | 31.07 STRUT-система S-Line EKF | 31.07.02 STRUT-консоли, стойки | 31.07.02.04 STRUT-стойки 41x21 оцинкованная сталь (Сендзимир) | Заказная | PROxima | 1.63 | 0.0006027
sts412170-HDZ | STRUT-стойка 41х21мм, осн. 700 мм HDZ EKF | 28.53 | 35.93 | 1 | 1 | 1 | 31 Лотки металлические, STRUT-система | 31.07 STRUT-система S-Line EKF | 31.07.02 STRUT-консоли, стойки | 31.07.02.08 STRUT-стойки 41x21 горячее цинкование (HDZ) | Новая | PROxima | 1.63 | 0.0006027
sts412180 | STRUT-стойка 41х21мм, осн. 800 мм EKF | 26.08 | 32.84 | 1 | 1 | 1 | 31 Лотки металлические, STRUT-система | 31.07 STRUT-система S-Line EKF | 31.07.02 STRUT-консоли, стойки | 31.07.02.04 STRUT-стойки 41x21 оцинкованная сталь (Сендзимир) | Регулярная | PROxima | 1.87 | 0.0006888
sts412180-HDZ | STRUT-стойка 41х21мм, осн. 800 мм HDZ EKF | 30.36 | 38.23 | 1 | 1 | 1 | 31 Лотки металлические, STRUT-система | 31.07 STRUT-система S-Line EKF | 31.07.02 STRUT-консоли, стойки | 31.07.02.08 STRUT-стойки 41x21 горячее цинкование (HDZ) | Новая | PROxima | 1.87 | 0.0006888
sts412190 | STRUT-стойка 41х21мм, осн. 900 мм EKF | 27.56 | 34.7 | 1 | 1 | 1 | 31 Лотки металлические, STRUT-система | 31.07 STRUT-система S-Line EKF | 31.07.02 STRUT-консоли, стойки | 31.07.02.04 STRUT-стойки 41x21 оцинкованная сталь (Сендзимир) | Заказная | PROxima | 2.1 | 0.0007749
sts412190-HDZ | STRUT-стойка 41х21мм, осн. 900 мм HDZ EKF | 32.17 | 40.51 | 1 | 1 | 1 | 31 Лотки металлические, STRUT-система | 31.07 STRUT-система S-Line EKF | 31.07.02 STRUT-консоли, стойки | 31.07.02.08 STRUT-стойки 41x21 горячее цинкование (HDZ) | Новая | PROxima | 2.1 | 0.0007749
sts4141100 | STRUT-стойка 41х41мм, осн. 1000 мм EKF | 33.22 | 41.83 | 1 | 1 | 144 | 31 Лотки металлические, STRUT-система | 31.07 STRUT-система S-Line EKF | 31.07.02 STRUT-консоли, стойки | 31.07.02.03 STRUT-стойки 41x41 оцинкованная сталь (Сендзимир) | Регулярная | PROxima | 3.02 | 0.0144
sts4141110 | STRUT-стойка 41х41мм, осн. 1100мм EKF | 31.64 | 39.84 | 1 | 1 | 1 | 31 Лотки металлические, STRUT-система | 31.07 STRUT-система S-Line EKF | 31.07.02 STRUT-консоли, стойки | 31.07.02.03 STRUT-стойки 41x41 оцинкованная сталь (Сендзимир) | Заказная | PROxima | 2.57 | 0.0018491
sts4141110-HDZ | STRUT-стойка 41х41мм, осн. 1100мм HDZ EKF | 35.16 | 44.27 | 1 | 1 | 1 | 31 Лотки металлические, STRUT-система | 31.07 STRUT-система S-Line EKF | 31.07.02 STRUT-консоли, стойки | 31.07.02.07 STRUT-стойки 41x41 горячее цинкование (HDZ) | Заказная | PROxima | 2.57 | 0.0018491
sts4141120 | STRUT-стойка 41х41мм, осн. 1200 мм EKF | 36.48 | 45.94 | 1 | 1 | 144 | 31 Лотки металлические, STRUT-система | 31.07 STRUT-система S-Line EKF | 31.07.02 STRUT-консоли, стойки | 31.07.02.03 STRUT-стойки 41x41 оцинкованная сталь (Сендзимир) | Регулярная | PROxima | 3.5 | 0.01728
sts4141120-HDZ | STRUT-стойка 41х41мм, осн. 1200 мм HDZ EKF | 46.42 | 58.46 | 1 | 1 | 50 | 31 Лотки металлические, STRUT-система | 31.07 STRUT-система S-Line EKF | 31.07.02 STRUT-консоли, стойки | 31.07.02.07 STRUT-стойки 41x41 горячее цинкование (HDZ) | Новая | PROxima | 3.5 | 0.002017
sts4141130 | STRUT-стойка 41х41мм, осн. 1300мм EKF | 36.07 | 45.42 | 1 | 1 | 1 | 31 Лотки металлические, STRUT-система | 31.07 STRUT-система S-Line EKF | 31.07.02 STRUT-консоли, стойки | 31.07.02.03 STRUT-стойки 41x41 оцинкованная сталь (Сендзимир) | Заказная | PROxima | 3.04 | 0.0021853
sts4141130-HDZ | STRUT-стойка 41х41мм, осн. 1300мм HDZ EKF | 40.07 | 50.46 | 1 | 1 | 1 | 31 Лотки металлические, STRUT-система | 31.07 STRUT-система S-Line EKF | 31.07.02 STRUT-консоли, стойки | 31.07.02.07 STRUT-стойки 41x41 горячее цинкование (HDZ) | Заказная | PROxima | 3.04 | 0.0021853
sts4141140 | STRUT-стойка 41х41мм, осн. 1400мм EKF | 37.96 | 47.8 | 1 | 1 | 1 | 31 Лотки металлические, STRUT-система | 31.07 STRUT-система S-Line EKF | 31.07.02 STRUT-консоли, стойки | 31.07.02.03 STRUT-стойки 41x41 оцинкованная сталь (Сендзимир) | Заказная | PROxima | 3.27 | 0.0023534
sts4141140-HDZ | STRUT-стойка 41х41мм, осн. 1400мм HDZ EKF | 42.18 | 53.11 | 1 | 1 | 1 | 31 Лотки металлические, STRUT-система | 31.07 STRUT-система S-Line EKF | 31.07.02 STRUT-консоли, стойки | 31.07.02.07 STRUT-стойки 41x41 горячее цинкование (HDZ) | Заказная | PROxima | 3.27 | 0.0023534
sts4141150 | STRUT-стойка 41х41мм, осн. 1500мм EKF | 40.06 | 50.45 | 1 | 1 | 1 | 31 Лотки металлические, STRUT-система | 31.07 STRUT-система S-Line EKF | 31.07.02 STRUT-консоли, стойки | 31.07.02.03 STRUT-стойки 41x41 оцинкованная сталь (Сендзимир) | Заказная | PROxima | 3.51 | 0.0025215
sts4141150-HDZ | STRUT-стойка 41х41мм, осн. 1500мм HDZ EKF | 44.52 | 56.06 | 1 | 1 | 1 | 31 Лотки металлические, STRUT-система | 31.07 STRUT-система S-Line EKF | 31.07.02 STRUT-консоли, стойки | 31.07.02.07 STRUT-стойки 41x41 горячее цинкование (HDZ) | Заказная | PROxima | 3.51 | 0.0025215
sts4141160 | STRUT-стойка 41х41мм, осн. 1600 мм EKF | 43.32 | 54.55 | 1 | 1 | 144 | 31 Лотки металлические, STRUT-система | 31.07 STRUT-система S-Line EKF | 31.07.02 STRUT-консоли, стойки | 31.07.02.03 STRUT-стойки 41x41 оцинкованная сталь (Сендзимир) | Регулярная | PROxima | 4.45 | 0.02304
sts4141170 | STRUT-стойка 41х41мм, осн. 1700мм EKF | 44.36 | 55.86 | 1 | 1 | 1 | 31 Лотки металлические, STRUT-система | 31.07 STRUT-система S-Line EKF | 31.07.02 STRUT-консоли, стойки | 31.07.02.03 STRUT-стойки 41x41 оцинкованная сталь (Сендзимир) | Заказная | PROxima | 3.97 | 0.0028577
sts4141170-HDZ | STRUT-стойка 41х41мм, осн. 1700мм HDZ EKF | 49.29 | 62.06 | 1 | 1 | 1 | 31 Лотки металлические, STRUT-система | 31.07 STRUT-система S-Line EKF | 31.07.02 STRUT-консоли, стойки | 31.07.02.07 STRUT-стойки 41x41 горячее цинкование (HDZ) | Заказная | PROxima | 3.97 | 0.0028577
sts4141180 | STRUT-стойка 41х41мм, осн. 1800 мм EKF | 47.19 | 59.42 | 1 | 1 | 144 | 31 Лотки металлические, STRUT-система | 31.07 STRUT-система S-Line EKF | 31.07.02 STRUT-консоли, стойки | 31.07.02.03 STRUT-стойки 41x41 оцинкованная сталь (Сендзимир) | Регулярная | PROxima | 4.92 | 0.02592
sts4141190 | STRUT-стойка 41х41мм, осн. 1900мм EKF | 45.79 | 57.67 | 1 | 1 | 1 | 31 Лотки металлические, STRUT-система | 31.07 STRUT-система S-Line EKF | 31.07.02 STRUT-консоли, стойки | 31.07.02.03 STRUT-стойки 41x41 оцинкованная сталь (Сендзимир) | Заказная | PROxima | 4.44 | 0.0031939
sts4141190-HDZ | STRUT-стойка 41х41мм, осн. 1900мм HDZ EKF | 47.11 | 59.33 | 1 | 1 | 1 | 31 Лотки металлические, STRUT-система | 31.07 STRUT-система S-Line EKF | 31.07.02 STRUT-консоли, стойки | 31.07.02.07 STRUT-стойки 41x41 горячее цинкование (HDZ) | Заказная | PROxima | 4.44 | 0.0031939
sts4141200 | STRUT-стойка 41х41мм, осн. 2000 мм EKF | 50.14 | 63.14 | 1 | 1 | 144 | 31 Лотки металлические, STRUT-система | 31.07 STRUT-система S-Line EKF | 31.07.02 STRUT-консоли, стойки | 31.07.02.03 STRUT-стойки 41x41 оцинкованная сталь (Сендзимир) | Регулярная | PROxima | 5.39 | 0.0288
sts4141210 | STRUT-стойка 41х41мм, осн. 2100мм EKF | 50.36 | 63.42 | 1 | 1 | 1 | 31 Лотки металлические, STRUT-система | 31.07 STRUT-система S-Line EKF | 31.07.02 STRUT-консоли, стойки | 31.07.02.03 STRUT-стойки 41x41 оцинкованная сталь (Сендзимир) | Заказная | PROxima | 4.91 | 0.0035301
sts4141210-HDZ | STRUT-стойка 41х41мм, осн. 2100мм HDZ EKF | 55.96 | 70.47 | 1 | 1 | 1 | 31 Лотки металлические, STRUT-система | 31.07 STRUT-система S-Line EKF | 31.07.02 STRUT-консоли, стойки | 31.07.02.07 STRUT-стойки 41x41 горячее цинкование (HDZ) | Заказная | PROxima | 4.91 | 0.0035301
sts4141220 | STRUT-стойка 41х41мм, осн. 2200мм EKF | 52.81 | 66.5 | 1 | 1 | 1 | 31 Лотки металлические, STRUT-система | 31.07 STRUT-система S-Line EKF | 31.07.02 STRUT-консоли, стойки | 31.07.02.03 STRUT-стойки 41x41 оцинкованная сталь (Сендзимир) | Заказная | PROxima | 5.14 | 0.0036982
sts4141220-HDZ | STRUT-стойка 41х41мм, осн. 2200мм HDZ EKF | 58.67 | 73.89 | 1 | 1 | 1 | 31 Лотки металлические, STRUT-система | 31.07 STRUT-система S-Line EKF | 31.07.02 STRUT-консоли, стойки | 31.07.02.07 STRUT-стойки 41x41 горячее цинкование (HDZ) | Заказная | PROxima | 5.14 | 0.0036982
sts4141230 | STRUT-стойка 41х41мм, осн. 2300мм EKF | 55.3 | 69.64 | 1 | 1 | 1 | 31 Лотки металлические, STRUT-система | 31.07 STRUT-система S-Line EKF | 31.07.02 STRUT-консоли, стойки | 31.07.02.03 STRUT-стойки 41x41 оцинкованная сталь (Сендзимир) | Заказная | PROxima | 5.38 | 0.0038663
sts4141230-HDZ | STRUT-стойка 41х41мм, осн. 2300мм HDZ EKF | 61.44 | 77.37 | 1 | 1 | 1 | 31 Лотки металлические, STRUT-система | 31.07 STRUT-система S-Line EKF | 31.07.02 STRUT-консоли, стойки | 31.07.02.07 STRUT-стойки 41x41 горячее цинкование (HDZ) | Заказная | PROxima | 5.38 | 0.0038663
sts4141240 | STRUT-стойка 41х41мм, осн. 2400мм EKF | 57.84 | 72.84 | 1 | 1 | 1 | 31 Лотки металлические, STRUT-система | 31.07 STRUT-система S-Line EKF | 31.07.02 STRUT-консоли, стойки | 31.07.02.03 STRUT-стойки 41x41 оцинкованная сталь (Сендзимир) | Заказная | PROxima | 5.61 | 0.0040344
sts4141240-HDZ | STRUT-стойка 41х41мм, осн. 2400мм HDZ EKF | 64.27 | 80.93 | 1 | 1 | 1 | 31 Лотки металлические, STRUT-система | 31.07 STRUT-система S-Line EKF | 31.07.02 STRUT-консоли, стойки | 31.07.02.07 STRUT-стойки 41x41 горячее цинкование (HDZ) | Заказная | PROxima | 5.61 | 0.0040344
sts4141250 | STRUT-стойка 41х41мм, осн. 2500мм EKF | 60.45 | 76.12 | 1 | 1 | 1 | 31 Лотки металлические, STRUT-система | 31.07 STRUT-система S-Line EKF | 31.07.02 STRUT-консоли, стойки | 31.07.02.03 STRUT-стойки 41x41 оцинкованная сталь (Сендзимир) | Заказная | PROxima | 5.85 | 0.0042025
sts4141250-HDZ | STRUT-стойка 41х41мм, осн. 2500мм HDZ EKF | 67.17 | 84.58 | 1 | 1 | 1 | 31 Лотки металлические, STRUT-система | 31.07 STRUT-система S-Line EKF | 31.07.02 STRUT-консоли, стойки | 31.07.02.07 STRUT-стойки 41x41 горячее цинкование (HDZ) | Заказная | PROxima | 5.85 | 0.0042025
sts4141260 | STRUT-стойка 41х41мм, осн. 2600мм EKF | 63.11 | 79.47 | 1 | 1 | 1 | 31 Лотки металлические, STRUT-система | 31.07 STRUT-система S-Line EKF | 31.07.02 STRUT-консоли, стойки | 31.07.02.03 STRUT-стойки 41x41 оцинкованная сталь (Сендзимир) | Заказная | PROxima | 6.08 | 0.0043706
sts4141260-HDZ | STRUT-стойка 41х41мм, осн. 2600мм HDZ EKF | 70.12 | 88.3 | 1 | 1 | 1 | 31 Лотки металлические, STRUT-система | 31.07 STRUT-система S-Line EKF | 31.07.02 STRUT-консоли, стойки | 31.07.02.07 STRUT-стойки 41x41 горячее цинкование (HDZ) | Заказная | PROxima | 6.08 | 0.0043706
sts4141270 | STRUT-стойка 41х41мм, осн. 2700мм EKF | 65.84 | 82.91 | 1 | 1 | 1 | 31 Лотки металлические, STRUT-система | 31.07 STRUT-система S-Line EKF | 31.07.02 STRUT-консоли, стойки | 31.07.02.03 STRUT-стойки 41x41 оцинкованная сталь (Сендзимир) | Заказная | PROxima | 6.31 | 0.0045387
sts4141270-HDZ | STRUT-стойка 41х41мм, осн. 2700мм HDZ EKF | 73.15 | 92.11 | 1 | 1 | 1 | 31 Лотки металлические, STRUT-система | 31.07 STRUT-система S-Line EKF | 31.07.02 STRUT-консоли, стойки | 31.07.02.07 STRUT-стойки 41x41 горячее цинкование (HDZ) | Заказная | PROxima | 6.31 | 0.0045387
sts4141280 | STRUT-стойка 41х41мм, осн. 2800мм EKF | 68.63 | 86.42 | 1 | 1 | 1 | 31 Лотки металлические, STRUT-система | 31.07 STRUT-система S-Line EKF | 31.07.02 STRUT-консоли, стойки | 31.07.02.03 STRUT-стойки 41x41 оцинкованная сталь (Сендзимир) | Заказная | PROxima | 6.55 | 0.0047068
sts4141280-HDZ | STRUT-стойка 41х41мм, осн. 2800мм HDZ EKF | 76.26 | 96.03 | 1 | 1 | 1 | 31 Лотки металлические, STRUT-система | 31.07 STRUT-система S-Line EKF | 31.07.02 STRUT-консоли, стойки | 31.07.02.07 STRUT-стойки 41x41 горячее цинкование (HDZ) | Заказная | PROxima | 6.55 | 0.0047068
sts4141290 | STRUT-стойка 41х41мм, осн. 2900мм EKF | 71.49 | 90.03 | 1 | 1 | 1 | 31 Лотки металлические, STRUT-система | 31.07 STRUT-система S-Line EKF | 31.07.02 STRUT-консоли, стойки | 31.07.02.03 STRUT-стойки 41x41 оцинкованная сталь (Сендзимир) | Заказная | PROxima | 6.78 | 0.0048749
sts4141290-HDZ | STRUT-стойка 41х41мм, осн. 2900мм HDZ EKF | 79.44 | 100.03 | 1 | 1 | 1 | 31 Лотки металлические, STRUT-система | 31.07 STRUT-система S-Line EKF | 31.07.02 STRUT-консоли, стойки | 31.07.02.07 STRUT-стойки 41x41 горячее цинкование (HDZ) | Заказная | PROxima | 6.78 | 0.0048749
sts4141300 | STRUT-стойка 41х41мм, осн. 3000мм EKF | 75.33 | 94.86 | 1 | 1 | 1 | 31 Лотки металлические, STRUT-система | 31.07 STRUT-система S-Line EKF | 31.07.02 STRUT-консоли, стойки | 31.07.02.03 STRUT-стойки 41x41 оцинкованная сталь (Сендзимир) | Заказная | PROxima | 7.02 | 0.005043
sts4141300-HDZ | STRUT-стойка 41х41мм, осн. 3000мм HDZ EKF | 83.7 | 105.39 | 1 | 1 | 1 | 31 Лотки металлические, STRUT-система | 31.07 STRUT-система S-Line EKF | 31.07.02 STRUT-консоли, стойки | 31.07.02.07 STRUT-стойки 41x41 горячее цинкование (HDZ) | Заказная | PROxima | 7.02 | 0.005043
sts414130 | STRUT-стойка 41х41мм, осн. 300мм EKF | 21.64 | 27.25 | 1 | 1 | 1 | 31 Лотки металлические, STRUT-система | 31.07 STRUT-система S-Line EKF | 31.07.02 STRUT-консоли, стойки | 31.07.02.03 STRUT-стойки 41x41 оцинкованная сталь (Сендзимир) | Заказная | PROxima | 1.1 | 0.0005043
sts414140 | STRUT-стойка 41х41мм, осн. 400 мм EKF | 22.41 | 28.22 | 1 | 1 | 384 | 31 Лотки металлические, STRUT-система | 31.07 STRUT-система S-Line EKF | 31.07.02 STRUT-консоли, стойки | 31.07.02.03 STRUT-стойки 41x41 оцинкованная сталь (Сендзимир) | Регулярная | PROxima | 1.61 | 0.00576
sts414150 | STRUT-стойка 41х41мм, осн. 500 мм EKF | 24.27 | 30.56 | 1 | 1 | 224 | 31 Лотки металлические, STRUT-система | 31.07 STRUT-система S-Line EKF | 31.07.02 STRUT-консоли, стойки | 31.07.02.03 STRUT-стойки 41x41 оцинкованная сталь (Сендзимир) | Регулярная | PROxima | 1.84 | 0.0072
sts414160 | STRUT-стойка 41х41мм, осн. 600 мм EKF | 25.94 | 32.67 | 1 | 1 | 252 | 31 Лотки металлические, STRUT-система | 31.07 STRUT-система S-Line EKF | 31.07.02 STRUT-консоли, стойки | 31.07.02.03 STRUT-стойки 41x41 оцинкованная сталь (Сендзимир) | Регулярная | PROxima | 2.09 | 0.00864
sts414170 | STRUT-стойка 41х41мм, осн. 700мм EKF | 23.65 | 29.78 | 1 | 1 | 1 | 31 Лотки металлические, STRUT-система | 31.07 STRUT-система S-Line EKF | 31.07.02 STRUT-консоли, стойки | 31.07.02.03 STRUT-стойки 41x41 оцинкованная сталь (Сендзимир) | Заказная | PROxima | 1.63 | 0.0011767
sts414170-HDZ | STRUT-стойка 41х41мм, осн. 700мм HDZ EKF | 26.27 | 33.08 | 1 | 1 | 1 | 31 Лотки металлические, STRUT-система | 31.07 STRUT-система S-Line EKF | 31.07.02 STRUT-консоли, стойки | 31.07.02.07 STRUT-стойки 41x41 горячее цинкование (HDZ) | Заказная | PROxima | 1.63 | 0.0011767
sts414180 | STRUT-стойка 41х41мм, осн. 800 мм EKF | 29.16 | 36.71 | 1 | 1 | 176 | 31 Лотки металлические, STRUT-система | 31.07 STRUT-система S-Line EKF | 31.07.02 STRUT-консоли, стойки | 31.07.02.03 STRUT-стойки 41x41 оцинкованная сталь (Сендзимир) | Регулярная | PROxima | 2.56 | 0.01152
sts414190 | STRUT-стойка 41х41мм, осн. 900мм EKF | 27.43 | 34.55 | 1 | 1 | 1 | 31 Лотки металлические, STRUT-система | 31.07 STRUT-система S-Line EKF | 31.07.02 STRUT-консоли, стойки | 31.07.02.03 STRUT-стойки 41x41 оцинкованная сталь (Сендзимир) | Заказная | PROxima | 2.1 | 0.0015129
sts414190-HDZ | STRUT-стойка 41х41мм, осн. 900мм HDZ EKF | 30.48 | 38.38 | 1 | 1 | 1 | 31 Лотки металлические, STRUT-система | 31.07 STRUT-система S-Line EKF | 31.07.02 STRUT-консоли, стойки | 31.07.02.07 STRUT-стойки 41x41 горячее цинкование (HDZ) | Заказная | PROxima | 2.1 | 0.0015129
stsd412110 | STRUT-стойка двойная 41х21х1000мм EKF | 43.99 | 55.4 | 1 | 1 | 1 | 31 Лотки металлические, STRUT-система | 31.07 STRUT-система S-Line EKF | 31.07.02 STRUT-консоли, стойки | 31.07.02.04 STRUT-стойки 41x21 оцинкованная сталь (Сендзимир) | Заказная | PROxima | 4.01 | 0.000861
stsd412110-HDZ | STRUT-стойка двойная 41х21х1000мм HDZ EKF | 52.44 | 66.04 | 1 | 1 | 1 | 31 Лотки металлические, STRUT-система | 31.07 STRUT-система S-Line EKF | 31.07.02 STRUT-консоли, стойки | 31.07.02.08 STRUT-стойки 41x21 горячее цинкование (HDZ) | Новая | PROxima | 4.01 | 0.000861
stsd412111 | STRUT-стойка двойная 41х21х1100мм EKF | 47.47 | 59.78 | 1 | 1 | 1 | 31 Лотки металлические, STRUT-система | 31.07 STRUT-система S-Line EKF | 31.07.02 STRUT-консоли, стойки | 31.07.02.04 STRUT-стойки 41x21 оцинкованная сталь (Сендзимир) | Заказная | PROxima | 4.41 | 0.0009471
stsd412111-HDZ | STRUT-стойка двойная 41х21х1100мм HDZ EKF | 56.12 | 70.66 | 1 | 1 | 1 | 31 Лотки металлические, STRUT-система | 31.07 STRUT-система S-Line EKF | 31.07.02 STRUT-консоли, стойки | 31.07.02.08 STRUT-стойки 41x21 горячее цинкование (HDZ) | Новая | PROxima | 4.41 | 0.0009471
stsd412112 | STRUT-стойка двойная 41х21х1200мм EKF | 50 | 62.97 | 1 | 1 | 1 | 31 Лотки металлические, STRUT-система | 31.07 STRUT-система S-Line EKF | 31.07.02 STRUT-консоли, стойки | 31.07.02.04 STRUT-стойки 41x21 оцинкованная сталь (Сендзимир) | Заказная | PROxima | 4.81 | 0.0010332
stsd412112-HDZ | STRUT-стойка двойная 41х21х1200мм HDZ EKF | 59.61 | 75.06 | 1 | 1 | 1 | 31 Лотки металлические, STRUT-система | 31.07 STRUT-система S-Line EKF | 31.07.02 STRUT-консоли, стойки | 31.07.02.08 STRUT-стойки 41x21 горячее цинкование (HDZ) | Новая | PROxima | 4.81 | 0.0010332
stsd412113 | STRUT-стойка двойная 41х21х1300мм EKF | 53 | 66.74 | 1 | 1 | 1 | 31 Лотки металлические, STRUT-система | 31.07 STRUT-система S-Line EKF | 31.07.02 STRUT-консоли, стойки | 31.07.02.04 STRUT-стойки 41x21 оцинкованная сталь (Сендзимир) | Заказная | PROxima | 5.21 | 0.0011193
stsd412113-HDZ | STRUT-стойка двойная 41х21х1300мм HDZ EKF | 63.23 | 79.63 | 1 | 1 | 1 | 31 Лотки металлические, STRUT-система | 31.07 STRUT-система S-Line EKF | 31.07.02 STRUT-консоли, стойки | 31.07.02.08 STRUT-стойки 41x21 горячее цинкование (HDZ) | Новая | PROxima | 5.21 | 0.0011193
stsd412114 | STRUT-стойка двойная 41х21х1400мм EKF | 55.46 | 69.84 | 1 | 1 | 1 | 31 Лотки металлические, STRUT-система | 31.07 STRUT-система S-Line EKF | 31.07.02 STRUT-консоли, стойки | 31.07.02.04 STRUT-стойки 41x21 оцинкованная сталь (Сендзимир) | Заказная | PROxima | 5.61 | 0.0012054
stsd412114-HDZ | STRUT-стойка двойная 41х21х1400мм HDZ EKF | 66.64 | 83.92 | 1 | 1 | 1 | 31 Лотки металлические, STRUT-система | 31.07 STRUT-система S-Line EKF | 31.07.02 STRUT-консоли, стойки | 31.07.02.08 STRUT-стойки 41x21 горячее цинкование (HDZ) | Новая | PROxima | 5.61 | 0.0012054
stsd412115 | STRUT-стойка двойная 41х21х1500мм EKF | 58.68 | 73.89 | 1 | 1 | 1 | 31 Лотки металлические, STRUT-система | 31.07 STRUT-система S-Line EKF | 31.07.02 STRUT-консоли, стойки | 31.07.02.04 STRUT-стойки 41x21 оцинкованная сталь (Сендзимир) | Заказная | PROxima | 6.01 | 0.0012915
stsd412115-HDZ | STRUT-стойка двойная 41х21х1500мм HDZ EKF | 70.3 | 88.53 | 1 | 1 | 1 | 31 Лотки металлические, STRUT-система | 31.07 STRUT-система S-Line EKF | 31.07.02 STRUT-консоли, стойки | 31.07.02.08 STRUT-стойки 41x21 горячее цинкование (HDZ) | Новая | PROxima | 6.01 | 0.0012915
stsd412116 | STRUT-стойка двойная 41х21х1600мм EKF | 61.1 | 76.93 | 1 | 1 | 1 | 31 Лотки металлические, STRUT-система | 31.07 STRUT-система S-Line EKF | 31.07.02 STRUT-консоли, стойки | 31.07.02.04 STRUT-стойки 41x21 оцинкованная сталь (Сендзимир) | Заказная | PROxima | 6.41 | 0.0013776
stsd412116-HDZ | STRUT-стойка двойная 41х21х1600мм HDZ EKF | 74.38 | 93.66 | 1 | 1 | 1 | 31 Лотки металлические, STRUT-система | 31.07 STRUT-система S-Line EKF | 31.07.02 STRUT-консоли, стойки | 31.07.02.08 STRUT-стойки 41x21 горячее цинкование (HDZ) | Новая | PROxima | 6.41 | 0.0013776
stsd412117 | STRUT-стойка двойная 41х21х1700мм EKF | 64.1 | 80.72 | 1 | 1 | 1 | 31 Лотки металлические, STRUT-система | 31.07 STRUT-система S-Line EKF | 31.07.02 STRUT-консоли, стойки | 31.07.02.04 STRUT-стойки 41x21 оцинкованная сталь (Сендзимир) | Заказная | PROxima | 4.81 | 0.0014637
stsd412117-HDZ | STRUT-стойка двойная 41х21х1700мм HDZ EKF | 77.52 | 97.62 | 1 | 1 | 1 | 31 Лотки металлические, STRUT-система | 31.07 STRUT-система S-Line EKF | 31.07.02 STRUT-консоли, стойки | 31.07.02.08 STRUT-стойки 41x21 горячее цинкование (HDZ) | Новая | PROxima | 4.81 | 0.0014637
stsd412118 | STRUT-стойка двойная 41х21х1800мм EKF | 66.7 | 84 | 1 | 1 | 1 | 31 Лотки металлические, STRUT-система | 31.07 STRUT-система S-Line EKF | 31.07.02 STRUT-консоли, стойки | 31.07.02.04 STRUT-стойки 41x21 оцинкованная сталь (Сендзимир) | Заказная | PROxima | 7.21 | 0.0015498
stsd412118-HDZ | STRUT-стойка двойная 41х21х1800мм HDZ EKF | 81.39 | 102.5 | 1 | 1 | 1 | 31 Лотки металлические, STRUT-система | 31.07 STRUT-система S-Line EKF | 31.07.02 STRUT-консоли, стойки | 31.07.02.08 STRUT-стойки 41x21 горячее цинкование (HDZ) | Новая | PROxima | 7.21 | 0.0015498
stsd412119 | STRUT-стойка двойная 41х21х1900мм EKF | 69.32 | 87.29 | 1 | 1 | 1 | 31 Лотки металлические, STRUT-система | 31.07 STRUT-система S-Line EKF | 31.07.02 STRUT-консоли, стойки | 31.07.02.04 STRUT-стойки 41x21 оцинкованная сталь (Сендзимир) | Заказная | PROxima | 7.61 | 0.0016359
stsd412119-HDZ | STRUT-стойка двойная 41х21х1900мм HDZ EKF | 85.35 | 107.48 | 1 | 1 | 1 | 31 Лотки металлические, STRUT-система | 31.07 STRUT-система S-Line EKF | 31.07.02 STRUT-консоли, стойки | 31.07.02.08 STRUT-стойки 41x21 горячее цинкование (HDZ) | Новая | PROxima | 7.61 | 0.0016359
stsd412120 | STRUT-стойка двойная 41х21х2000мм EKF | 72.57 | 91.38 | 1 | 1 | 1 | 31 Лотки металлические, STRUT-система | 31.07 STRUT-система S-Line EKF | 31.07.02 STRUT-консоли, стойки | 31.07.02.04 STRUT-стойки 41x21 оцинкованная сталь (Сендзимир) | Заказная | PROxima | 8.02 | 0.001722
stsd412120-HDZ | STRUT-стойка двойная 41х21х2000мм HDZ EKF | 88.69 | 111.69 | 1 | 1 | 1 | 31 Лотки металлические, STRUT-система | 31.07 STRUT-система S-Line EKF | 31.07.02 STRUT-консоли, стойки | 31.07.02.08 STRUT-стойки 41x21 горячее цинкование (HDZ) | Новая | PROxima | 8.02 | 0.001722
stsd412102-HDZ | STRUT-стойка двойная 41х21х200мм HDZ EKF | 23.07 | 29.05 | 1 | 1 | 1 | 31 Лотки металлические, STRUT-система | 31.07 STRUT-система S-Line EKF | 31.07.02 STRUT-консоли, стойки | 31.07.02.08 STRUT-стойки 41x21 горячее цинкование (HDZ) | Новая | PROxima | 0.8 | 0.0001722
stsd412121 | STRUT-стойка двойная 41х21х2100мм EKF | 75.45 | 95.01 | 1 | 1 | 1 | 31 Лотки металлические, STRUT-система | 31.07 STRUT-система S-Line EKF | 31.07.02 STRUT-консоли, стойки | 31.07.02.04 STRUT-стойки 41x21 оцинкованная сталь (Сендзимир) | Заказная | PROxima | 8.42 | 0.0018081
stsd412121-HDZ | STRUT-стойка двойная 41х21х2100мм HDZ EKF | 92.29 | 116.22 | 1 | 1 | 1 | 31 Лотки металлические, STRUT-система | 31.07 STRUT-система S-Line EKF | 31.07.02 STRUT-консоли, стойки | 31.07.02.08 STRUT-стойки 41x21 горячее цинкование (HDZ) | Новая | PROxima | 8.42 | 0.0018081
stsd412122 | STRUT-стойка двойная 41х21х2200мм EKF | 78.14 | 98.39 | 1 | 1 | 1 | 31 Лотки металлические, STRUT-система | 31.07 STRUT-система S-Line EKF | 31.07.02 STRUT-консоли, стойки | 31.07.02.04 STRUT-стойки 41x21 оцинкованная сталь (Сендзимир) | Заказная | PROxima | 8.82 | 0.0018942
stsd412122-HDZ | STRUT-стойка двойная 41х21х2200мм HDZ EKF | 96.47 | 121.47 | 1 | 1 | 1 | 31 Лотки металлические, STRUT-система | 31.07 STRUT-система S-Line EKF | 31.07.02 STRUT-консоли, стойки | 31.07.02.08 STRUT-стойки 41x21 горячее цинкование (HDZ) | Новая | PROxima | 8.82 | 0.0018942
stsd412123 | STRUT-стойка двойная 41х21х2300мм EKF | 80.76 | 101.7 | 1 | 1 | 1 | 31 Лотки металлические, STRUT-система | 31.07 STRUT-система S-Line EKF | 31.07.02 STRUT-консоли, стойки | 31.07.02.04 STRUT-стойки 41x21 оцинкованная сталь (Сендзимир) | Заказная | PROxima | 9.22 | 0.0019803
stsd412123-HDZ | STRUT-стойка двойная 41х21х2300мм HDZ EKF | 99.8 | 125.68 | 1 | 1 | 1 | 31 Лотки металлические, STRUT-система | 31.07 STRUT-система S-Line EKF | 31.07.02 STRUT-консоли, стойки | 31.07.02.08 STRUT-стойки 41x21 горячее цинкование (HDZ) | Новая | PROxima | 9.22 | 0.0019803
stsd412124 | STRUT-стойка двойная 41х21х2400мм EKF | 84.11 | 105.92 | 1 | 1 | 1 | 31 Лотки металлические, STRUT-система | 31.07 STRUT-система S-Line EKF | 31.07.02 STRUT-консоли, стойки | 31.07.02.04 STRUT-стойки 41x21 оцинкованная сталь (Сендзимир) | Заказная | PROxima | 9.62 | 0.0020664
stsd412124-HDZ | STRUT-стойка двойная 41х21х2400мм HDZ EKF | 103.06 | 129.78 | 1 | 1 | 1 | 31 Лотки металлические, STRUT-система | 31.07 STRUT-система S-Line EKF | 31.07.02 STRUT-консоли, стойки | 31.07.02.08 STRUT-стойки 41x21 горячее цинкование (HDZ) | Новая | PROxima | 9.62 | 0.0020664
stsd412125 | STRUT-стойка двойная 41х21х2500мм EKF | 86.31 | 108.68 | 1 | 1 | 1 | 31 Лотки металлические, STRUT-система | 31.07 STRUT-система S-Line EKF | 31.07.02 STRUT-консоли, стойки | 31.07.02.04 STRUT-стойки 41x21 оцинкованная сталь (Сендзимир) | Заказная | PROxima | 10.02 | 0.0021525
stsd412125-HDZ | STRUT-стойка двойная 41х21х2500мм HDZ EKF | 107.33 | 135.16 | 1 | 1 | 1 | 31 Лотки металлические, STRUT-система | 31.07 STRUT-система S-Line EKF | 31.07.02 STRUT-консоли, стойки | 31.07.02.08 STRUT-стойки 41x21 горячее цинкование (HDZ) | Новая | PROxima | 10.02 | 0.0021525
stsd412126 | STRUT-стойка двойная 41х21х2600мм EKF | 89.61 | 112.85 | 1 | 1 | 1 | 31 Лотки металлические, STRUT-система | 31.07 STRUT-система S-Line EKF | 31.07.02 STRUT-консоли, стойки | 31.07.02.04 STRUT-стойки 41x21 оцинкованная сталь (Сендзимир) | Заказная | PROxima | 10.42 | 0.0022386
stsd412126-HDZ | STRUT-стойка двойная 41х21х2600мм HDZ EKF | 110.53 | 139.19 | 1 | 1 | 1 | 31 Лотки металлические, STRUT-система | 31.07 STRUT-система S-Line EKF | 31.07.02 STRUT-консоли, стойки | 31.07.02.08 STRUT-стойки 41x21 горячее цинкование (HDZ) | Новая | PROxima | 10.42 | 0.0022386
stsd412127 | STRUT-стойка двойная 41х21х2700мм EKF | 92.06 | 115.93 | 1 | 1 | 1 | 31 Лотки металлические, STRUT-система | 31.07 STRUT-система S-Line EKF | 31.07.02 STRUT-консоли, стойки | 31.07.02.04 STRUT-стойки 41x21 оцинкованная сталь (Сендзимир) | Заказная | PROxima | 10.82 | 0.0023247
stsd412127-HDZ | STRUT-стойка двойная 41х21х2700мм HDZ EKF | 114.61 | 144.32 | 1 | 1 | 1 | 31 Лотки металлические, STRUT-система | 31.07 STRUT-система S-Line EKF | 31.07.02 STRUT-консоли, стойки | 31.07.02.08 STRUT-стойки 41x21 горячее цинкование (HDZ) | Новая | PROxima | 10.82 | 0.0023247
stsd412128 | STRUT-стойка двойная 41х21х2800мм EKF | 95.34 | 120.06 | 1 | 1 | 1 | 31 Лотки металлические, STRUT-система | 31.07 STRUT-система S-Line EKF | 31.07.02 STRUT-консоли, стойки | 31.07.02.04 STRUT-стойки 41x21 оцинкованная сталь (Сендзимир) | Заказная | PROxima | 11.22 | 0.0024108
stsd412128-HDZ | STRUT-стойка двойная 41х21х2800мм HDZ EKF | 117.7 | 148.22 | 1 | 1 | 1 | 31 Лотки металлические, STRUT-система | 31.07 STRUT-система S-Line EKF | 31.07.02 STRUT-консоли, стойки | 31.07.02.08 STRUT-стойки 41x21 горячее цинкование (HDZ) | Новая | PROxima | 11.22 | 0.0024108
stsd412129 | STRUT-стойка двойная 41х21х2900мм EKF | 97.7 | 123.03 | 1 | 1 | 1 | 31 Лотки металлические, STRUT-система | 31.07 STRUT-система S-Line EKF | 31.07.02 STRUT-консоли, стойки | 31.07.02.04 STRUT-стойки 41x21 оцинкованная сталь (Сендзимир) | Заказная | PROxima | 11.62 | 0.0024969
stsd412129-HDZ | STRUT-стойка двойная 41х21х2900мм HDZ EKF | 121.74 | 153.3 | 1 | 1 | 1 | 31 Лотки металлические, STRUT-система | 31.07 STRUT-система S-Line EKF | 31.07.02 STRUT-консоли, стойки | 31.07.02.08 STRUT-стойки 41x21 горячее цинкование (HDZ) | Новая | PROxima | 11.62 | 0.0024969
stsd412130 | STRUT-стойка двойная 41х21х3000мм EKF | 100.94 | 127.11 | 1 | 1 | 1 | 31 Лотки металлические, STRUT-система | 31.07 STRUT-система S-Line EKF | 31.07.02 STRUT-консоли, стойки | 31.07.02.04 STRUT-стойки 41x21 оцинкованная сталь (Сендзимир) | Заказная | PROxima | 12.03 | 0.002583
stsd412130-HDZ | STRUT-стойка двойная 41х21х3000мм HDZ EKF | 124.97 | 157.38 | 1 | 1 | 1 | 31 Лотки металлические, STRUT-система | 31.07 STRUT-система S-Line EKF | 31.07.02 STRUT-консоли, стойки | 31.07.02.08 STRUT-стойки 41x21 горячее цинкование (HDZ) | Новая | PROxima | 12.03 | 0.002583
stsd412103 | STRUT-стойка двойная 41х21х300мм EKF | 24.69 | 31.09 | 1 | 1 | 1 | 31 Лотки металлические, STRUT-система | 31.07 STRUT-система S-Line EKF | 31.07.02 STRUT-консоли, стойки | 31.07.02.04 STRUT-стойки 41x21 оцинкованная сталь (Сендзимир) | Заказная | PROxima | 1.2 | 0.0002583
stsd412103-HDZ | STRUT-стойка двойная 41х21х300мм HDZ EKF | 26.73 | 33.66 | 1 | 1 | 1 | 31 Лотки металлические, STRUT-система | 31.07 STRUT-система S-Line EKF | 31.07.02 STRUT-консоли, стойки | 31.07.02.08 STRUT-стойки 41x21 горячее цинкование (HDZ) | Новая | PROxima | 1.2 | 0.0002583
stsd412104 | STRUT-стойка двойная 41х21х400мм EKF | 27.41 | 34.52 | 1 | 1 | 1 | 31 Лотки металлические, STRUT-система | 31.07 STRUT-система S-Line EKF | 31.07.02 STRUT-консоли, стойки | 31.07.02.04 STRUT-стойки 41x21 оцинкованная сталь (Сендзимир) | Заказная | PROxima | 1.6 | 0.0003444
stsd412104-HDZ | STRUT-стойка двойная 41х21х400мм HDZ EKF | 30.41 | 38.29 | 1 | 1 | 1 | 31 Лотки металлические, STRUT-система | 31.07 STRUT-система S-Line EKF | 31.07.02 STRUT-консоли, стойки | 31.07.02.08 STRUT-стойки 41x21 горячее цинкование (HDZ) | Новая | PROxima | 1.6 | 0.0003444
stsd412105 | STRUT-стойка двойная 41х21х500мм EKF | 30.21 | 38.05 | 1 | 1 | 1 | 31 Лотки металлические, STRUT-система | 31.07 STRUT-система S-Line EKF | 31.07.02 STRUT-консоли, стойки | 31.07.02.04 STRUT-стойки 41x21 оцинкованная сталь (Сендзимир) | Заказная | PROxima | 2 | 0.0004305
stsd412105-HDZ | STRUT-стойка двойная 41х21х500мм HDZ EKF | 33.94 | 42.74 | 1 | 1 | 1 | 31 Лотки металлические, STRUT-система | 31.07 STRUT-система S-Line EKF | 31.07.02 STRUT-консоли, стойки | 31.07.02.08 STRUT-стойки 41x21 горячее цинкование (HDZ) | Новая | PROxima | 2 | 0.0004305
stsd412106 | STRUT-стойка двойная 41х21х600мм EKF | 33.01 | 41.56 | 1 | 1 | 1 | 31 Лотки металлические, STRUT-система | 31.07 STRUT-система S-Line EKF | 31.07.02 STRUT-консоли, стойки | 31.07.02.04 STRUT-стойки 41x21 оцинкованная сталь (Сендзимир) | Заказная | PROxima | 2.4 | 0.0005166
stsd412106-HDZ | STRUT-стойка двойная 41х21х600мм HDZ EKF | 37.78 | 47.58 | 1 | 1 | 1 | 31 Лотки металлические, STRUT-система | 31.07 STRUT-система S-Line EKF | 31.07.02 STRUT-консоли, стойки | 31.07.02.08 STRUT-стойки 41x21 горячее цинкование (HDZ) | Новая | PROxima | 2.4 | 0.0005166
stsd412107 | STRUT-стойка двойная 41х21х700мм EKF | 35.84 | 45.14 | 1 | 1 | 1 | 31 Лотки металлические, STRUT-система | 31.07 STRUT-система S-Line EKF | 31.07.02 STRUT-консоли, стойки | 31.07.02.04 STRUT-стойки 41x21 оцинкованная сталь (Сендзимир) | Заказная | PROxima | 2.8 | 0.0006027
stsd412107-HDZ | STRUT-стойка двойная 41х21х700мм HDZ EKF | 41.25 | 51.95 | 1 | 1 | 1 | 31 Лотки металлические, STRUT-система | 31.07 STRUT-система S-Line EKF | 31.07.02 STRUT-консоли, стойки | 31.07.02.08 STRUT-стойки 41x21 горячее цинкование (HDZ) | Новая | PROxima | 2.8 | 0.0006027
stsd412108 | STRUT-стойка двойная 41х21х800мм EKF | 38.62 | 48.64 | 1 | 1 | 1 | 31 Лотки металлические, STRUT-система | 31.07 STRUT-система S-Line EKF | 31.07.02 STRUT-консоли, стойки | 31.07.02.04 STRUT-стойки 41x21 оцинкованная сталь (Сендзимир) | Заказная | PROxima | 3.2 | 0.0006888
stsd412108-HDZ | STRUT-стойка двойная 41х21х800мм HDZ EKF | 45.1 | 56.79 | 1 | 1 | 1 | 31 Лотки металлические, STRUT-система | 31.07 STRUT-система S-Line EKF | 31.07.02 STRUT-консоли, стойки | 31.07.02.08 STRUT-стойки 41x21 горячее цинкование (HDZ) | Новая | PROxima | 3.2 | 0.0006888
stsd412109 | STRUT-стойка двойная 41х21х900мм EKF | 41.16 | 51.83 | 1 | 1 | 1 | 31 Лотки металлические, STRUT-система | 31.07 STRUT-система S-Line EKF | 31.07.02 STRUT-консоли, стойки | 31.07.02.04 STRUT-стойки 41x21 оцинкованная сталь (Сендзимир) | Заказная | PROxima | 3.6 | 0.0007749
stsd412109-HDZ | STRUT-стойка двойная 41х21х900мм HDZ EKF | 48.65 | 61.26 | 1 | 1 | 1 | 31 Лотки металлические, STRUT-система | 31.07 STRUT-система S-Line EKF | 31.07.02 STRUT-консоли, стойки | 31.07.02.08 STRUT-стойки 41x21 горячее цинкование (HDZ) | Новая | PROxima | 3.6 | 0.0007749
stsd414110 | STRUT-стойка двойная 41х41х1000мм EKF | 55.27 | 69.6 | 1 | 1 | 144 | 31 Лотки металлические, STRUT-система | 31.07 STRUT-система S-Line EKF | 31.07.02 STRUT-консоли, стойки | 31.07.02.03 STRUT-стойки 41x41 оцинкованная сталь (Сендзимир) | Заказная | PROxima | 5.39 | 0.0144
stsd414111 | STRUT-стойка двойная 41х41х1100мм EKF | 59.79 | 75.29 | 1 | 1 | 144 | 31 Лотки металлические, STRUT-система | 31.07 STRUT-система S-Line EKF | 31.07.02 STRUT-консоли, стойки | 31.07.02.03 STRUT-стойки 41x41 оцинкованная сталь (Сендзимир) | Заказная | PROxima | 5.86 | 0.01584
stsd414112 | STRUT-стойка двойная 41х41х1200мм EKF | 63.48 | 79.94 | 1 | 1 | 120 | 31 Лотки металлические, STRUT-система | 31.07 STRUT-система S-Line EKF | 31.07.02 STRUT-консоли, стойки | 31.07.02.03 STRUT-стойки 41x41 оцинкованная сталь (Сендзимир) | Заказная | PROxima | 6.33 | 0.01728
stsd414113 | STRUT-стойка двойная 41х41х1300мм EKF | 67.24 | 84.68 | 1 | 1 | 120 | 31 Лотки металлические, STRUT-система | 31.07 STRUT-система S-Line EKF | 31.07.02 STRUT-консоли, стойки | 31.07.02.03 STRUT-стойки 41x41 оцинкованная сталь (Сендзимир) | Заказная | PROxima | 6.81 | 0.01872
stsd414114 | STRUT-стойка двойная 41х41х1400мм EKF | 71.35 | 89.84 | 1 | 1 | 120 | 31 Лотки металлические, STRUT-система | 31.07 STRUT-система S-Line EKF | 31.07.02 STRUT-консоли, стойки | 31.07.02.03 STRUT-стойки 41x41 оцинкованная сталь (Сендзимир) | Заказная | PROxima | 7.28 | 0.02016
stsd414115 | STRUT-стойка двойная 41х41х1500мм EKF | 75.19 | 94.68 | 1 | 1 | 120 | 31 Лотки металлические, STRUT-система | 31.07 STRUT-система S-Line EKF | 31.07.02 STRUT-консоли, стойки | 31.07.02.03 STRUT-стойки 41x41 оцинкованная сталь (Сендзимир) | Заказная | PROxima | 7.75 | 0.0216
stsd414116 | STRUT-стойка двойная 41х41х1600мм EKF | 78.95 | 99.41 | 1 | 1 | 96 | 31 Лотки металлические, STRUT-система | 31.07 STRUT-система S-Line EKF | 31.07.02 STRUT-консоли, стойки | 31.07.02.03 STRUT-стойки 41x41 оцинкованная сталь (Сендзимир) | Заказная | PROxima | 8.22 | 0.02304
stsd414117 | STRUT-стойка двойная 41х41х1700мм EKF | 82.79 | 104.26 | 1 | 1 | 96 | 31 Лотки металлические, STRUT-система | 31.07 STRUT-система S-Line EKF | 31.07.02 STRUT-консоли, стойки | 31.07.02.03 STRUT-стойки 41x41 оцинкованная сталь (Сендзимир) | Заказная | PROxima | 8.69 | 0.02448
stsd414118 | STRUT-стойка двойная 41х41х1800мм EKF | 87.23 | 109.85 | 1 | 1 | 96 | 31 Лотки металлические, STRUT-система | 31.07 STRUT-система S-Line EKF | 31.07.02 STRUT-консоли, стойки | 31.07.02.03 STRUT-стойки 41x41 оцинкованная сталь (Сендзимир) | Заказная | PROxima | 9.17 | 0.02592
stsd414119 | STRUT-стойка двойная 41х41х1900мм EKF | 90.7 | 114.21 | 1 | 1 | 96 | 31 Лотки металлические, STRUT-система | 31.07 STRUT-система S-Line EKF | 31.07.02 STRUT-консоли, стойки | 31.07.02.03 STRUT-стойки 41x41 оцинкованная сталь (Сендзимир) | Заказная | PROxima | 9.64 | 0.02736
stsd414120 | STRUT-стойка двойная 41х41х2000мм EKF | 94.39 | 118.86 | 1 | 1 | 72 | 31 Лотки металлические, STRUT-система | 31.07 STRUT-система S-Line EKF | 31.07.02 STRUT-консоли, стойки | 31.07.02.03 STRUT-стойки 41x41 оцинкованная сталь (Сендзимир) | Заказная | PROxima | 10.11 | 0.0288
stsd414121 | STRUT-стойка двойная 41х41х2100мм EKF | 99.33 | 125.08 | 1 | 1 | 72 | 31 Лотки металлические, STRUT-система | 31.07 STRUT-система S-Line EKF | 31.07.02 STRUT-консоли, стойки | 31.07.02.03 STRUT-стойки 41x41 оцинкованная сталь (Сендзимир) | Заказная | PROxima | 10.58 | 0.03024
stsd414122 | STRUT-стойка двойная 41х41х2200мм EKF | 102.88 | 129.55 | 1 | 1 | 72 | 31 Лотки металлические, STRUT-система | 31.07 STRUT-система S-Line EKF | 31.07.02 STRUT-консоли, стойки | 31.07.02.03 STRUT-стойки 41x41 оцинкованная сталь (Сендзимир) | Заказная | PROxima | 11.05 | 0.03168
stsd414123 | STRUT-стойка двойная 41х41х2300мм EKF | 106.34 | 133.91 | 1 | 1 | 72 | 31 Лотки металлические, STRUT-система | 31.07 STRUT-система S-Line EKF | 31.07.02 STRUT-консоли, стойки | 31.07.02.03 STRUT-стойки 41x41 оцинкованная сталь (Сендзимир) | Заказная | PROxima | 11.53 | 0.03312
stsd414124 | STRUT-стойка двойная 41х41х2400мм EKF | 110.8 | 139.53 | 1 | 1 | 72 | 31 Лотки металлические, STRUT-система | 31.07 STRUT-система S-Line EKF | 31.07.02 STRUT-консоли, стойки | 31.07.02.03 STRUT-стойки 41x41 оцинкованная сталь (Сендзимир) | Заказная | PROxima | 12 | 0.03456
stsd414125 | STRUT-стойка двойная 41х41х2500мм EKF | 114.14 | 143.73 | 1 | 1 | 72 | 31 Лотки металлические, STRUT-система | 31.07 STRUT-система S-Line EKF | 31.07.02 STRUT-консоли, стойки | 31.07.02.03 STRUT-стойки 41x41 оцинкованная сталь (Сендзимир) | Заказная | PROxima | 12.47 | 0.036
stsd414126 | STRUT-стойка двойная 41х41х2600мм EKF | 118.55 | 149.29 | 1 | 1 | 72 | 31 Лотки металлические, STRUT-система | 31.07 STRUT-система S-Line EKF | 31.07.02 STRUT-консоли, стойки | 31.07.02.03 STRUT-стойки 41x41 оцинкованная сталь (Сендзимир) | Заказная | PROxima | 12.94 | 0.03744
stsd414127 | STRUT-стойка двойная 41х41х2700мм EKF | 121.76 | 153.32 | 1 | 1 | 48 | 31 Лотки металлические, STRUT-система | 31.07 STRUT-система S-Line EKF | 31.07.02 STRUT-консоли, стойки | 31.07.02.03 STRUT-стойки 41x41 оцинкованная сталь (Сендзимир) | Заказная | PROxima | 13.41 | 0.03888
stsd414128 | STRUT-стойка двойная 41х41х2800мм EKF | 126.13 | 158.83 | 1 | 1 | 48 | 31 Лотки металлические, STRUT-система | 31.07 STRUT-система S-Line EKF | 31.07.02 STRUT-консоли, стойки | 31.07.02.03 STRUT-стойки 41x41 оцинкованная сталь (Сендзимир) | Заказная | PROxima | 13.89 | 0.04032
stsd414129 | STRUT-стойка двойная 41х41х2900мм EKF | 130.5 | 164.34 | 1 | 1 | 48 | 31 Лотки металлические, STRUT-система | 31.07 STRUT-система S-Line EKF | 31.07.02 STRUT-консоли, стойки | 31.07.02.03 STRUT-стойки 41x41 оцинкованная сталь (Сендзимир) | Заказная | PROxima | 14.36 | 0.04176
stsd414130 | STRUT-стойка двойная 41х41х3000мм EKF | 127.81 | 160.95 | 1 | 1 | 48 | 31 Лотки металлические, STRUT-система | 31.07 STRUT-система S-Line EKF | 31.07.02 STRUT-консоли, стойки | 31.07.02.03 STRUT-стойки 41x41 оцинкованная сталь (Сендзимир) | Новая | PROxima | 14.83 | 0.0432
stsd414103 | STRUT-стойка двойная 41х41х300мм EKF | 24.05 | 30.29 | 1 | 1 | 360 | 31 Лотки металлические, STRUT-система | 31.07 STRUT-система S-Line EKF | 31.07.02 STRUT-консоли, стойки | 31.07.02.03 STRUT-стойки 41x41 оцинкованная сталь (Сендзимир) | Заказная | PROxima | 2.09 | 0.00432
stsd414104 | STRUT-стойка двойная 41х41х400мм EKF | 32.31 | 40.69 | 1 | 1 | 280 | 31 Лотки металлические, STRUT-система | 31.07 STRUT-система S-Line EKF | 31.07.02 STRUT-консоли, стойки | 31.07.02.03 STRUT-стойки 41x41 оцинкованная сталь (Сендзимир) | Заказная | PROxima | 2.56 | 0.00576
stsd414105 | STRUT-стойка двойная 41х41х500мм EKF | 36.2 | 45.59 | 1 | 1 | 224 | 31 Лотки металлические, STRUT-система | 31.07 STRUT-система S-Line EKF | 31.07.02 STRUT-консоли, стойки | 31.07.02.03 STRUT-стойки 41x41 оцинкованная сталь (Сендзимир) | Заказная | PROxima | 3.03 | 0.0072
stsd414106 | STRUT-стойка двойная 41х41х600мм EKF | 39.75 | 50.05 | 1 | 1 | 256 | 31 Лотки металлические, STRUT-система | 31.07 STRUT-система S-Line EKF | 31.07.02 STRUT-консоли, стойки | 31.07.02.03 STRUT-стойки 41x41 оцинкованная сталь (Сендзимир) | Заказная | PROxima | 3.5 | 0.00864
stsd414107 | STRUT-стойка двойная 41х41х700мм EKF | 43.75 | 55.09 | 1 | 1 | 192 | 31 Лотки металлические, STRUT-система | 31.07 STRUT-система S-Line EKF | 31.07.02 STRUT-консоли, стойки | 31.07.02.03 STRUT-стойки 41x41 оцинкованная сталь (Сендзимир) | Заказная | PROxima | 3.97 | 0.01008
stsd414108 | STRUT-стойка двойная 41х41х800мм EKF | 47.62 | 59.97 | 1 | 1 | 192 | 31 Лотки металлические, STRUT-система | 31.07 STRUT-система S-Line EKF | 31.07.02 STRUT-консоли, стойки | 31.07.02.03 STRUT-стойки 41x41 оцинкованная сталь (Сендзимир) | Заказная | PROxima | 4.45 | 0.01152
stsd414109 | STRUT-стойка двойная 41х41х900мм EKF | 51.72 | 65.13 | 1 | 1 | 144 | 31 Лотки металлические, STRUT-система | 31.07 STRUT-система S-Line EKF | 31.07.02 STRUT-консоли, стойки | 31.07.02.03 STRUT-стойки 41x41 оцинкованная сталь (Сендзимир) | Заказная | PROxima | 4.92 | 0.01296
sts4141100-HDZ | STRUT-стойка 41х41мм, осн. 1000 мм HDZ EKF | 41.23 | 51.92 | 1 | 1 | 50 | 31 Лотки металлические, STRUT-система | 31.07 STRUT-система S-Line EKF | 31.07.02 STRUT-консоли, стойки | 31.07.02.07 STRUT-стойки 41x41 горячее цинкование (HDZ) | Новая | PROxima | 3.02 | 0.001681
sts4141160-HDZ | STRUT-стойка 41х41мм, осн. 1600 мм HDZ EKF | 56.32 | 70.93 | 1 | 1 | 50 | 31 Лотки металлические, STRUT-система | 31.07 STRUT-система S-Line EKF | 31.07.02 STRUT-консоли, стойки | 31.07.02.07 STRUT-стойки 41x41 горячее цинкование (HDZ) | Новая | PROxima | 4.45 | 0.00269
sts4141180-HDZ | STRUT-стойка 41х41мм, осн. 1800 мм HDZ EKF | 61.36 | 77.27 | 1 | 1 | 50 | 31 Лотки металлические, STRUT-система | 31.07 STRUT-система S-Line EKF | 31.07.02 STRUT-консоли, стойки | 31.07.02.07 STRUT-стойки 41x41 горячее цинкование (HDZ) | Новая | PROxima | 4.92 | 0.003026
sts4141200-HDZ | STRUT-стойка 41х41мм, осн. 2000 мм HDZ EKF | 66.05 | 83.18 | 1 | 1 | 50 | 31 Лотки металлические, STRUT-система | 31.07 STRUT-система S-Line EKF | 31.07.02 STRUT-консоли, стойки | 31.07.02.07 STRUT-стойки 41x41 горячее цинкование (HDZ) | Новая | PROxima | 5.39 | 0.003362
sts414140-HDZ | STRUT-стойка 41х41мм, осн. 400 мм HDZ EKF | 26.09 | 32.86 | 1 | 1 | 50 | 31 Лотки металлические, STRUT-система | 31.07 STRUT-система S-Line EKF | 31.07.02 STRUT-консоли, стойки | 31.07.02.07 STRUT-стойки 41x41 горячее цинкование (HDZ) | Новая | PROxima | 1.61 | 0.000672
sts414150-HDZ | STRUT-стойка 41х41мм, осн. 500 мм HDZ EKF | 28.58 | 35.99 | 1 | 1 | 50 | 31 Лотки металлические, STRUT-система | 31.07 STRUT-система S-Line EKF | 31.07.02 STRUT-консоли, стойки | 31.07.02.07 STRUT-стойки 41x41 горячее цинкование (HDZ) | Новая | PROxima | 1.84 | 0.000841
sts414160-HDZ | STRUT-стойка 41х41мм, осн. 600 мм HDZ EKF | 30.87 | 38.87 | 1 | 1 | 50 | 31 Лотки металлические, STRUT-система | 31.07 STRUT-система S-Line EKF | 31.07.02 STRUT-консоли, стойки | 31.07.02.07 STRUT-стойки 41x41 горячее цинкование (HDZ) | Новая | PROxima | 2.09 | 0.001009
sts414180-HDZ | STRUT-стойка 41х41мм, осн. 800 мм HDZ EKF | 35.79 | 45.06 | 1 | 1 | 50 | 31 Лотки металлические, STRUT-система | 31.07 STRUT-система S-Line EKF | 31.07.02 STRUT-консоли, стойки | 31.07.02.07 STRUT-стойки 41x41 горячее цинкование (HDZ) | Новая | PROxima | 2.56 | 0.001345
stsd414110-HDZ | STRUT-стойка двойная 41х41х1000мм HDZ EKF | 65.67 | 82.7 | 1 | 1 | 50 | 31 Лотки металлические, STRUT-система | 31.07 STRUT-система S-Line EKF | 31.07.02 STRUT-консоли, стойки | 31.07.02.07 STRUT-стойки 41x41 горячее цинкование (HDZ) | Новая | PROxima | 4.03 | 0.0144
stsd414111-HDZ | STRUT-стойка двойная 41х41х1100мм HDZ EKF | 70.21 | 88.42 | 1 | 1 | 50 | 31 Лотки металлические, STRUT-система | 31.07 STRUT-система S-Line EKF | 31.07.02 STRUT-консоли, стойки | 31.07.02.07 STRUT-стойки 41x41 горячее цинкование (HDZ) | Новая | PROxima | 4.37 | 0.01584
stsd414112-HDZ | STRUT-стойка двойная 41х41х1200мм HDZ EKF | 75.42 | 94.98 | 1 | 1 | 50 | 31 Лотки металлические, STRUT-система | 31.07 STRUT-система S-Line EKF | 31.07.02 STRUT-консоли, стойки | 31.07.02.07 STRUT-стойки 41x41 горячее цинкование (HDZ) | Новая | PROxima | 4.71 | 0.01728
stsd414113-HDZ | STRUT-стойка двойная 41х41х1300мм HDZ EKF | 80.27 | 101.08 | 1 | 1 | 50 | 31 Лотки металлические, STRUT-система | 31.07 STRUT-система S-Line EKF | 31.07.02 STRUT-консоли, стойки | 31.07.02.07 STRUT-стойки 41x41 горячее цинкование (HDZ) | Новая | PROxima | 5.05 | 0.01872
stsd414114-HDZ | STRUT-стойка двойная 41х41х1400мм HDZ EKF | 85.48 | 107.65 | 1 | 1 | 50 | 31 Лотки металлические, STRUT-система | 31.07 STRUT-система S-Line EKF | 31.07.02 STRUT-консоли, стойки | 31.07.02.07 STRUT-стойки 41x41 горячее цинкование (HDZ) | Новая | PROxima | 5.39 | 0.02016
stsd414115-HDZ | STRUT-стойка двойная 41х41х1500мм HDZ EKF | 90.09 | 113.44 | 1 | 1 | 50 | 31 Лотки металлические, STRUT-система | 31.07 STRUT-система S-Line EKF | 31.07.02 STRUT-консоли, стойки | 31.07.02.07 STRUT-стойки 41x41 горячее цинкование (HDZ) | Новая | PROxima | 5.73 | 0.0216
stsd414116-HDZ | STRUT-стойка двойная 41х41х1600мм HDZ EKF | 95.38 | 120.11 | 1 | 1 | 50 | 31 Лотки металлические, STRUT-система | 31.07 STRUT-система S-Line EKF | 31.07.02 STRUT-консоли, стойки | 31.07.02.07 STRUT-стойки 41x41 горячее цинкование (HDZ) | Новая | PROxima | 6.07 | 0.02304
stsd414117-HDZ | STRUT-стойка двойная 41х41х1700мм HDZ EKF | 100.17 | 126.13 | 1 | 1 | 50 | 31 Лотки металлические, STRUT-система | 31.07 STRUT-система S-Line EKF | 31.07.02 STRUT-консоли, стойки | 31.07.02.07 STRUT-стойки 41x41 горячее цинкование (HDZ) | Новая | PROxima | 6.41 | 0.02448
stsd414118-HDZ | STRUT-стойка двойная 41х41х1800мм HDZ EKF | 104.66 | 131.79 | 1 | 1 | 50 | 31 Лотки металлические, STRUT-система | 31.07 STRUT-система S-Line EKF | 31.07.02 STRUT-консоли, стойки | 31.07.02.07 STRUT-стойки 41x41 горячее цинкование (HDZ) | Новая | PROxima | 6.75 | 0.02592
stsd414119-HDZ | STRUT-стойка двойная 41х41х1900мм HDZ EKF | 109.58 | 137.98 | 1 | 1 | 50 | 31 Лотки металлические, STRUT-система | 31.07 STRUT-система S-Line EKF | 31.07.02 STRUT-консоли, стойки | 31.07.02.07 STRUT-стойки 41x41 горячее цинкование (HDZ) | Новая | PROxima | 7.09 | 0.02736
stsd414120-HDZ | STRUT-стойка двойная 41х41х2000мм HDZ EKF | 115.31 | 145.21 | 1 | 1 | 50 | 31 Лотки металлические, STRUT-система | 31.07 STRUT-система S-Line EKF | 31.07.02 STRUT-консоли, стойки | 31.07.02.07 STRUT-стойки 41x41 горячее цинкование (HDZ) | Новая | PROxima | 7.43 | 0.0288
stsd414102-HDZ | STRUT-стойка двойная 41х41х200мм HDZ EKF | 22.34 | 28.13 | 1 | 1 | 50 | 31 Лотки металлические, STRUT-система | 31.07 STRUT-система S-Line EKF | 31.07.02 STRUT-консоли, стойки | 31.07.02.07 STRUT-стойки 41x41 горячее цинкование (HDZ) | Новая | PROxima | 1.29 | 0.00288
stsd414121-HDZ | STRUT-стойка двойная 41х41х2100мм HDZ EKF | 120 | 151.12 | 1 | 1 | 50 | 31 Лотки металлические, STRUT-система | 31.07 STRUT-система S-Line EKF | 31.07.02 STRUT-консоли, стойки | 31.07.02.07 STRUT-стойки 41x41 горячее цинкование (HDZ) | Новая | PROxima | 7.77 | 0.03024
stsd414122-HDZ | STRUT-стойка двойная 41х41х2200мм HDZ EKF | 124.46 | 156.73 | 1 | 1 | 50 | 31 Лотки металлические, STRUT-система | 31.07 STRUT-система S-Line EKF | 31.07.02 STRUT-консоли, стойки | 31.07.02.07 STRUT-стойки 41x41 горячее цинкование (HDZ) | Новая | PROxima | 8.11 | 0.03168
stsd414123-HDZ | STRUT-стойка двойная 41х41х2300мм HDZ EKF | 129.91 | 163.6 | 1 | 1 | 50 | 31 Лотки металлические, STRUT-система | 31.07 STRUT-система S-Line EKF | 31.07.02 STRUT-консоли, стойки | 31.07.02.07 STRUT-стойки 41x41 горячее цинкование (HDZ) | Новая | PROxima | 8.45 | 0.03312
stsd414124-HDZ | STRUT-стойка двойная 41х41х2400мм HDZ EKF | 134.24 | 169.04 | 1 | 1 | 50 | 31 Лотки металлические, STRUT-система | 31.07 STRUT-система S-Line EKF | 31.07.02 STRUT-консоли, стойки | 31.07.02.07 STRUT-стойки 41x41 горячее цинкование (HDZ) | Новая | PROxima | 8.79 | 0.03456
stsd414125-HDZ | STRUT-стойка двойная 41х41х2500мм HDZ EKF | 139.64 | 175.85 | 1 | 1 | 50 | 31 Лотки металлические, STRUT-система | 31.07 STRUT-система S-Line EKF | 31.07.02 STRUT-консоли, стойки | 31.07.02.07 STRUT-стойки 41x41 горячее цинкование (HDZ) | Новая | PROxima | 9.13 | 0.036
stsd414126-HDZ | STRUT-стойка двойная 41х41х2600мм HDZ EKF | 145.05 | 182.66 | 1 | 1 | 50 | 31 Лотки металлические, STRUT-система | 31.07 STRUT-система S-Line EKF | 31.07.02 STRUT-консоли, стойки | 31.07.02.07 STRUT-стойки 41x41 горячее цинкование (HDZ) | Новая | PROxima | 9.47 | 0.03744
stsd414127-HDZ | STRUT-стойка двойная 41х41х2700мм HDZ EKF | 149.19 | 187.87 | 1 | 1 | 50 | 31 Лотки металлические, STRUT-система | 31.07 STRUT-система S-Line EKF | 31.07.02 STRUT-консоли, стойки | 31.07.02.07 STRUT-стойки 41x41 горячее цинкование (HDZ) | Новая | PROxima | 9.81 | 0.03888
stsd414128-HDZ | STRUT-стойка двойная 41х41х2800мм HDZ EKF | 154.55 | 194.62 | 1 | 1 | 50 | 31 Лотки металлические, STRUT-система | 31.07 STRUT-система S-Line EKF | 31.07.02 STRUT-консоли, стойки | 31.07.02.07 STRUT-стойки 41x41 горячее цинкование (HDZ) | Новая | PROxima | 10.15 | 0.04032
stsd414129-HDZ | STRUT-стойка двойная 41х41х2900мм HDZ EKF | 159.91 | 201.37 | 1 | 1 | 50 | 31 Лотки металлические, STRUT-система | 31.07 STRUT-система S-Line EKF | 31.07.02 STRUT-консоли, стойки | 31.07.02.07 STRUT-стойки 41x41 горячее цинкование (HDZ) | Новая | PROxima | 10.49 | 0.04176
stsd414130-HDZ | STRUT-стойка двойная 41х41х3000мм HDZ EKF | 164.9 | 207.65 | 1 | 1 | 50 | 31 Лотки металлические, STRUT-система | 31.07 STRUT-система S-Line EKF | 31.07.02 STRUT-консоли, стойки | 31.07.02.07 STRUT-стойки 41x41 горячее цинкование (HDZ) | Новая | PROxima | 10.83 | 0.0432
stsd414103-HDZ | STRUT-стойка двойная 41х41х300мм HDZ EKF | 31 | 39.04 | 1 | 1 | 50 | 31 Лотки металлические, STRUT-система | 31.07 STRUT-система S-Line EKF | 31.07.02 STRUT-консоли, стойки | 31.07.02.07 STRUT-стойки 41x41 горячее цинкование (HDZ) | Новая | PROxima | 1.64 | 0.00432
stsd414104-HDZ | STRUT-стойка двойная 41х41х400мм HDZ EKF | 35.9 | 45.21 | 1 | 1 | 50 | 31 Лотки металлические, STRUT-система | 31.07 STRUT-система S-Line EKF | 31.07.02 STRUT-консоли, стойки | 31.07.02.07 STRUT-стойки 41x41 горячее цинкование (HDZ) | Новая | PROxima | 1.98 | 0.00576
stsd414105-HDZ | STRUT-стойка двойная 41х41х500мм HDZ EKF | 40.96 | 51.58 | 1 | 1 | 50 | 31 Лотки металлические, STRUT-система | 31.07 STRUT-система S-Line EKF | 31.07.02 STRUT-консоли, стойки | 31.07.02.07 STRUT-стойки 41x41 горячее цинкование (HDZ) | Новая | PROxima | 2.32 | 0.0072
stsd414106-HDZ | STRUT-стойка двойная 41х41х600мм HDZ EKF | 45.84 | 57.73 | 1 | 1 | 50 | 31 Лотки металлические, STRUT-система | 31.07 STRUT-система S-Line EKF | 31.07.02 STRUT-консоли, стойки | 31.07.02.07 STRUT-стойки 41x41 горячее цинкование (HDZ) | Новая | PROxima | 2.66 | 0.00864
stsd414107-HDZ | STRUT-стойка двойная 41х41х700мм HDZ EKF | 50.48 | 63.57 | 1 | 1 | 50 | 31 Лотки металлические, STRUT-система | 31.07 STRUT-система S-Line EKF | 31.07.02 STRUT-консоли, стойки | 31.07.02.07 STRUT-стойки 41x41 горячее цинкование (HDZ) | Новая | PROxima | 3 | 0.01008
stsd414108-HDZ | STRUT-стойка двойная 41х41х800мм HDZ EKF | 55.51 | 69.9 | 1 | 1 | 50 | 31 Лотки металлические, STRUT-система | 31.07 STRUT-система S-Line EKF | 31.07.02 STRUT-консоли, стойки | 31.07.02.07 STRUT-стойки 41x41 горячее цинкование (HDZ) | Новая | PROxima | 3.34 | 0.01152
stsd414109-HDZ | STRUT-стойка двойная 41х41х900мм HDZ EKF | 60.75 | 76.5 | 1 | 1 | 50 | 31 Лотки металлические, STRUT-система | 31.07 STRUT-система S-Line EKF | 31.07.02 STRUT-консоли, стойки | 31.07.02.07 STRUT-стойки 41x41 горячее цинкование (HDZ) | Новая | PROxima | 3.68 | 0.01296
stgM10 | STRUT-гайка (канальная) М10 EKF | 0.86 | 1.08 | 50 | 50 | 500 | 31 Лотки металлические, STRUT-система | 31.07 STRUT-система S-Line EKF | 31.07.03 STRUT монтажные элементы | 31.07.03.01 STRUT монтажные элементы оцинкованная сталь (Сендзимир) | Регулярная | PROxima | 0.036 | 3.24e-06
stgdpM10 | STRUT-гайка (канальная) М10 с длинной пружиной EKF | 1.08 | 1.36 | 30 | 30 | 300 | 31 Лотки металлические, STRUT-система | 31.07 STRUT-система S-Line EKF | 31.07.03 STRUT монтажные элементы | 31.07.03.01 STRUT монтажные элементы оцинкованная сталь (Сендзимир) | Регулярная | PROxima | 0.033 | 3.24e-06
stgkpM10 | STRUT-гайка (канальная) М10 с короткой пружиной EKF | 1.07 | 1.34 | 50 | 50 | 500 | 31 Лотки металлические, STRUT-система | 31.07 STRUT-система S-Line EKF | 31.07.03 STRUT монтажные элементы | 31.07.03.01 STRUT монтажные элементы оцинкованная сталь (Сендзимир) | Регулярная | PROxima | 0.032 | 3.24e-06
stgM12 | STRUT-гайка (канальная) М12 EKF | 0.92 | 1.16 | 50 | 50 | 500 | 31 Лотки металлические, STRUT-система | 31.07 STRUT-система S-Line EKF | 31.07.03 STRUT монтажные элементы | 31.07.03.01 STRUT монтажные элементы оцинкованная сталь (Сендзимир) | Регулярная | PROxima | 0.035 | 3.24e-06
stgdpM12 | STRUT-гайка (канальная) М12 с длинной пружиной EKF | 1.41 | 1.77 | 30 | 30 | 300 | 31 Лотки металлические, STRUT-система | 31.07 STRUT-система S-Line EKF | 31.07.03 STRUT монтажные элементы | 31.07.03.01 STRUT монтажные элементы оцинкованная сталь (Сендзимир) | Регулярная | PROxima | 0.035 | 3.24e-06
stgkpM12 | STRUT-гайка (канальная) М12 с короткой пружиной EKF | 1.39 | 1.75 | 50 | 50 | 500 | 31 Лотки металлические, STRUT-система | 31.07 STRUT-система S-Line EKF | 31.07.03 STRUT монтажные элементы | 31.07.03.01 STRUT монтажные элементы оцинкованная сталь (Сендзимир) | Регулярная | PROxima | 0.03 | 3.24e-06
stgM6 | STRUT-гайка (канальная) М6 EKF | 0.78 | 0.98 | 50 | 50 | 500 | 31 Лотки металлические, STRUT-система | 31.07 STRUT-система S-Line EKF | 31.07.03 STRUT монтажные элементы | 31.07.03.01 STRUT монтажные элементы оцинкованная сталь (Сендзимир) | Регулярная | PROxima | 0.024 | 3.24e-06
stgdpM6 | STRUT-гайка (канальная) М6 с длинной пружиной EKF | 0.92 | 1.15 | 30 | 30 | 300 | 31 Лотки металлические, STRUT-система | 31.07 STRUT-система S-Line EKF | 31.07.03 STRUT монтажные элементы | 31.07.03.01 STRUT монтажные элементы оцинкованная сталь (Сендзимир) | Регулярная | PROxima | 0.027 | 3.24e-06
stgkpM6 | STRUT-гайка (канальная) М6 с короткой пружиной EKF | 0.9 | 1.13 | 50 | 50 | 500 | 31 Лотки металлические, STRUT-система | 31.07 STRUT-система S-Line EKF | 31.07.03 STRUT монтажные элементы | 31.07.03.01 STRUT монтажные элементы оцинкованная сталь (Сендзимир) | Регулярная | PROxima | 0.026 | 3.24e-06
stgM8 | STRUT-гайка (канальная) М8 EKF | 0.84 | 1.06 | 50 | 50 | 500 | 31 Лотки металлические, STRUT-система | 31.07 STRUT-система S-Line EKF | 31.07.03 STRUT монтажные элементы | 31.07.03.01 STRUT монтажные элементы оцинкованная сталь (Сендзимир) | Регулярная | PROxima | 0.023 | 3.24e-06
stgdpM8 | STRUT-гайка (канальная) М8 с длинной пружиной EKF | 1.04 | 1.31 | 30 | 30 | 300 | 31 Лотки металлические, STRUT-система | 31.07 STRUT-система S-Line EKF | 31.07.03 STRUT монтажные элементы | 31.07.03.01 STRUT монтажные элементы оцинкованная сталь (Сендзимир) | Регулярная | PROxima | 0.025 | 3.24e-06
stgkpM8 | STRUT-гайка (канальная) М8 с короткой пружиной EKF | 1.02 | 1.28 | 50 | 50 | 500 | 31 Лотки металлические, STRUT-система | 31.07 STRUT-система S-Line EKF | 31.07.03 STRUT монтажные элементы | 31.07.03.01 STRUT монтажные элементы оцинкованная сталь (Сендзимир) | Регулярная | PROxima | 0.024 | 3.24e-06
stgM10-HDZ | STRUT-гайка М10 HDZ EKF | 1.57 | 1.98 | 1 | 50 | 500 | 31 Лотки металлические, STRUT-система | 31.07 STRUT-система S-Line EKF | 31.07.03 STRUT монтажные элементы | 31.07.03.02 STRUT монтажные элементы горячее цинкование (HDZ) | Заказная | PROxima | 0.036 | 3e-06
stgM12-HDZ | STRUT-гайка М12 HDZ EKF | 1.59 | 2.01 | 1 | 50 | 500 | 31 Лотки металлические, STRUT-система | 31.07 STRUT-система S-Line EKF | 31.07.03 STRUT монтажные элементы | 31.07.03.02 STRUT монтажные элементы горячее цинкование (HDZ) | Заказная | PROxima | 0.035 | 3e-06
stgM6-HDZ | STRUT-гайка М6 HDZ EKF | 1.25 | 1.57 | 1 | 50 | 500 | 31 Лотки металлические, STRUT-система | 31.07 STRUT-система S-Line EKF | 31.07.03 STRUT монтажные элементы | 31.07.03.02 STRUT монтажные элементы горячее цинкование (HDZ) | Заказная | PROxima | 0.024 | 3e-06
stgM8-HDZ | STRUT-гайка М8 HDZ EKF | 1.36 | 1.71 | 1 | 50 | 500 | 31 Лотки металлические, STRUT-система | 31.07 STRUT-система S-Line EKF | 31.07.03 STRUT монтажные элементы | 31.07.03.02 STRUT монтажные элементы горячее цинкование (HDZ) | Заказная | PROxima | 0.023 | 3e-06
stp1 | STRUT-пластина 1 отверстие EKF | 1.23 | 1.55 | 50 | 50 | 1 | 31 Лотки металлические, STRUT-система | 31.07 STRUT-система S-Line EKF | 31.07.03 STRUT монтажные элементы | 31.07.03.01 STRUT монтажные элементы оцинкованная сталь (Сендзимир) | Регулярная | PROxima | 0.045 | 4e-06
stp1-HDZ | STRUT-пластина 1 отверстие HDZ EKF | 1.32 | 1.66 | 1 | 50 | 500 | 31 Лотки металлические, STRUT-система | 31.07 STRUT-система S-Line EKF | 31.07.03 STRUT монтажные элементы | 31.07.03.02 STRUT монтажные элементы горячее цинкование (HDZ) | Заказная | PROxima | 0.045 | 4e-06
stp2 | STRUT-пластина 2 отверстия EKF | 2.59 | 3.27 | 50 | 50 | 1 | 31 Лотки металлические, STRUT-система | 31.07 STRUT-система S-Line EKF | 31.07.03 STRUT монтажные элементы | 31.07.03.01 STRUT монтажные элементы оцинкованная сталь (Сендзимир) | Регулярная | PROxima | 0.13 | 8e-06
stp2-HDZ | STRUT-пластина 2 отверстия HDZ EKF | 2.86 | 3.6 | 1 | 50 | 1000 | 31 Лотки металлические, STRUT-система | 31.07 STRUT-система S-Line EKF | 31.07.03 STRUT монтажные элементы | 31.07.03.02 STRUT монтажные элементы горячее цинкование (HDZ) | Заказная | PROxima | 0.13 | 8e-06
stp3 | STRUT-пластина 3 отверстия EKF | 4.01 | 5.05 | 40 | 40 | 1 | 31 Лотки металлические, STRUT-система | 31.07 STRUT-система S-Line EKF | 31.07.03 STRUT монтажные элементы | 31.07.03.01 STRUT монтажные элементы оцинкованная сталь (Сендзимир) | Заказная | PROxima | 0.2 | 1.2e-05
stp3-HDZ | STRUT-пластина 3 отверстия HDZ EKF | 3.97 | 4.99 | 1 | 40 | 500 | 31 Лотки металлические, STRUT-система | 31.07 STRUT-система S-Line EKF | 31.07.03 STRUT монтажные элементы | 31.07.03.02 STRUT монтажные элементы горячее цинкование (HDZ) | Заказная | PROxima | 0.2 | 1.2e-05
stp4 | STRUT-пластина 4 отверстия EKF | 5.22 | 6.58 | 30 | 30 | 1 | 31 Лотки металлические, STRUT-система | 31.07 STRUT-система S-Line EKF | 31.07.03 STRUT монтажные элементы | 31.07.03.01 STRUT монтажные элементы оцинкованная сталь (Сендзимир) | Заказная | PROxima | 0.3 | 1.6e-05
stp4-HDZ | STRUT-пластина 4 отверстия HDZ EKF | 4.58 | 5.77 | 1 | 30 | 50 | 31 Лотки металлические, STRUT-система | 31.07 STRUT-система S-Line EKF | 31.07.03 STRUT монтажные элементы | 31.07.03.02 STRUT монтажные элементы горячее цинкование (HDZ) | Заказная | PROxima | 0.3 | 1.6e-05
stp5 | STRUT-пластина 5 отверстий EKF | 6.7 | 8.44 | 30 | 30 | 1 | 31 Лотки металлические, STRUT-система | 31.07 STRUT-система S-Line EKF | 31.07.03 STRUT монтажные элементы | 31.07.03.01 STRUT монтажные элементы оцинкованная сталь (Сендзимир) | Заказная | PROxima | 0.35 | 2e-05
stp5-HDZ | STRUT-пластина 5 отверстий HDZ EKF | 6.87 | 8.65 | 1 | 30 | 50 | 31 Лотки металлические, STRUT-система | 31.07 STRUT-система S-Line EKF | 31.07.03 STRUT монтажные элементы | 31.07.03.02 STRUT монтажные элементы горячее цинкование (HDZ) | Заказная | PROxima | 0.35 | 2e-05
stpl3 | STRUT-пластина L-образная 3 отверстия EKF | 6.52 | 8.21 | 40 | 40 | 1 | 31 Лотки металлические, STRUT-система | 31.07 STRUT-система S-Line EKF | 31.07.03 STRUT монтажные элементы | 31.07.03.01 STRUT монтажные элементы оцинкованная сталь (Сендзимир) | Регулярная | PROxima | 0.21 | 1.6e-05
stpl3-HDZ | STRUT-пластина L-образная 3 отверстия HDZ EKF | 6.6 | 8.32 | 1 | 40 | 500 | 31 Лотки металлические, STRUT-система | 31.07 STRUT-система S-Line EKF | 31.07.03 STRUT монтажные элементы | 31.07.03.02 STRUT монтажные элементы горячее цинкование (HDZ) | Заказная | PROxima | 0.21 | 1.6e-05
stpp5 | STRUT-пластина П-образная 5 отверстий EKF | 8.17 | 10.29 | 25 | 25 | 1 | 31 Лотки металлические, STRUT-система | 31.07 STRUT-система S-Line EKF | 31.07.03 STRUT монтажные элементы | 31.07.03.01 STRUT монтажные элементы оцинкованная сталь (Сендзимир) | Регулярная | PROxima | 0.32 | 0.00629
stpp5-HDZ | STRUT-пластина П-образная 5 отверстий HDZ EKF | 8.47 | 10.67 | 1 | 25 | 50 | 31 Лотки металлические, STRUT-система | 31.07 STRUT-система S-Line EKF | 31.07.03 STRUT монтажные элементы | 31.07.03.02 STRUT монтажные элементы горячее цинкование (HDZ) | Заказная | PROxima | 0.32 | 0.00629
stpt | STRUT-пластина Т-образная 4 отверстия EKF | 8.52 | 10.73 | 30 | 30 | 1 | 31 Лотки металлические, STRUT-система | 31.07 STRUT-система S-Line EKF | 31.07.03 STRUT монтажные элементы | 31.07.03.01 STRUT монтажные элементы оцинкованная сталь (Сендзимир) | Регулярная | PROxima | 0.26 | 2.4e-05
stpt-HDZ | STRUT-пластина Т-образная 4 отверстия HDZ EKF | 8.9 | 11.21 | 1 | 30 | 500 | 31 Лотки металлические, STRUT-система | 31.07 STRUT-система S-Line EKF | 31.07.03 STRUT монтажные элементы | 31.07.03.02 STRUT монтажные элементы горячее цинкование (HDZ) | Заказная | PROxima | 0.26 | 2.4e-05
stpx | STRUT-пластина Х-образная 5 отверстий EKF | 14.3 | 18.01 | 20 | 20 | 1 | 31 Лотки металлические, STRUT-система | 31.07 STRUT-система S-Line EKF | 31.07.03 STRUT монтажные элементы | 31.07.03.01 STRUT монтажные элементы оцинкованная сталь (Сендзимир) | Заказная | PROxima | 0.31 | 3.6e-05
stpx-HDZ | STRUT-пластина Х-образная 5 отверстий HDZ EKF | 14.5 | 18.26 | 1 | 20 | 50 | 31 Лотки металлические, STRUT-система | 31.07 STRUT-система S-Line EKF | 31.07.03 STRUT монтажные элементы | 31.07.03.02 STRUT монтажные элементы горячее цинкование (HDZ) | Заказная | PROxima | 0.31 | 3.6e-05
stpu2135 | STRUT-пластина угловая 135гр. 2 отверстия EKF | 3.24 | 4.08 | 20 | 1 | 20 | 31 Лотки металлические, STRUT-система | 31.07 STRUT-система S-Line EKF | 31.07.03 STRUT монтажные элементы | 31.07.03.01 STRUT монтажные элементы оцинкованная сталь (Сендзимир) | Заказная | PROxima | 0.06 | 0.003276
stpu2135-HDZ | STRUT-пластина угловая 135гр. 2 отверстия HDZ EKF | 3.41 | 4.3 | 1 | 20 | 50 | 31 Лотки металлические, STRUT-система | 31.07 STRUT-система S-Line EKF | 31.07.03 STRUT монтажные элементы | 31.07.03.02 STRUT монтажные элементы горячее цинкование (HDZ) | Заказная | PROxima | 0.06 | 0.003276
stpu4135-HDZ | STRUT-пластина угловая 135гр. 4 отверстия HDZ EKF | 3.41 | 4.3 | 1 | 20 | 50 | 31 Лотки металлические, STRUT-система | 31.07 STRUT-система S-Line EKF | 31.07.03 STRUT монтажные элементы | 31.07.03.02 STRUT монтажные элементы горячее цинкование (HDZ) | Заказная | PROxima | 0.06 | 0.003276
stpu445-HDZ | STRUT-пластина угловая 45гр. 4 отверстия HDZ EKF | 3.41 | 4.3 | 1 | 20 | 500 | 31 Лотки металлические, STRUT-система | 31.07 STRUT-система S-Line EKF | 31.07.03 STRUT монтажные элементы | 31.07.03.02 STRUT монтажные элементы горячее цинкование (HDZ) | Заказная | PROxima | 0.06 | 7.2e-05
stpu2 | STRUT-пластина угловая 90гр. 2 отверстия EKF | 3.31 | 4.17 | 50 | 50 | 1 | 31 Лотки металлические, STRUT-система | 31.07 STRUT-система S-Line EKF | 31.07.03 STRUT монтажные элементы | 31.07.03.01 STRUT монтажные элементы оцинкованная сталь (Сендзимир) | Регулярная | PROxima | 0.13 | 7.396e-05
stpu2-HDZ | STRUT-пластина угловая 90гр. 2 отверстия HDZ EKF | 3.41 | 4.3 | 1 | 50 | 500 | 31 Лотки металлические, STRUT-система | 31.07 STRUT-система S-Line EKF | 31.07.03 STRUT монтажные элементы | 31.07.03.02 STRUT монтажные элементы горячее цинкование (HDZ) | Заказная | PROxima | 0.13 | 7.4e-05
stpu3 | STRUT-пластина угловая 90гр. 3 отверстия EKF | 4.43 | 5.58 | 30 | 30 | 1 | 31 Лотки металлические, STRUT-система | 31.07 STRUT-система S-Line EKF | 31.07.03 STRUT монтажные элементы | 31.07.03.01 STRUT монтажные элементы оцинкованная сталь (Сендзимир) | Заказная | PROxima | 0.2 | 0.00128
stpu3-HDZ | STRUT-пластина угловая 90гр. 3 отверстия HDZ EKF | 4.73 | 5.95 | 1 | 30 | 50 | 31 Лотки металлические, STRUT-система | 31.07 STRUT-система S-Line EKF | 31.07.03 STRUT монтажные элементы | 31.07.03.02 STRUT монтажные элементы горячее цинкование (HDZ) | Заказная | PROxima | 0.2 | 0.00128
stpu4 | STRUT-пластина угловая 90гр. 4 отверстия EKF | 5.54 | 6.98 | 30 | 30 | 1 | 31 Лотки металлические, STRUT-система | 31.07 STRUT-система S-Line EKF | 31.07.03 STRUT монтажные элементы | 31.07.03.01 STRUT монтажные элементы оцинкованная сталь (Сендзимир) | Заказная | PROxima | 0.3 | 0.000192
stpu4-HDZ | STRUT-пластина угловая 90гр. 4 отверстия HDZ EKF | 6.05 | 7.62 | 1 | 30 | 50 | 31 Лотки металлические, STRUT-система | 31.07 STRUT-система S-Line EKF | 31.07.03 STRUT монтажные элементы | 31.07.03.02 STRUT монтажные элементы горячее цинкование (HDZ) | Заказная | PROxima | 0.3 | 0.000192
stpd | STRUT-подвес двойной EKF | 38.88 | 48.96 | 1 | 1 | 1 | 31 Лотки металлические, STRUT-система | 31.07 STRUT-система S-Line EKF | 31.07.03 STRUT монтажные элементы | 31.07.03.01 STRUT монтажные элементы оцинкованная сталь (Сендзимир) | Заказная | PROxima | 1.75 | 0.00144
stpd-HDZ | STRUT-подвес двойной HDZ EKF | 42.94 | 54.07 | 1 | 1 | 50 | 31 Лотки металлические, STRUT-система | 31.07 STRUT-система S-Line EKF | 31.07.03 STRUT монтажные элементы | 31.07.03.02 STRUT монтажные элементы горячее цинкование (HDZ) | Заказная | PROxima | 1.75 | 0.00144
stpo | STRUT-подвес одинарный 120х120мм EKF | 26.22 | 33.02 | 1 | 1 | 1 | 31 Лотки металлические, STRUT-система | 31.07 STRUT-система S-Line EKF | 31.07.03 STRUT монтажные элементы | 31.07.03.01 STRUT монтажные элементы оцинкованная сталь (Сендзимир) | Регулярная | PROxima | 0.99 | 0.00144
stpo-HDZ | STRUT-подвес одинарный 120х120мм HDZ EKF | 32.94 | 41.48 | 1 | 1 | 50 | 31 Лотки металлические, STRUT-система | 31.07 STRUT-система S-Line EKF | 31.07.03 STRUT монтажные элементы | 31.07.03.02 STRUT монтажные элементы горячее цинкование (HDZ) | Заказная | PROxima | 0.99 | 0.00144
stpou | STRUT-подвес одинарный, с узкой пяткой 140х60мм EKF | 22.21 | 27.97 | 1 | 1 | 1 | 31 Лотки металлические, STRUT-система | 31.07 STRUT-система S-Line EKF | 31.07.03 STRUT монтажные элементы | 31.07.03.01 STRUT монтажные элементы оцинкованная сталь (Сендзимир) | Регулярная | PROxima | 0.84 | 0.00084
stpou-HDZ | STRUT-подвес одинарный, с узкой пяткой 140х60мм HDZ EKF | 21.25 | 26.77 | 1 | 1 | 50 | 31 Лотки металлические, STRUT-система | 31.07 STRUT-система S-Line EKF | 31.07.03 STRUT монтажные элементы | 31.07.03.02 STRUT монтажные элементы горячее цинкование (HDZ) | Заказная | PROxima | 0.84 | 0.00084
stsvu41 | Соединитель внутренний EKF | 5.07 | 6.39 | 40 | 40 | 40 | 31 Лотки металлические, STRUT-система | 31.07 STRUT-система S-Line EKF | 31.07.03 STRUT монтажные элементы | 31.07.03.01 STRUT монтажные элементы оцинкованная сталь (Сендзимир) | Регулярная | PROxima | 0.43 | 0.00629
stsvu41-HDZ | Соединитель внутренний HDZ EKF | 33.5 | 42.19 | 1 | 40 | 50 | 31 Лотки металлические, STRUT-система | 31.07 STRUT-система S-Line EKF | 31.07.03 STRUT монтажные элементы | 31.07.03.02 STRUT монтажные элементы горячее цинкование (HDZ) | Заказная | PROxima | 0.43 | 0.00629
glt45100200 | Угол 45 град. горизонтальный для лестничного лотка 100x200мм EKF | 33.47 | 42.15 | 1 | 1 | 1 | 31 Лотки металлические, STRUT-система | 31.09 Аксессуары для лестничного лотка M-Line EKF | 31.09.01 Углы 45 град. горизонтальные лестничные оцинкованная сталь (Сендзимир) |  | Заказная | PROxima | 2 | 0.0273
glt45100300 | Угол 45 град. горизонтальный для лестничного лотка 100x300мм EKF | 35.91 | 45.22 | 1 | 1 | 1 | 31 Лотки металлические, STRUT-система | 31.09 Аксессуары для лестничного лотка M-Line EKF | 31.09.01 Углы 45 град. горизонтальные лестничные оцинкованная сталь (Сендзимир) |  | Заказная | PROxima | 2.3 | 0.03888
glt45100500 | Угол 45 град. горизонтальный для лестничного лотка 100x500мм EKF | 41.35 | 52.08 | 1 | 1 | 1 | 31 Лотки металлические, STRUT-система | 31.09 Аксессуары для лестничного лотка M-Line EKF | 31.09.01 Углы 45 град. горизонтальные лестничные оцинкованная сталь (Сендзимир) |  | Заказная | PROxima | 3.1 | 0.06106
glt4550200 | Угол 45 град. горизонтальный для лестничного лотка 50x200мм EKF | 28.67 | 36.1 | 1 | 1 | 1 | 31 Лотки металлические, STRUT-система | 31.09 Аксессуары для лестничного лотка M-Line EKF | 31.09.01 Углы 45 град. горизонтальные лестничные оцинкованная сталь (Сендзимир) |  | Заказная | PROxima | 1.4 | 0.01365
glt4550300 | Угол 45 град. горизонтальный для лестничного лотка 50x300мм EKF | 30.39 | 38.27 | 1 | 1 | 1 | 31 Лотки металлические, STRUT-система | 31.09 Аксессуары для лестничного лотка M-Line EKF | 31.09.01 Углы 45 град. горизонтальные лестничные оцинкованная сталь (Сендзимир) |  | Заказная | PROxima | 1.7 | 0.01944
glt4550400 | Угол 45 град. горизонтальный для лестничного лотка 50x400мм EKF | 32.01 | 40.31 | 1 | 1 | 1 | 31 Лотки металлические, STRUT-система | 31.09 Аксессуары для лестничного лотка M-Line EKF | 31.09.01 Углы 45 град. горизонтальные лестничные оцинкованная сталь (Сендзимир) |  | Заказная | PROxima | 1.9 | 0.024095
glt4550500 | Угол 45 град. горизонтальный для лестничного лотка 50x500мм EKF | 34.02 | 42.84 | 1 | 1 | 1 | 31 Лотки металлические, STRUT-система | 31.09 Аксессуары для лестничного лотка M-Line EKF | 31.09.01 Углы 45 град. горизонтальные лестничные оцинкованная сталь (Сендзимир) |  | Заказная | PROxima | 2.4 | 0.03053
glt4550600 | Угол 45 град. горизонтальный для лестничного лотка 50x600мм EKF | 36.73 | 46.25 | 1 | 1 | 1 | 31 Лотки металлические, STRUT-система | 31.09 Аксессуары для лестничного лотка M-Line EKF | 31.09.01 Углы 45 град. горизонтальные лестничные оцинкованная сталь (Сендзимир) |  | Заказная | PROxima | 2.6 | 0.037665
glt4580200 | Угол 45 град. горизонтальный для лестничного лотка 80x200мм EKF | 34.65 | 43.64 | 1 | 1 | 1 | 31 Лотки металлические, STRUT-система | 31.09 Аксессуары для лестничного лотка M-Line EKF | 31.09.01 Углы 45 град. горизонтальные лестничные оцинкованная сталь (Сендзимир) |  | Заказная | PROxima | 1.8 | 0.02184
glt4580300 | Угол 45 град. горизонтальный для лестничного лотка 80x300мм EKF | 35.79 | 45.07 | 1 | 1 | 1 | 31 Лотки металлические, STRUT-система | 31.09 Аксессуары для лестничного лотка M-Line EKF | 31.09.01 Углы 45 град. горизонтальные лестничные оцинкованная сталь (Сендзимир) |  | Заказная | PROxima | 2 | 0.031104
glt4580400 | Угол 45 град. горизонтальный для лестничного лотка 80x400мм EKF | 37.05 | 46.65 | 1 | 1 | 1 | 31 Лотки металлические, STRUT-система | 31.09 Аксессуары для лестничного лотка M-Line EKF | 31.09.01 Углы 45 град. горизонтальные лестничные оцинкованная сталь (Сендзимир) |  | Заказная | PROxima | 2.3 | 0.038552
glt4580500 | Угол 45 град. горизонтальный для лестничного лотка 80x500мм EKF | 39.98 | 50.35 | 1 | 1 | 1 | 31 Лотки металлические, STRUT-система | 31.09 Аксессуары для лестничного лотка M-Line EKF | 31.09.01 Углы 45 град. горизонтальные лестничные оцинкованная сталь (Сендзимир) |  | Заказная | PROxima | 2.8 | 0.048848
glt4580600 | Угол 45 град. горизонтальный для лестничного лотка 80x600мм EKF | 42.8 | 53.89 | 1 | 1 | 1 | 31 Лотки металлические, STRUT-система | 31.09 Аксессуары для лестничного лотка M-Line EKF | 31.09.01 Углы 45 град. горизонтальные лестничные оцинкованная сталь (Сендзимир) |  | Заказная | PROxima | 3.1 | 0.060264
glt45100400 | Угол 45 град. горизонтальный лестничный 100x400мм EKF | 37.61 | 47.37 | 1 | 1 | 6 | 31 Лотки металлические, STRUT-система | 31.09 Аксессуары для лестничного лотка M-Line EKF | 31.09.01 Углы 45 град. горизонтальные лестничные оцинкованная сталь (Сендзимир) |  | Заказная | PROxima | 2.5 | 0.038985
glt45100600 | Угол 45 град. горизонтальный лестничный 100x600мм EKF | 43.17 | 54.36 | 1 | 1 | 6 | 31 Лотки металлические, STRUT-система | 31.09 Аксессуары для лестничного лотка M-Line EKF | 31.09.01 Углы 45 град. горизонтальные лестничные оцинкованная сталь (Сендзимир) |  | Заказная | PROxima | 3.17 | 0.064112
glt9050200 | Угол 90 град. гориз. лестн. 50x200мм EKF | 32.47 | 40.89 | 1 | 1 | 1 | 31 Лотки металлические, STRUT-система | 31.09 Аксессуары для лестничного лотка M-Line EKF | 31.09.02 Углы 90 град. горизонтальные лестничные оцинкованная сталь (Сендзимир) |  | Заказная | PROxima | 2.1 | 0.022646
glt9050300 | Угол 90 град. гориз. лестн. 50x300мм EKF | 33.62 | 42.33 | 1 | 1 | 1 | 31 Лотки металлические, STRUT-система | 31.09 Аксессуары для лестничного лотка M-Line EKF | 31.09.02 Углы 90 град. горизонтальные лестничные оцинкованная сталь (Сендзимир) |  | Заказная | PROxima | 2.4 | 0.029876
glt9050400 | Угол 90 град. гориз. лестн. 50x400мм EKF | 37.18 | 46.82 | 1 | 1 | 1 | 31 Лотки металлические, STRUT-система | 31.09 Аксессуары для лестничного лотка M-Line EKF | 31.09.02 Углы 90 град. горизонтальные лестничные оцинкованная сталь (Сендзимир) |  | Заказная | PROxima | 3 | 0.038106
glt9050500 | Угол 90 град. гориз. лестн. 50x500мм EKF | 36.37 | 45.8 | 1 | 1 | 1 | 31 Лотки металлические, STRUT-система | 31.09 Аксессуары для лестничного лотка M-Line EKF | 31.09.02 Углы 90 град. горизонтальные лестничные оцинкованная сталь (Сендзимир) |  | Заказная | PROxima | 3.3 | 0.047336
glt9050600 | Угол 90 град. гориз. лестн. 50x600мм EKF | 39.22 | 49.39 | 1 | 1 | 1 | 31 Лотки металлические, STRUT-система | 31.09 Аксессуары для лестничного лотка M-Line EKF | 31.09.02 Углы 90 град. горизонтальные лестничные оцинкованная сталь (Сендзимир) |  | Заказная | PROxima | 4 | 0.057566
glt9080200 | Угол 90 град. гориз. лестн. 80x200мм EKF | 36.39 | 45.82 | 1 | 1 | 1 | 31 Лотки металлические, STRUT-система | 31.09 Аксессуары для лестничного лотка M-Line EKF | 31.09.02 Углы 90 град. горизонтальные лестничные оцинкованная сталь (Сендзимир) |  | Заказная | PROxima | 2.6 | 0.036234
glt9080300 | Угол 90 град. гориз. лестн. 80x300мм EKF | 38.61 | 48.62 | 1 | 1 | 1 | 31 Лотки металлические, STRUT-система | 31.09 Аксессуары для лестничного лотка M-Line EKF | 31.09.02 Углы 90 град. горизонтальные лестничные оцинкованная сталь (Сендзимир) |  | Заказная | PROxima | 2.9 | 0.047802
glt9080500 | Угол 90 град. гориз. лестн. 80x500мм EKF | 41.9 | 52.77 | 1 | 1 | 1 | 31 Лотки металлические, STRUT-система | 31.09 Аксессуары для лестничного лотка M-Line EKF | 31.09.02 Углы 90 град. горизонтальные лестничные оцинкованная сталь (Сендзимир) |  | Заказная | PROxima | 4 | 0.075738
glt9080600 | Угол 90 град. гориз. лестн. 80x600мм EKF | 44.19 | 55.65 | 1 | 1 | 1 | 31 Лотки металлические, STRUT-система | 31.09 Аксессуары для лестничного лотка M-Line EKF | 31.09.02 Углы 90 град. горизонтальные лестничные оцинкованная сталь (Сендзимир) |  | Заказная | PROxima | 4.7 | 0.092106
glt9080400 | Угол 90 град. горизонтальный для лестничного лотка 80x400мм EKF | 43.13 | 54.31 | 1 | 1 | 50 | 31 Лотки металлические, STRUT-система | 31.09 Аксессуары для лестничного лотка M-Line EKF | 31.09.02 Углы 90 град. горизонтальные лестничные оцинкованная сталь (Сендзимир) |  | Заказная | PROxima | 3.34 | 0.0473
glt90100200 | Угол 90 град. горизонтальный лестничный 100x200мм EKF | 41.79 | 52.62 | 1 | 1 | 6 | 31 Лотки металлические, STRUT-система | 31.09 Аксессуары для лестничного лотка M-Line EKF | 31.09.02 Углы 90 град. горизонтальные лестничные оцинкованная сталь (Сендзимир) |  | Заказная | PROxima | 2.63 | 0.03146
glt90100300 | Угол 90 град. горизонтальный лестничный 100x300мм EKF | 43.42 | 54.68 | 1 | 1 | 6 | 31 Лотки металлические, STRUT-система | 31.09 Аксессуары для лестничного лотка M-Line EKF | 31.09.02 Углы 90 град. горизонтальные лестничные оцинкованная сталь (Сендзимир) |  | Заказная | PROxima | 3.16 | 0.04394
glt90100400 | Угол 90 град. горизонтальный лестничный 100x400мм EKF | 41.61 | 52.4 | 1 | 1 | 6 | 31 Лотки металлические, STRUT-система | 31.09 Аксессуары для лестничного лотка M-Line EKF | 31.09.02 Углы 90 град. горизонтальные лестничные оцинкованная сталь (Сендзимир) |  | Заказная | PROxima | 3.69 | 0.0585
glt90100500 | Угол 90 град. горизонтальный лестничный 100x500мм EKF | 43.94 | 55.33 | 1 | 1 | 6 | 31 Лотки металлические, STRUT-система | 31.09 Аксессуары для лестничного лотка M-Line EKF | 31.09.02 Углы 90 град. горизонтальные лестничные оцинкованная сталь (Сендзимир) |  | Заказная | PROxima | 4.22 | 0.07514
glt90100600 | Угол 90 град. горизонтальный лестничный 100x600мм EKF | 50.57 | 63.68 | 1 | 1 | 6 | 31 Лотки металлические, STRUT-система | 31.09 Аксессуары для лестничного лотка M-Line EKF | 31.09.02 Углы 90 град. горизонтальные лестничные оцинкованная сталь (Сендзимир) |  | Заказная | PROxima | 4.74 | 0.09386
vlt100200 | Угол вертикальный шарнирный для лестничного лотка 100x200мм EKF | 69.03 | 86.93 | 1 | 1 | 1 | 31 Лотки металлические, STRUT-система | 31.09 Аксессуары для лестничного лотка M-Line EKF | 31.09.03 Углы шарнирные лестничные оцинкованная сталь (Сендзимир) |  | Заказная | PROxima | 2.3 | 0.0154
vlt100300 | Угол вертикальный шарнирный для лестничного лотка 100x300мм EKF | 70.83 | 89.19 | 1 | 1 | 1 | 31 Лотки металлические, STRUT-система | 31.09 Аксессуары для лестничного лотка M-Line EKF | 31.09.03 Углы шарнирные лестничные оцинкованная сталь (Сендзимир) |  | Заказная | PROxima | 2.5 | 0.0231
vlt100400 | Угол вертикальный шарнирный для лестничного лотка 100x400мм EKF | 72.47 | 91.26 | 1 | 1 | 20 | 31 Лотки металлические, STRUT-система | 31.09 Аксессуары для лестничного лотка M-Line EKF | 31.09.03 Углы шарнирные лестничные оцинкованная сталь (Сендзимир) |  | Заказная | PROxima | 4.12 | 0.032
vlt100500 | Угол вертикальный шарнирный для лестничного лотка 100x500мм EKF | 74.42 | 93.71 | 1 | 1 | 1 | 31 Лотки металлические, STRUT-система | 31.09 Аксессуары для лестничного лотка M-Line EKF | 31.09.03 Углы шарнирные лестничные оцинкованная сталь (Сендзимир) |  | Заказная | PROxima | 2.8 | 0.0385
vlt100600 | Угол вертикальный шарнирный для лестничного лотка 100x600мм EKF | 76.21 | 95.97 | 1 | 1 | 20 | 31 Лотки металлические, STRUT-система | 31.09 Аксессуары для лестничного лотка M-Line EKF | 31.09.03 Углы шарнирные лестничные оцинкованная сталь (Сендзимир) |  | Заказная | PROxima | 4.32 | 0.0608
vlt50200 | Угол вертикальный шарнирный для лестничного лотка 50x200мм EKF | 65.96 | 83.06 | 1 | 1 | 1 | 31 Лотки металлические, STRUT-система | 31.09 Аксессуары для лестничного лотка M-Line EKF | 31.09.03 Углы шарнирные лестничные оцинкованная сталь (Сендзимир) |  | Заказная | PROxima | 1.7 | 0.0077
vlt50300 | Угол вертикальный шарнирный для лестничного лотка 50x300мм EKF | 67.75 | 85.32 | 1 | 1 | 1 | 31 Лотки металлические, STRUT-система | 31.09 Аксессуары для лестничного лотка M-Line EKF | 31.09.03 Углы шарнирные лестничные оцинкованная сталь (Сендзимир) |  | Заказная | PROxima | 1.9 | 0.01155
vlt50400 | Угол вертикальный шарнирный для лестничного лотка 50x400мм EKF | 69.4 | 87.39 | 1 | 1 | 1 | 31 Лотки металлические, STRUT-система | 31.09 Аксессуары для лестничного лотка M-Line EKF | 31.09.03 Углы шарнирные лестничные оцинкованная сталь (Сендзимир) |  | Заказная | PROxima | 2 | 0.0154
vlt50500 | Угол вертикальный шарнирный для лестничного лотка 50x500мм EKF | 71.34 | 89.84 | 1 | 1 | 1 | 31 Лотки металлические, STRUT-система | 31.09 Аксессуары для лестничного лотка M-Line EKF | 31.09.03 Углы шарнирные лестничные оцинкованная сталь (Сендзимир) |  | Заказная | PROxima | 2.2 | 0.01925
vlt50600 | Угол вертикальный шарнирный для лестничного лотка 50x600мм EKF | 73.14 | 92.1 | 1 | 1 | 1 | 31 Лотки металлические, STRUT-система | 31.09 Аксессуары для лестничного лотка M-Line EKF | 31.09.03 Углы шарнирные лестничные оцинкованная сталь (Сендзимир) |  | Заказная | PROxima | 2.4 | 0.0231
vlt80200 | Угол вертикальный шарнирный для лестничного лотка 80x200мм EKF | 67.1 | 84.49 | 1 | 1 | 1 | 31 Лотки металлические, STRUT-система | 31.09 Аксессуары для лестничного лотка M-Line EKF | 31.09.03 Углы шарнирные лестничные оцинкованная сталь (Сендзимир) |  | Заказная | PROxima | 1.9 | 0.01232
vlt80300 | Угол вертикальный шарнирный для лестничного лотка 80x300мм EKF | 68.89 | 86.76 | 1 | 1 | 1 | 31 Лотки металлические, STRUT-система | 31.09 Аксессуары для лестничного лотка M-Line EKF | 31.09.03 Углы шарнирные лестничные оцинкованная сталь (Сендзимир) |  | Заказная | PROxima | 2.1 | 0.01848
vlt80400 | Угол вертикальный шарнирный для лестничного лотка 80x400мм EKF | 70.54 | 88.83 | 1 | 1 | 1 | 31 Лотки металлические, STRUT-система | 31.09 Аксессуары для лестничного лотка M-Line EKF | 31.09.03 Углы шарнирные лестничные оцинкованная сталь (Сендзимир) |  | Заказная | PROxima | 2.3 | 0.02464
vlt80500 | Угол вертикальный шарнирный для лестничного лотка 80x500мм EKF | 72.49 | 91.28 | 1 | 1 | 1 | 31 Лотки металлические, STRUT-система | 31.09 Аксессуары для лестничного лотка M-Line EKF | 31.09.03 Углы шарнирные лестничные оцинкованная сталь (Сендзимир) |  | Заказная | PROxima | 2.4 | 0.0308
vlt80600 | Угол вертикальный шарнирный для лестничного лотка 80x600мм EKF | 74.28 | 93.54 | 1 | 1 | 1 | 31 Лотки металлические, STRUT-система | 31.09 Аксессуары для лестничного лотка M-Line EKF | 31.09.03 Углы шарнирные лестничные оцинкованная сталь (Сендзимир) |  | Заказная | PROxima | 2.6 | 0.03696
tlt50200 | Ответвитель T-образ. лестничный 50х200мм EKF | 35.77 | 45.05 | 1 | 1 | 1 | 31 Лотки металлические, STRUT-система | 31.09 Аксессуары для лестничного лотка M-Line EKF | 31.09.04 Ответвители Т-образные лестничные оцинкованная сталь (Сендзимир) |  | Заказная | PROxima | 3.9 | 0.03743
tlt50400 | Ответвитель T-образ. лестничный 50х400мм EKF | 47.12 | 59.33 | 1 | 1 | 1 | 31 Лотки металлические, STRUT-система | 31.09 Аксессуары для лестничного лотка M-Line EKF | 31.09.04 Ответвители Т-образные лестничные оцинкованная сталь (Сендзимир) |  | Заказная | PROxima | 5.6 | 0.058598
tlt50500 | Ответвитель T-образ. лестничный 50х500мм EKF | 51.67 | 65.07 | 1 | 1 | 1 | 31 Лотки металлические, STRUT-система | 31.09 Аксессуары для лестничного лотка M-Line EKF | 31.09.04 Ответвители Т-образные лестничные оцинкованная сталь (Сендзимир) |  | Заказная | PROxima | 6.3 | 0.070178
tlt50600 | Ответвитель T-образ. лестничный 50х600мм EKF | 55.89 | 70.38 | 1 | 1 | 1 | 31 Лотки металлические, STRUT-система | 31.09 Аксессуары для лестничного лотка M-Line EKF | 31.09.04 Ответвители Т-образные лестничные оцинкованная сталь (Сендзимир) |  | Заказная | PROxima | 6.9 | 0.0772
tlt80200 | Ответвитель T-образ. лестничный 80х200мм EKF | 40.15 | 50.55 | 1 | 1 | 1 | 31 Лотки металлические, STRUT-система | 31.09 Аксессуары для лестничного лотка M-Line EKF | 31.09.04 Ответвители Т-образные лестничные оцинкованная сталь (Сендзимир) |  | Заказная | PROxima | 4.7 | 0.059889
tlt80300 | Ответвитель T-образ. лестничный 80х300мм EKF | 43.96 | 55.36 | 1 | 1 | 1 | 31 Лотки металлические, STRUT-система | 31.09 Аксессуары для лестничного лотка M-Line EKF | 31.09.04 Ответвители Т-образные лестничные оцинкованная сталь (Сендзимир) |  | Заказная | PROxima | 5.3 | 0.076829
tlt80400 | Ответвитель T-образ. лестничный 80х400мм EKF | 55.62 | 70.04 | 1 | 1 | 1 | 31 Лотки металлические, STRUT-система | 31.09 Аксессуары для лестничного лотка M-Line EKF | 31.09.04 Ответвители Т-образные лестничные оцинкованная сталь (Сендзимир) |  | Заказная | PROxima | 6.4 | 0.093757
tlt80500 | Ответвитель T-образ. лестничный 80х500мм EKF | 60.55 | 76.25 | 1 | 1 | 1 | 31 Лотки металлические, STRUT-система | 31.09 Аксессуары для лестничного лотка M-Line EKF | 31.09.04 Ответвители Т-образные лестничные оцинкованная сталь (Сендзимир) |  | Заказная | PROxima | 7.1 | 0.11229
tlt80600 | Ответвитель T-образ. лестничный 80х600мм EKF | 66.43 | 83.65 | 1 | 1 | 1 | 31 Лотки металлические, STRUT-система | 31.09 Аксессуары для лестничного лотка M-Line EKF | 31.09.04 Ответвители Т-образные лестничные оцинкованная сталь (Сендзимир) |  | Заказная | PROxima | 7.8 | 0.12352
tlt100200 | Ответвитель T-образный лестничный 100х200мм EKF | 42.43 | 53.43 | 1 | 1 | 6 | 31 Лотки металлические, STRUT-система | 31.09 Аксессуары для лестничного лотка M-Line EKF | 31.09.04 Ответвители Т-образные лестничные оцинкованная сталь (Сендзимир) |  | Заказная | PROxima | 4.43 | 0.051308
tlt100300 | Ответвитель T-образный лестничный 100х300мм EKF | 51.39 | 64.71 | 1 | 1 | 6 | 31 Лотки металлические, STRUT-система | 31.09 Аксессуары для лестничного лотка M-Line EKF | 31.09.04 Ответвители Т-образные лестничные оцинкованная сталь (Сендзимир) |  | Заказная | PROxima | 5.18 | 0.067397
tlt100400 | Ответвитель T-образный лестничный 100х400мм EKF | 52.95 | 66.68 | 1 | 1 | 6 | 31 Лотки металлические, STRUT-система | 31.09 Аксессуары для лестничного лотка M-Line EKF | 31.09.04 Ответвители Т-образные лестничные оцинкованная сталь (Сендзимир) |  | Заказная | PROxima | 6.24 | 0.085566
tlt100500 | Ответвитель T-образный лестничный 100х500мм EKF | 60.76 | 76.51 | 1 | 1 | 6 | 31 Лотки металлические, STRUT-система | 31.09 Аксессуары для лестничного лотка M-Line EKF | 31.09.04 Ответвители Т-образные лестничные оцинкованная сталь (Сендзимир) |  | Заказная | PROxima | 7.06 | 0.10581
tlt100600 | Ответвитель T-образный лестничный 100х600мм EKF | 67.25 | 84.69 | 1 | 1 | 6 | 31 Лотки металлические, STRUT-система | 31.09 Аксессуары для лестничного лотка M-Line EKF | 31.09.04 Ответвители Т-образные лестничные оцинкованная сталь (Сендзимир) |  | Заказная | PROxima | 7.89 | 0.12814
tlt50300 | Ответвитель T-образный лестничный 50х300мм EKF | 40.88 | 51.48 | 1 | 1 | 1 | 31 Лотки металлические, STRUT-система | 31.09 Аксессуары для лестничного лотка M-Line EKF | 31.09.04 Ответвители Т-образные лестничные оцинкованная сталь (Сендзимир) |  | Заказная | PROxima | 4.175 | 0.0351
xlt100200 | Ответвитель крестообразный лестничный 100х200мм EKF | 57.69 | 72.65 | 1 | 1 | 6 | 31 Лотки металлические, STRUT-система | 31.09 Аксессуары для лестничного лотка M-Line EKF | 31.09.05 Ответвители крестообразные лестничные оцинкованная сталь (Сендзимир) |  | Заказная | PROxima | 5.71 | 0.083679
xlt100300 | Ответвитель крестообразный лестничный 100х300мм EKF | 61.52 | 77.47 | 1 | 1 | 6 | 31 Лотки металлические, STRUT-система | 31.09 Аксессуары для лестничного лотка M-Line EKF | 31.09.05 Ответвители крестообразные лестничные оцинкованная сталь (Сендзимир) |  | Заказная | PROxima | 6.56 | 0.10338
xlt100400 | Ответвитель крестообразный лестничный 100х400мм EKF | 63.51 | 79.97 | 1 | 1 | 6 | 31 Лотки металлические, STRUT-система | 31.09 Аксессуары для лестничного лотка M-Line EKF | 31.09.05 Ответвители крестообразные лестничные оцинкованная сталь (Сендзимир) |  | Заказная | PROxima | 7.71 | 0.12515
xlt100500 | Ответвитель крестообразный лестничный 100х500мм EKF | 67.88 | 85.48 | 1 | 1 | 6 | 31 Лотки металлические, STRUT-система | 31.09 Аксессуары для лестничного лотка M-Line EKF | 31.09.05 Ответвители крестообразные лестничные оцинкованная сталь (Сендзимир) |  | Заказная | PROxima | 8.63 | 0.14901
xlt100600 | Ответвитель крестообразный лестничный 100х600мм EKF | 76.77 | 96.67 | 1 | 1 | 6 | 31 Лотки металлические, STRUT-система | 31.09 Аксессуары для лестничного лотка M-Line EKF | 31.09.05 Ответвители крестообразные лестничные оцинкованная сталь (Сендзимир) |  | Заказная | PROxima | 9.56 | 0.17495
xlt50200 | Ответвитель крестообразный лестничный 50х200мм EKF | 45.61 | 57.43 | 1 | 1 | 1 | 31 Лотки металлические, STRUT-система | 31.09 Аксессуары для лестничного лотка M-Line EKF | 31.09.05 Ответвители крестообразные лестничные оцинкованная сталь (Сендзимир) |  | Заказная | PROxima | 5.5 | 0.06205
xlt50300 | Ответвитель крестообразный лестничный 50х300мм EKF | 49.82 | 62.73 | 1 | 1 | 1 | 31 Лотки металлические, STRUT-система | 31.09 Аксессуары для лестничного лотка M-Line EKF | 31.09.05 Ответвители крестообразные лестничные оцинкованная сталь (Сендзимир) |  | Заказная | PROxima | 6.3 | 0.077377
xlt50400 | Ответвитель крестообразный лестничный 50х400мм EKF | 55.84 | 70.31 | 1 | 1 | 1 | 31 Лотки металлические, STRUT-система | 31.09 Аксессуары для лестничного лотка M-Line EKF | 31.09.05 Ответвители крестообразные лестничные оцинкованная сталь (Сендзимир) |  | Заказная | PROxima | 7.6 | 0.090317
xlt50500 | Ответвитель крестообразный лестничный 50х500мм EKF | 60.94 | 76.74 | 1 | 1 | 1 | 31 Лотки металлические, STRUT-система | 31.09 Аксессуары для лестничного лотка M-Line EKF | 31.09.05 Ответвители крестообразные лестничные оцинкованная сталь (Сендзимир) |  | Заказная | PROxima | 8.5 | 0.10426
xlt50600 | Ответвитель крестообразный лестничный 50х600мм EKF | 67.5 | 84.99 | 1 | 1 | 1 | 31 Лотки металлические, STRUT-система | 31.09 Аксессуары для лестничного лотка M-Line EKF | 31.09.05 Ответвители крестообразные лестничные оцинкованная сталь (Сендзимир) |  | Заказная | PROxima | 9.4 | 0.1192
xlt80200 | Ответвитель крестообразный лестничный 80х200мм EKF | 53.83 | 67.79 | 1 | 1 | 1 | 31 Лотки металлические, STRUT-система | 31.09 Аксессуары для лестничного лотка M-Line EKF | 31.09.05 Ответвители крестообразные лестничные оцинкованная сталь (Сендзимир) |  | Заказная | PROxima | 6.3 | 0.09928
xlt80300 | Ответвитель крестообразный лестничный 80х300мм EKF | 54.88 | 69.11 | 1 | 1 | 1 | 31 Лотки металлические, STRUT-система | 31.09 Аксессуары для лестничного лотка M-Line EKF | 31.09.05 Ответвители крестообразные лестничные оцинкованная сталь (Сендзимир) |  | Заказная | PROxima | 7.1 | 0.1238
xlt80400 | Ответвитель крестообразный лестничный 80х400мм EKF | 61.29 | 77.18 | 1 | 1 | 1 | 31 Лотки металлические, STRUT-система | 31.09 Аксессуары для лестничного лотка M-Line EKF | 31.09.05 Ответвители крестообразные лестничные оцинкованная сталь (Сендзимир) |  | Заказная | PROxima | 8.5 | 0.14451
xlt80500 | Ответвитель крестообразный лестничный 80х500мм EKF | 65.96 | 83.06 | 1 | 1 | 1 | 31 Лотки металлические, STRUT-система | 31.09 Аксессуары для лестничного лотка M-Line EKF | 31.09.05 Ответвители крестообразные лестничные оцинкованная сталь (Сендзимир) |  | Заказная | PROxima | 9.4 | 0.16681
xlt80600 | Ответвитель крестообразный лестничный 80х600мм EKF | 73.17 | 92.14 | 1 | 1 | 1 | 31 Лотки металлические, STRUT-система | 31.09 Аксессуары для лестничного лотка M-Line EKF | 31.09.05 Ответвители крестообразные лестничные оцинкованная сталь (Сендзимир) |  | Заказная | PROxima | 10.3 | 0.19071
glt45100100-HDZ | Угол 45 град. горизонтальный для лестничного лотка 100x100мм HDZ EKF | 39.68 | 49.97 | 1 | 1 | 1 | 31 Лотки металлические, STRUT-система | 31.09 Аксессуары для лестничного лотка M-Line EKF | 31.09.06 Углы 45 град. горизонтальные лестничные горячее цинкование (HDZ) |  | Заказная | PROxima | 1.7 | 0.0195
glt45100200-HDZ | Угол 45 град. горизонтальный для лестничного лотка 100x200мм HDZ EKF | 43.6 | 54.91 | 1 | 1 | 1 | 31 Лотки металлические, STRUT-система | 31.09 Аксессуары для лестничного лотка M-Line EKF | 31.09.06 Углы 45 град. горизонтальные лестничные горячее цинкование (HDZ) |  | Заказная | PROxima | 2 | 0.0273
glt45100300-HDZ | Угол 45 град. горизонтальный для лестничного лотка 100x300мм HDZ EKF | 47.86 | 60.27 | 1 | 1 | 1 | 31 Лотки металлические, STRUT-система | 31.09 Аксессуары для лестничного лотка M-Line EKF | 31.09.06 Углы 45 град. горизонтальные лестничные горячее цинкование (HDZ) |  | Заказная | PROxima | 2.3 | 0.03888
glt45100400-HDZ | Угол 45 град. горизонтальный для лестничного лотка 100x400мм HDZ EKF | 52.06 | 65.55 | 1 | 1 | 1 | 31 Лотки металлические, STRUT-система | 31.09 Аксессуары для лестничного лотка M-Line EKF | 31.09.06 Углы 45 град. горизонтальные лестничные горячее цинкование (HDZ) |  | Заказная | PROxima | 2.8 | 0.03888
glt45100500-HDZ | Угол 45 град. горизонтальный для лестничного лотка 100x500мм HDZ EKF | 57 | 71.78 | 1 | 1 | 1 | 31 Лотки металлические, STRUT-система | 31.09 Аксессуары для лестничного лотка M-Line EKF | 31.09.06 Углы 45 град. горизонтальные лестничные горячее цинкование (HDZ) |  | Заказная | PROxima | 3.1 | 0.06106
glt45100600-HDZ | Угол 45 град. горизонтальный для лестничного лотка 100x600мм HDZ EKF | 60.31 | 75.94 | 1 | 1 | 1 | 31 Лотки металлические, STRUT-система | 31.09 Аксессуары для лестничного лотка M-Line EKF | 31.09.06 Углы 45 град. горизонтальные лестничные горячее цинкование (HDZ) |  | Заказная | PROxima | 3.3 | 0.06966
glt4550200-HDZ | Угол 45 град. горизонтальный для лестничного лотка 50x200мм HDZ EKF | 36.02 | 45.36 | 1 | 1 | 1 | 31 Лотки металлические, STRUT-система | 31.09 Аксессуары для лестничного лотка M-Line EKF | 31.09.06 Углы 45 град. горизонтальные лестничные горячее цинкование (HDZ) |  | Заказная | PROxima | 1.4 | 0.01365
glt4550300-HDZ | Угол 45 град. горизонтальный для лестничного лотка 50x300мм HDZ EKF | 40.69 | 51.24 | 1 | 1 | 1 | 31 Лотки металлические, STRUT-система | 31.09 Аксессуары для лестничного лотка M-Line EKF | 31.09.06 Углы 45 град. горизонтальные лестничные горячее цинкование (HDZ) |  | Заказная | PROxima | 1.7 | 0.01944
glt4550400-HDZ | Угол 45 град. горизонтальный для лестничного лотка 50x400мм HDZ EKF | 45.76 | 57.63 | 1 | 1 | 1 | 31 Лотки металлические, STRUT-система | 31.09 Аксессуары для лестничного лотка M-Line EKF | 31.09.06 Углы 45 град. горизонтальные лестничные горячее цинкование (HDZ) |  | Заказная | PROxima | 1.9 | 0.024095
glt4550500-HDZ | Угол 45 град. горизонтальный для лестничного лотка 50x500мм HDZ EKF | 50.71 | 63.85 | 1 | 1 | 1 | 31 Лотки металлические, STRUT-система | 31.09 Аксессуары для лестничного лотка M-Line EKF | 31.09.06 Углы 45 град. горизонтальные лестничные горячее цинкование (HDZ) |  | Заказная | PROxima | 2.4 | 0.03053
glt4550600-HDZ | Угол 45 град. горизонтальный для лестничного лотка 50x600мм HDZ EKF | 55.65 | 70.08 | 1 | 1 | 1 | 31 Лотки металлические, STRUT-система | 31.09 Аксессуары для лестничного лотка M-Line EKF | 31.09.06 Углы 45 град. горизонтальные лестничные горячее цинкование (HDZ) |  | Заказная | PROxima | 2.6 | 0.037665
glt4580200-HDZ | Угол 45 град. горизонтальный для лестничного лотка 80x200мм HDZ EKF | 40.35 | 50.81 | 1 | 1 | 1 | 31 Лотки металлические, STRUT-система | 31.09 Аксессуары для лестничного лотка M-Line EKF | 31.09.06 Углы 45 град. горизонтальные лестничные горячее цинкование (HDZ) |  | Заказная | PROxima | 1.8 | 0.02184
glt4580300-HDZ | Угол 45 град. горизонтальный для лестничного лотка 80x300мм HDZ EKF | 45.38 | 57.15 | 1 | 1 | 1 | 31 Лотки металлические, STRUT-система | 31.09 Аксессуары для лестничного лотка M-Line EKF | 31.09.06 Углы 45 град. горизонтальные лестничные горячее цинкование (HDZ) |  | Заказная | PROxima | 2 | 0.031104
glt4580400-HDZ | Угол 45 град. горизонтальный для лестничного лотка 80x400мм HDZ EKF | 50.85 | 64.04 | 1 | 1 | 1 | 31 Лотки металлические, STRUT-система | 31.09 Аксессуары для лестничного лотка M-Line EKF | 31.09.06 Углы 45 град. горизонтальные лестничные горячее цинкование (HDZ) |  | Заказная | PROxima | 2.3 | 0.038552
glt4580500-HDZ | Угол 45 град. горизонтальный для лестничного лотка 80x500мм HDZ EKF | 55.94 | 70.44 | 1 | 1 | 1 | 31 Лотки металлические, STRUT-система | 31.09 Аксессуары для лестничного лотка M-Line EKF | 31.09.06 Углы 45 град. горизонтальные лестничные горячее цинкование (HDZ) |  | Заказная | PROxima | 2.8 | 0.048848
glt4580600-HDZ | Угол 45 град. горизонтальный для лестничного лотка 80x600мм HDZ EKF | 58.93 | 74.21 | 1 | 1 | 1 | 31 Лотки металлические, STRUT-система | 31.09 Аксессуары для лестничного лотка M-Line EKF | 31.09.06 Углы 45 град. горизонтальные лестничные горячее цинкование (HDZ) |  | Заказная | PROxima | 3.1 | 0.060264
glt90100100-HDZ | Угол 90 град. горизонтальный для лестничного лотка 100x100мм HDZ EKF | 55.22 | 69.54 | 1 | 1 | 1 | 31 Лотки металлические, STRUT-система | 31.09 Аксессуары для лестничного лотка M-Line EKF | 31.09.07 Углы 90 град. горизонтальные лестничные горячее цинкование (HDZ) |  | Заказная | PROxima | 2.4 | 0.032833
glt90100200-HDZ | Угол 90 град. горизонтальный для лестничного лотка 100x200мм HDZ EKF | 63.74 | 80.26 | 1 | 1 | 1 | 31 Лотки металлические, STRUT-система | 31.09 Аксессуары для лестничного лотка M-Line EKF | 31.09.07 Углы 90 град. горизонтальные лестничные горячее цинкование (HDZ) |  | Заказная | PROxima | 2.9 | 0.045293
glt90100300-HDZ | Угол 90 град. горизонтальный для лестничного лотка 100x300мм HDZ EKF | 68.02 | 85.66 | 1 | 1 | 1 | 31 Лотки металлические, STRUT-система | 31.09 Аксессуары для лестничного лотка M-Line EKF | 31.09.07 Углы 90 град. горизонтальные лестничные горячее цинкование (HDZ) |  | Заказная | PROxima | 3.4 | 0.059753
glt90100400-HDZ | Угол 90 град. горизонтальный для лестничного лотка 100x400мм HDZ EKF | 66.5 | 83.74 | 1 | 1 | 1 | 31 Лотки металлические, STRUT-система | 31.09 Аксессуары для лестничного лотка M-Line EKF | 31.09.07 Углы 90 град. горизонтальные лестничные горячее цинкование (HDZ) |  | Заказная | PROxima | 3.9 | 0.076213
glt90100500-HDZ | Угол 90 град. горизонтальный для лестничного лотка 100x500мм HDZ EKF | 70.98 | 89.39 | 1 | 1 | 1 | 31 Лотки металлические, STRUT-система | 31.09 Аксессуары для лестничного лотка M-Line EKF | 31.09.07 Углы 90 град. горизонтальные лестничные горячее цинкование (HDZ) |  | Заказная | PROxima | 4.4 | 0.094673
glt90100600-HDZ | Угол 90 град. горизонтальный для лестничного лотка 100x600мм HDZ EKF | 77.09 | 97.08 | 1 | 1 | 1 | 31 Лотки металлические, STRUT-система | 31.09 Аксессуары для лестничного лотка M-Line EKF | 31.09.07 Углы 90 град. горизонтальные лестничные горячее цинкование (HDZ) |  | Заказная | PROxima | 4.4 | 0.11513
glt9050200-HDZ | Угол 90 град. горизонтальный для лестничного лотка 50x200мм HDZ EKF | 43.9 | 55.28 | 1 | 1 | 1 | 31 Лотки металлические, STRUT-система | 31.09 Аксессуары для лестничного лотка M-Line EKF | 31.09.07 Углы 90 град. горизонтальные лестничные горячее цинкование (HDZ) |  | Заказная | PROxima | 2.1 | 0.022646
glt9050300-HDZ | Угол 90 град. горизонтальный для лестничного лотка 50x300мм HDZ EKF | 54.18 | 68.23 | 1 | 1 | 1 | 31 Лотки металлические, STRUT-система | 31.09 Аксессуары для лестничного лотка M-Line EKF | 31.09.07 Углы 90 град. горизонтальные лестничные горячее цинкование (HDZ) |  | Заказная | PROxima | 2.4 | 0.029876
glt9050400-HDZ | Угол 90 град. горизонтальный для лестничного лотка 50x400мм HDZ EKF | 53.27 | 67.08 | 1 | 1 | 1 | 31 Лотки металлические, STRUT-система | 31.09 Аксессуары для лестничного лотка M-Line EKF | 31.09.07 Углы 90 град. горизонтальные лестничные горячее цинкование (HDZ) |  | Заказная | PROxima | 3 | 0.038106
glt9050500-HDZ | Угол 90 град. горизонтальный для лестничного лотка 50x500мм HDZ EKF | 56.87 | 71.61 | 1 | 1 | 1 | 31 Лотки металлические, STRUT-система | 31.09 Аксессуары для лестничного лотка M-Line EKF | 31.09.07 Углы 90 град. горизонтальные лестничные горячее цинкование (HDZ) |  | Заказная | PROxima | 3.3 | 0.047336
glt9050600-HDZ | Угол 90 град. горизонтальный для лестничного лотка 50x600мм HDZ EKF | 62.53 | 78.75 | 1 | 1 | 1 | 31 Лотки металлические, STRUT-система | 31.09 Аксессуары для лестничного лотка M-Line EKF | 31.09.07 Углы 90 град. горизонтальные лестничные горячее цинкование (HDZ) |  | Заказная | PROxima | 4 | 0.057566
glt9080200-HDZ | Угол 90 град. горизонтальный для лестничного лотка 80x200мм HDZ EKF | 54.62 | 68.78 | 1 | 1 | 1 | 31 Лотки металлические, STRUT-система | 31.09 Аксессуары для лестничного лотка M-Line EKF | 31.09.07 Углы 90 град. горизонтальные лестничные горячее цинкование (HDZ) |  | Заказная | PROxima | 2.6 | 0.036234
glt9080300-HDZ | Угол 90 град. горизонтальный для лестничного лотка 80x300мм HDZ EKF | 59.71 | 75.2 | 1 | 1 | 1 | 31 Лотки металлические, STRUT-система | 31.09 Аксессуары для лестничного лотка M-Line EKF | 31.09.07 Углы 90 град. горизонтальные лестничные горячее цинкование (HDZ) |  | Заказная | PROxima | 2.9 | 0.047802
glt9080400-HDZ | Угол 90 град. горизонтальный для лестничного лотка 80x400мм HDZ EKF | 63.3 | 79.71 | 1 | 1 | 1 | 31 Лотки металлические, STRUT-система | 31.09 Аксессуары для лестничного лотка M-Line EKF | 31.09.07 Углы 90 град. горизонтальные лестничные горячее цинкование (HDZ) |  | Заказная | PROxima | 3.6 | 0.06097
glt9080500-HDZ | Угол 90 град. горизонтальный для лестничного лотка 80x500мм HDZ EKF | 67.18 | 84.59 | 1 | 1 | 1 | 31 Лотки металлические, STRUT-система | 31.09 Аксессуары для лестничного лотка M-Line EKF | 31.09.07 Углы 90 град. горизонтальные лестничные горячее цинкование (HDZ) |  | Заказная | PROxima | 4 | 0.075738
glt9080600-HDZ | Угол 90 град. горизонтальный для лестничного лотка 80x600мм HDZ EKF | 72.07 | 90.75 | 1 | 1 | 1 | 31 Лотки металлические, STRUT-система | 31.09 Аксессуары для лестничного лотка M-Line EKF | 31.09.07 Углы 90 град. горизонтальные лестничные горячее цинкование (HDZ) |  | Заказная | PROxima | 4.7 | 0.092106
vlt100200-HDZ | Угол вертикальный шарнирный для лестничного лотка 100x200мм HDZ EKF | 117.06 | 147.41 | 1 | 1 | 1 | 31 Лотки металлические, STRUT-система | 31.09 Аксессуары для лестничного лотка M-Line EKF | 31.09.08 Углы шарнирные лестничные горячее цинкование (HDZ) |  | Заказная | PROxima | 2.3 | 0.0154
vlt100300-HDZ | Угол вертикальный шарнирный для лестничного лотка 100x300мм HDZ EKF | 120.11 | 151.25 | 1 | 1 | 1 | 31 Лотки металлические, STRUT-система | 31.09 Аксессуары для лестничного лотка M-Line EKF | 31.09.08 Углы шарнирные лестничные горячее цинкование (HDZ) |  | Заказная | PROxima | 2.5 | 0.0231
vlt100400-HDZ | Угол вертикальный шарнирный для лестничного лотка 100x400мм HDZ EKF | 122.9 | 154.76 | 1 | 1 | 1 | 31 Лотки металлические, STRUT-система | 31.09 Аксессуары для лестничного лотка M-Line EKF | 31.09.08 Углы шарнирные лестничные горячее цинкование (HDZ) |  | Заказная | PROxima | 2.8 | 0.0308
vlt100500-HDZ | Угол вертикальный шарнирный для лестничного лотка 100x500мм HDZ EKF | 126.2 | 158.91 | 1 | 1 | 1 | 31 Лотки металлические, STRUT-система | 31.09 Аксессуары для лестничного лотка M-Line EKF | 31.09.08 Углы шарнирные лестничные горячее цинкование (HDZ) |  | Заказная | PROxima | 2.8 | 0.0385
vlt100600-HDZ | Угол вертикальный шарнирный для лестничного лотка 100x600мм HDZ EKF | 129.24 | 162.75 | 1 | 1 | 1 | 31 Лотки металлические, STRUT-система | 31.09 Аксессуары для лестничного лотка M-Line EKF | 31.09.08 Углы шарнирные лестничные горячее цинкование (HDZ) |  | Заказная | PROxima | 4.4 | 0.048
vlt50200-HDZ | Угол вертикальный шарнирный для лестничного лотка 50x200мм HDZ EKF | 111.85 | 140.85 | 1 | 1 | 1 | 31 Лотки металлические, STRUT-система | 31.09 Аксессуары для лестничного лотка M-Line EKF | 31.09.08 Углы шарнирные лестничные горячее цинкование (HDZ) |  | Заказная | PROxima | 2.9 | 0.008
vlt50500-HDZ | Угол вертикальный шарнирный для лестничного лотка 50x500мм HDZ EKF | 120.99 | 152.35 | 1 | 1 | 1 | 31 Лотки металлические, STRUT-система | 31.09 Аксессуары для лестничного лотка M-Line EKF | 31.09.08 Углы шарнирные лестничные горячее цинкование (HDZ) |  | Заказная | PROxima | 2.2 | 0.01925
vlt50600-HDZ | Угол вертикальный шарнирный для лестничного лотка 50x600мм HDZ EKF | 124.03 | 156.19 | 1 | 1 | 1 | 31 Лотки металлические, STRUT-система | 31.09 Аксессуары для лестничного лотка M-Line EKF | 31.09.08 Углы шарнирные лестничные горячее цинкование (HDZ) |  | Заказная | PROxima | 2.4 | 0.0231
vlt80200-HDZ | Угол вертикальный шарнирный для лестничного лотка 80x200мм HDZ EKF | 113.79 | 143.29 | 1 | 1 | 1 | 31 Лотки металлические, STRUT-система | 31.09 Аксессуары для лестничного лотка M-Line EKF | 31.09.08 Углы шарнирные лестничные горячее цинкование (HDZ) |  | Заказная | PROxima | 1.9 | 0.01232
vlt80300-HDZ | Угол вертикальный шарнирный для лестничного лотка 80x300мм HDZ EKF | 116.83 | 147.12 | 1 | 1 | 1 | 31 Лотки металлические, STRUT-система | 31.09 Аксессуары для лестничного лотка M-Line EKF | 31.09.08 Углы шарнирные лестничные горячее цинкование (HDZ) |  | Заказная | PROxima | 2.1 | 0.01848
vlt80400-HDZ | Угол вертикальный шарнирный для лестничного лотка 80x400мм HDZ EKF | 119.63 | 150.64 | 1 | 1 | 1 | 31 Лотки металлические, STRUT-система | 31.09 Аксессуары для лестничного лотка M-Line EKF | 31.09.08 Углы шарнирные лестничные горячее цинкование (HDZ) |  | Заказная | PROxima | 2.3 | 0.02464
vlt80500-HDZ | Угол вертикальный шарнирный для лестничного лотка 80x500мм HDZ EKF | 122.92 | 154.79 | 1 | 1 | 1 | 31 Лотки металлические, STRUT-система | 31.09 Аксессуары для лестничного лотка M-Line EKF | 31.09.08 Углы шарнирные лестничные горячее цинкование (HDZ) |  | Заказная | PROxima | 2.4 | 0.0308
vlt80600-HDZ | Угол вертикальный шарнирный для лестничного лотка 80x600мм HDZ EKF | 125.97 | 158.63 | 1 | 1 | 1 | 31 Лотки металлические, STRUT-система | 31.09 Аксессуары для лестничного лотка M-Line EKF | 31.09.08 Углы шарнирные лестничные горячее цинкование (HDZ) |  | Заказная | PROxima | 2.6 | 0.03696
tlt100200-HDZ | Ответвитель T-образ. лестничный 100х200мм HDZ EKF | 64.88 | 81.7 | 1 | 1 | 1 | 31 Лотки металлические, STRUT-система | 31.09 Аксессуары для лестничного лотка M-Line EKF | 31.09.09 Ответвители Т-образные лестничные горячее цинкование (HDZ) |  | Заказная | PROxima | 5.2 | 0.074861
tlt100300-HDZ | Ответвитель T-образ. лестничный 100х300мм HDZ EKF | 71.2 | 89.66 | 1 | 1 | 1 | 31 Лотки металлические, STRUT-система | 31.09 Аксессуары для лестничного лотка M-Line EKF | 31.09.09 Ответвители Т-образные лестничные горячее цинкование (HDZ) |  | Заказная | PROxima | 5.9 | 0.096037
tlt100400-HDZ | Ответвитель T-образ. лестничный 100х400мм HDZ EKF | 74.45 | 93.75 | 1 | 1 | 1 | 31 Лотки металлические, STRUT-система | 31.09 Аксессуары для лестничного лотка M-Line EKF | 31.09.09 Ответвители Т-образные лестничные горячее цинкование (HDZ) |  | Заказная | PROxima | 6.9 | 0.1172
tlt100500-HDZ | Ответвитель T-образ. лестничный 100х500мм HDZ EKF | 86.32 | 108.7 | 1 | 1 | 1 | 31 Лотки металлические, STRUT-система | 31.09 Аксессуары для лестничного лотка M-Line EKF | 31.09.09 Ответвители Т-образные лестничные горячее цинкование (HDZ) |  | Заказная | PROxima | 7.6 | 0.14036
tlt100600-HDZ | Ответвитель T-образ. лестничный 100х600мм HDZ EKF | 89.85 | 113.14 | 1 | 1 | 1 | 31 Лотки металлические, STRUT-система | 31.09 Аксессуары для лестничного лотка M-Line EKF | 31.09.09 Ответвители Т-образные лестничные горячее цинкование (HDZ) |  | Заказная | PROxima | 8.3 | 0.1544
tlt50200-HDZ | Ответвитель T-образ. лестничный 50х200мм HDZ EKF | 49.15 | 61.89 | 1 | 1 | 1 | 31 Лотки металлические, STRUT-система | 31.09 Аксессуары для лестничного лотка M-Line EKF | 31.09.09 Ответвители Т-образные лестничные горячее цинкование (HDZ) |  | Заказная | PROxima | 3.9 | 0.03743
tlt50300-HDZ | Ответвитель T-образ. лестничный 50х300мм HDZ EKF | 62.02 | 78.1 | 1 | 1 | 1 | 31 Лотки металлические, STRUT-система | 31.09 Аксессуары для лестничного лотка M-Line EKF | 31.09.09 Ответвители Т-образные лестничные горячее цинкование (HDZ) |  | Заказная | PROxima | 4.5 | 0.04686
tlt50400-HDZ | Ответвитель T-образ. лестничный 50х400мм HDZ EKF | 64.97 | 81.82 | 1 | 1 | 1 | 31 Лотки металлические, STRUT-система | 31.09 Аксессуары для лестничного лотка M-Line EKF | 31.09.09 Ответвители Т-образные лестничные горячее цинкование (HDZ) |  | Заказная | PROxima | 5.6 | 0.058598
tlt50500-HDZ | Ответвитель T-образ. лестничный 50х500мм HDZ EKF | 72.22 | 90.94 | 1 | 1 | 1 | 31 Лотки металлические, STRUT-система | 31.09 Аксессуары для лестничного лотка M-Line EKF | 31.09.09 Ответвители Т-образные лестничные горячее цинкование (HDZ) |  | Заказная | PROxima | 6.3 | 0.070178
tlt50600-HDZ | Ответвитель T-образ. лестничный 50х600мм HDZ EKF | 79.12 | 99.63 | 1 | 1 | 1 | 31 Лотки металлические, STRUT-система | 31.09 Аксессуары для лестничного лотка M-Line EKF | 31.09.09 Ответвители Т-образные лестничные горячее цинкование (HDZ) |  | Заказная | PROxima | 6.9 | 0.0772
tlt80200-HDZ | Ответвитель T-образ. лестничный 80х200мм HDZ EKF | 60.63 | 76.34 | 1 | 1 | 1 | 31 Лотки металлические, STRUT-система | 31.09 Аксессуары для лестничного лотка M-Line EKF | 31.09.09 Ответвители Т-образные лестничные горячее цинкование (HDZ) |  | Заказная | PROxima | 4.7 | 0.059889
tlt80300-HDZ | Ответвитель T-образ. лестничный 80х300мм HDZ EKF | 68.15 | 85.81 | 1 | 1 | 1 | 31 Лотки металлические, STRUT-система | 31.09 Аксессуары для лестничного лотка M-Line EKF | 31.09.09 Ответвители Т-образные лестничные горячее цинкование (HDZ) |  | Заказная | PROxima | 5.3 | 0.076829
tlt80400-HDZ | Ответвитель T-образ. лестничный 80х400мм HDZ EKF | 77.65 | 97.78 | 1 | 1 | 1 | 31 Лотки металлические, STRUT-система | 31.09 Аксессуары для лестничного лотка M-Line EKF | 31.09.09 Ответвители Т-образные лестничные горячее цинкование (HDZ) |  | Заказная | PROxima | 6.4 | 0.093757
tlt80500-HDZ | Ответвитель T-образ. лестничный 80х500мм HDZ EKF | 85.64 | 107.84 | 1 | 1 | 1 | 31 Лотки металлические, STRUT-система | 31.09 Аксессуары для лестничного лотка M-Line EKF | 31.09.09 Ответвители Т-образные лестничные горячее цинкование (HDZ) |  | Заказная | PROxima | 7.1 | 0.11229
tlt80600-HDZ | Ответвитель T-образ. лестничный 80х600мм HDZ EKF | 95 | 119.63 | 1 | 1 | 1 | 31 Лотки металлические, STRUT-система | 31.09 Аксессуары для лестничного лотка M-Line EKF | 31.09.09 Ответвители Т-образные лестничные горячее цинкование (HDZ) |  | Заказная | PROxima | 7.8 | 0.12352
xlt100100-HDZ | Ответвитель крестообразный лестничный 100х100мм HDZ EKF | 72.05 | 90.73 | 1 | 1 | 1 | 31 Лотки металлические, STRUT-система | 31.09 Аксессуары для лестничного лотка M-Line EKF | 31.09.10 Ответвители крестообразные лестничные горячее цинкование (HDZ) |  | Заказная | PROxima | 6.6 | 0.1241
xlt100200-HDZ | Ответвитель крестообразный лестничный 100х200мм HDZ EKF | 78.34 | 98.65 | 1 | 1 | 1 | 31 Лотки металлические, STRUT-система | 31.09 Аксессуары для лестничного лотка M-Line EKF | 31.09.10 Ответвители крестообразные лестничные горячее цинкование (HDZ) |  | Заказная | PROxima | 6.9 | 0.1241
xlt100300-HDZ | Ответвитель крестообразный лестничный 100х300мм HDZ EKF | 84.86 | 106.86 | 1 | 1 | 1 | 31 Лотки металлические, STRUT-система | 31.09 Аксессуары для лестничного лотка M-Line EKF | 31.09.10 Ответвители крестообразные лестничные горячее цинкование (HDZ) |  | Заказная | PROxima | 7.7 | 0.15475
xlt100400-HDZ | Ответвитель крестообразный лестничный 100х400мм HDZ EKF | 88.29 | 111.18 | 1 | 1 | 1 | 31 Лотки металлические, STRUT-система | 31.09 Аксессуары для лестничного лотка M-Line EKF | 31.09.10 Ответвители крестообразные лестничные горячее цинкование (HDZ) |  | Заказная | PROxima | 9.1 | 0.18063
xlt100500-HDZ | Ответвитель крестообразный лестничный 100х500мм HDZ EKF | 95.15 | 119.82 | 1 | 1 | 1 | 31 Лотки металлические, STRUT-система | 31.09 Аксессуары для лестничного лотка M-Line EKF | 31.09.10 Ответвители крестообразные лестничные горячее цинкование (HDZ) |  | Заказная | PROxima | 10 | 0.20851
xlt100600-HDZ | Ответвитель крестообразный лестничный 100х600мм HDZ EKF | 101.16 | 127.38 | 1 | 1 | 1 | 31 Лотки металлические, STRUT-система | 31.09 Аксессуары для лестничного лотка M-Line EKF | 31.09.10 Ответвители крестообразные лестничные горячее цинкование (HDZ) |  | Заказная | PROxima | 10.9 | 0.23839
xlt50200-HDZ | Ответвитель крестообразный лестничный 50х200мм HDZ EKF | 67.42 | 84.9 | 1 | 1 | 1 | 31 Лотки металлические, STRUT-система | 31.09 Аксессуары для лестничного лотка M-Line EKF | 31.09.10 Ответвители крестообразные лестничные горячее цинкование (HDZ) |  | Заказная | PROxima | 5.5 | 0.06205
xlt50300-HDZ | Ответвитель крестообразный лестничный 50х300мм HDZ EKF | 67.39 | 84.86 | 1 | 1 | 1 | 31 Лотки металлические, STRUT-система | 31.09 Аксессуары для лестничного лотка M-Line EKF | 31.09.10 Ответвители крестообразные лестничные горячее цинкование (HDZ) |  | Заказная | PROxima | 6.3 | 0.077377
xlt50400-HDZ | Ответвитель крестообразный лестничный 50х400мм HDZ EKF | 76.35 | 96.15 | 1 | 1 | 1 | 31 Лотки металлические, STRUT-система | 31.09 Аксессуары для лестничного лотка M-Line EKF | 31.09.10 Ответвители крестообразные лестничные горячее цинкование (HDZ) |  | Заказная | PROxima | 7.6 | 0.090317
xlt50500-HDZ | Ответвитель крестообразный лестничный 50х500мм HDZ EKF | 84.32 | 106.18 | 1 | 1 | 1 | 31 Лотки металлические, STRUT-система | 31.09 Аксессуары для лестничного лотка M-Line EKF | 31.09.10 Ответвители крестообразные лестничные горячее цинкование (HDZ) |  | Заказная | PROxima | 8.5 | 0.10426
xlt50600-HDZ | Ответвитель крестообразный лестничный 50х600мм HDZ EKF | 94.72 | 119.27 | 1 | 1 | 1 | 31 Лотки металлические, STRUT-система | 31.09 Аксессуары для лестничного лотка M-Line EKF | 31.09.10 Ответвители крестообразные лестничные горячее цинкование (HDZ) |  | Заказная | PROxima | 9.4 | 0.1192
xlt80200-HDZ | Ответвитель крестообразный лестничный 80х200мм HDZ EKF | 72.58 | 91.39 | 1 | 1 | 1 | 31 Лотки металлические, STRUT-система | 31.09 Аксессуары для лестничного лотка M-Line EKF | 31.09.10 Ответвители крестообразные лестничные горячее цинкование (HDZ) |  | Заказная | PROxima | 6.3 | 0.09928
xlt80300-HDZ | Ответвитель крестообразный лестничный 80х300мм HDZ EKF | 75.24 | 94.75 | 1 | 1 | 1 | 31 Лотки металлические, STRUT-система | 31.09 Аксессуары для лестничного лотка M-Line EKF | 31.09.10 Ответвители крестообразные лестничные горячее цинкование (HDZ) |  | Заказная | PROxima | 7.1 | 0.1238
xlt80400-HDZ | Ответвитель крестообразный лестничный 80х400мм HDZ EKF | 84.65 | 106.6 | 1 | 1 | 1 | 31 Лотки металлические, STRUT-система | 31.09 Аксессуары для лестничного лотка M-Line EKF | 31.09.10 Ответвители крестообразные лестничные горячее цинкование (HDZ) |  | Заказная | PROxima | 8.5 | 0.14451
xlt80500-HDZ | Ответвитель крестообразный лестничный 80х500мм HDZ EKF | 92.2 | 116.1 | 1 | 1 | 1 | 31 Лотки металлические, STRUT-система | 31.09 Аксессуары для лестничного лотка M-Line EKF | 31.09.10 Ответвители крестообразные лестничные горячее цинкование (HDZ) |  | Заказная | PROxima | 9.4 | 0.16681
xlt80600-HDZ | Ответвитель крестообразный лестничный 80х600мм HDZ EKF | 103.53 | 130.37 | 1 | 1 | 1 | 31 Лотки металлические, STRUT-система | 31.09 Аксессуары для лестничного лотка M-Line EKF | 31.09.10 Ответвители крестообразные лестничные горячее цинкование (HDZ) |  | Заказная | PROxima | 10.3 | 0.19071
kglt45200 | Крышка на угол 45 град. горизонтальный для лестничнго лотка 200мм EKF | 15 | 18.89 | 1 | 1 | 1 | 31 Лотки металлические, STRUT-система | 31.09 Аксессуары для лестничного лотка M-Line EKF | 31.09.11 Крышки на углы 45 град. горизонтальные лестничные (Сендзимир) |  | Заказная | PROxima | 0.8 | 0.010927
kglt45300 | Крышка на угол 45 град. горизонтальный для лестничнго лотка 300мм EKF | 19.88 | 25.04 | 1 | 1 | 1 | 31 Лотки металлические, STRUT-система | 31.09 Аксессуары для лестничного лотка M-Line EKF | 31.09.11 Крышки на углы 45 град. горизонтальные лестничные (Сендзимир) |  | Заказная | PROxima | 1.3 | 0.015055
kglt45400 | Крышка на угол 45 град. горизонтальный для лестничнго лотка 400мм EKF | 25.82 | 32.51 | 1 | 1 | 1 | 31 Лотки металлические, STRUT-система | 31.09 Аксессуары для лестничного лотка M-Line EKF | 31.09.11 Крышки на углы 45 град. горизонтальные лестничные (Сендзимир) |  | Заказная | PROxima | 1.9 | 0.019758
kglt45500 | Крышка на угол 45 град. горизонтальный для лестничнго лотка 500мм EKF | 32.23 | 40.58 | 1 | 1 | 1 | 31 Лотки металлические, STRUT-система | 31.09 Аксессуары для лестничного лотка M-Line EKF | 31.09.11 Крышки на углы 45 град. горизонтальные лестничные (Сендзимир) |  | Заказная | PROxima | 2.5 | 0.025035
kglt45600 | Крышка на угол 45 град. горизонтальный для лестничнго лотка 600мм EKF | 38.96 | 49.06 | 1 | 1 | 1 | 31 Лотки металлические, STRUT-система | 31.09 Аксессуары для лестничного лотка M-Line EKF | 31.09.11 Крышки на углы 45 град. горизонтальные лестничные (Сендзимир) |  | Заказная | PROxima | 3.1 | 0.030885
kglt90200 | Крышка на угол 90 град. горизонтальный для лестничнго лотка 200мм EKF | 18.6 | 23.42 | 1 | 1 | 1 | 31 Лотки металлические, STRUT-система | 31.09 Аксессуары для лестничного лотка M-Line EKF | 31.09.12 Крышки на углы 90 град. горизонтальные лестничные (Сендзимир) |  | Заказная | PROxima | 1.6 | 0.018625
kglt90300 | Крышка на угол 90 град. горизонтальный для лестничнго лотка 300мм EKF | 17.51 | 22.05 | 1 | 1 | 1 | 31 Лотки металлические, STRUT-система | 31.09 Аксессуары для лестничного лотка M-Line EKF | 31.09.12 Крышки на углы 90 град. горизонтальные лестничные (Сендзимир) |  | Заказная | PROxima | 2.6 | 0.024562
kglt90400 | Крышка на угол 90 град. горизонтальный для лестничнго лотка 400мм EKF | 23.95 | 30.16 | 1 | 1 | 1 | 31 Лотки металлические, STRUT-система | 31.09 Аксессуары для лестничного лотка M-Line EKF | 31.09.12 Крышки на углы 90 град. горизонтальные лестничные (Сендзимир) |  | Заказная | PROxima | 3.7 | 0.031319
kglt90500 | Крышка на угол 90 град. горизонтальный для лестничнго лотка 500мм EKF | 31.13 | 39.2 | 1 | 1 | 1 | 31 Лотки металлические, STRUT-система | 31.09 Аксессуары для лестничного лотка M-Line EKF | 31.09.12 Крышки на углы 90 град. горизонтальные лестничные (Сендзимир) |  | Заказная | PROxima | 4.9 | 0.038896
kglt90600 | Крышка на угол 90 град. горизонтальный для лестничнго лотка 600мм EKF | 38.59 | 48.6 | 1 | 1 | 1 | 31 Лотки металлические, STRUT-система | 31.09 Аксессуары для лестничного лотка M-Line EKF | 31.09.12 Крышки на углы 90 град. горизонтальные лестничные (Сендзимир) |  | Заказная | PROxima | 6.2 | 0.047293
ktlt200 | Крышка на Т-образный ответвитель лестничный 200мм EKF | 20.07 | 25.27 | 1 | 1 | 1 | 31 Лотки металлические, STRUT-система | 31.09 Аксессуары для лестничного лотка M-Line EKF | 31.09.13 Крышки на Т-образные ответвители лестничные (Седзимир) |  | Заказная | PROxima | 3 | 0.031622
ktlt300 | Крышка на Т-образный ответвитель лестничный 300мм EKF | 27.47 | 34.59 | 1 | 1 | 1 | 31 Лотки металлические, STRUT-система | 31.09 Аксессуары для лестничного лотка M-Line EKF | 31.09.13 Крышки на Т-образные ответвители лестничные (Седзимир) |  | Заказная | PROxima | 4.5 | 0.039489
ktlt400 | Крышка на Т-образный ответвитель лестничный 400мм EKF | 36.26 | 45.66 | 1 | 1 | 1 | 31 Лотки металлические, STRUT-система | 31.09 Аксессуары для лестничного лотка M-Line EKF | 31.09.13 Крышки на Т-образные ответвители лестничные (Седзимир) |  | Заказная | PROxima | 6.3 | 0.048177
ktlt500 | Крышка на Т-образный ответвитель лестничный 500мм EKF | 46.03 | 57.96 | 1 | 1 | 1 | 31 Лотки металлические, STRUT-система | 31.09 Аксессуары для лестничного лотка M-Line EKF | 31.09.13 Крышки на Т-образные ответвители лестничные (Седзимир) |  | Заказная | PROxima | 7.6 | 0.057685
ktlt600 | Крышка на Т-образный ответвитель лестничный 600мм EKF | 56.24 | 70.82 | 1 | 1 | 1 | 31 Лотки металлические, STRUT-система | 31.09 Аксессуары для лестничного лотка M-Line EKF | 31.09.13 Крышки на Т-образные ответвители лестничные (Седзимир) |  | Заказная | PROxima | 8.9 | 0.068013
kxlt100 | Крышка на крестообразный ответвитель лестничный 100мм EKF | 79.46 | 100.06 | 1 | 1 | 1 | 31 Лотки металлические, STRUT-система | 31.09 Аксессуары для лестничного лотка M-Line EKF | 31.09.14 Крышки на крестообразные ответвители лестничные (Сендзимир) |  | Заказная | PROxima | 3.7 | 0.044859
kxlt200 | Крышка на крестообразный ответвитель лестничный 200мм EKF | 86.37 | 108.76 | 1 | 1 | 1 | 31 Лотки металлические, STRUT-система | 31.09 Аксессуары для лестничного лотка M-Line EKF | 31.09.14 Крышки на крестообразные ответвители лестничные (Сендзимир) |  | Заказная | PROxima | 4 | 0.053846
kxlt300 | Крышка на крестообразный ответвитель лестничный 300мм EKF | 93.02 | 117.13 | 1 | 1 | 1 | 31 Лотки металлические, STRUT-система | 31.09 Аксессуары для лестничного лотка M-Line EKF | 31.09.14 Крышки на крестообразные ответвители лестничные (Сендзимир) |  | Заказная | PROxima | 6 | 0.063653
kxlt400 | Крышка на крестообразный ответвитель лестничный 400мм EKF | 149.49 | 188.25 | 1 | 1 | 1 | 31 Лотки металлические, STRUT-система | 31.09 Аксессуары для лестничного лотка M-Line EKF | 31.09.14 Крышки на крестообразные ответвители лестничные (Сендзимир) |  | Заказная | PROxima | 8.1 | 0.07428
kxlt500 | Крышка на крестообразный ответвитель лестничный 500мм EKF | 152.81 | 192.43 | 1 | 1 | 1 | 31 Лотки металлические, STRUT-система | 31.09 Аксессуары для лестничного лотка M-Line EKF | 31.09.14 Крышки на крестообразные ответвители лестничные (Сендзимир) |  | Заказная | PROxima | 10.3 | 0.085728
kxlt600 | Крышка на крестообразный ответвитель лестничный 600мм EKF | 166.1 | 209.16 | 1 | 1 | 1 | 31 Лотки металлические, STRUT-система | 31.09 Аксессуары для лестничного лотка M-Line EKF | 31.09.14 Крышки на крестообразные ответвители лестничные (Сендзимир) |  | Заказная | PROxima | 15.1 | 0.097995
kglt45100-HDZ | Крышка на угол 45 град. горизонтальный для лестничнго лотка 100мм HDZ EKF | 45.2 | 56.92 | 1 | 1 | 1 | 31 Лотки металлические, STRUT-система | 31.09 Аксессуары для лестничного лотка M-Line EKF | 31.09.15 Крышки на углы 45 град. горизонтальные лестничные (HDZ) |  | Заказная | PROxima | 0.6 | 0.0092455
kglt45200-HDZ | Крышка на угол 45 град. горизонтальный для лестничнго лотка 200мм HDZ EKF | 50.23 | 63.25 | 1 | 1 | 1 | 31 Лотки металлические, STRUT-система | 31.09 Аксессуары для лестничного лотка M-Line EKF | 31.09.15 Крышки на углы 45 град. горизонтальные лестничные (HDZ) |  | Заказная | PROxima | 0.8 | 0.010927
kglt45300-HDZ | Крышка на угол 45 град. горизонтальный для лестничнго лотка 300мм HDZ EKF | 57.08 | 71.87 | 1 | 1 | 1 | 31 Лотки металлические, STRUT-система | 31.09 Аксессуары для лестничного лотка M-Line EKF | 31.09.15 Крышки на углы 45 град. горизонтальные лестничные (HDZ) |  | Заказная | PROxima | 1.3 | 0.015055
kglt45400-HDZ | Крышка на угол 45 град. горизонтальный для лестничнго лотка 400мм HDZ EKF | 70.77 | 89.12 | 1 | 1 | 1 | 31 Лотки металлические, STRUT-система | 31.09 Аксессуары для лестничного лотка M-Line EKF | 31.09.15 Крышки на углы 45 град. горизонтальные лестничные (HDZ) |  | Заказная | PROxima | 1.9 | 0.019758
kglt45500-HDZ | Крышка на угол 45 град. горизонтальный для лестничнго лотка 500мм HDZ EKF | 91.32 | 115 | 1 | 1 | 1 | 31 Лотки металлические, STRUT-система | 31.09 Аксессуары для лестничного лотка M-Line EKF | 31.09.15 Крышки на углы 45 град. горизонтальные лестничные (HDZ) |  | Заказная | PROxima | 2.5 | 0.025035
kglt45600-HDZ | Крышка на угол 45 град. горизонтальный для лестничнго лотка 600мм HDZ EKF | 114.15 | 143.75 | 1 | 1 | 1 | 31 Лотки металлические, STRUT-система | 31.09 Аксессуары для лестничного лотка M-Line EKF | 31.09.15 Крышки на углы 45 град. горизонтальные лестничные (HDZ) |  | Заказная | PROxima | 3.1 | 0.030885
kglt90100-HDZ | Крышка на угол 90 град. горизонтальный для лестничнго лотка 100мм HDZ EKF | 60.27 | 75.9 | 1 | 1 | 1 | 31 Лотки металлические, STRUT-система | 31.09 Аксессуары для лестничного лотка M-Line EKF | 31.09.16 Крышки на углы 90 град. горизонтальные лестничные (HDZ) |  | Заказная | PROxima | 1.2 | 0.013509
kglt90200-HDZ | Крышка на угол 90 град. горизонтальный для лестничнго лотка 200мм HDZ EKF | 66.97 | 84.33 | 1 | 1 | 1 | 31 Лотки металлические, STRUT-система | 31.09 Аксессуары для лестничного лотка M-Line EKF | 31.09.16 Крышки на углы 90 град. горизонтальные лестничные (HDZ) |  | Заказная | PROxima | 1.6 | 0.018625
kglt90300-HDZ | Крышка на угол 90 град. горизонтальный для лестничнго лотка 300мм HDZ EKF | 76.1 | 95.83 | 1 | 1 | 1 | 31 Лотки металлические, STRUT-система | 31.09 Аксессуары для лестничного лотка M-Line EKF | 31.09.16 Крышки на углы 90 град. горизонтальные лестничные (HDZ) |  | Заказная | PROxima | 2.6 | 0.024562
kglt90400-HDZ | Крышка на угол 90 град. горизонтальный для лестничнго лотка 400мм HDZ EKF | 94.37 | 118.83 | 1 | 1 | 1 | 31 Лотки металлические, STRUT-система | 31.09 Аксессуары для лестничного лотка M-Line EKF | 31.09.16 Крышки на углы 90 град. горизонтальные лестничные (HDZ) |  | Заказная | PROxima | 3.7 | 0.031319
kglt90500-HDZ | Крышка на угол 90 град. горизонтальный для лестничнго лотка 500мм HDZ EKF | 121.76 | 153.33 | 1 | 1 | 1 | 31 Лотки металлические, STRUT-система | 31.09 Аксессуары для лестничного лотка M-Line EKF | 31.09.16 Крышки на углы 90 град. горизонтальные лестничные (HDZ) |  | Заказная | PROxima | 4.9 | 0.038896
kglt90600-HDZ | Крышка на угол 90 град. горизонтальный для лестничнго лотка 600мм HDZ EKF | 152.2 | 191.66 | 1 | 1 | 1 | 31 Лотки металлические, STRUT-система | 31.09 Аксессуары для лестничного лотка M-Line EKF | 31.09.16 Крышки на углы 90 град. горизонтальные лестничные (HDZ) |  | Заказная | PROxima | 6.2 | 0.047293
ktlt100-HDZ | Крышка на Т-образный ответвитель лестничный 100мм HDZ EKF | 73.97 | 93.15 | 1 | 1 | 1 | 31 Лотки металлические, STRUT-система | 31.09 Аксессуары для лестничного лотка M-Line EKF | 31.09.17 Крышки на Т-образные ответвители лестничные (HDZ) |  | Заказная | PROxima | 2.7 | 0.026923
ktlt200-HDZ | Крышка на Т-образный ответвитель лестничный 200мм HDZ EKF | 82.19 | 103.5 | 1 | 1 | 1 | 31 Лотки металлические, STRUT-система | 31.09 Аксессуары для лестничного лотка M-Line EKF | 31.09.17 Крышки на Т-образные ответвители лестничные (HDZ) |  | Заказная | PROxima | 3 | 0.031622
ktlt300-HDZ | Крышка на Т-образный ответвитель лестничный 300мм HDZ EKF | 106.54 | 134.16 | 1 | 1 | 1 | 31 Лотки металлические, STRUT-система | 31.09 Аксессуары для лестничного лотка M-Line EKF | 31.09.17 Крышки на Т-образные ответвители лестничные (HDZ) |  | Заказная | PROxima | 4.5 | 0.039489
ktlt400-HDZ | Крышка на Т-образный ответвитель лестничный 400мм HDZ EKF | 130.89 | 164.83 | 1 | 1 | 1 | 31 Лотки металлические, STRUT-система | 31.09 Аксессуары для лестничного лотка M-Line EKF | 31.09.17 Крышки на Т-образные ответвители лестничные (HDZ) |  | Заказная | PROxima | 6.3 | 0.048177
ktlt500-HDZ | Крышка на Т-образный ответвитель лестничный 500мм HDZ EKF | 158.29 | 199.33 | 1 | 1 | 1 | 31 Лотки металлические, STRUT-система | 31.09 Аксессуары для лестничного лотка M-Line EKF | 31.09.17 Крышки на Т-образные ответвители лестничные (HDZ) |  | Заказная | PROxima | 7.6 | 0.057685
ktlt600-HDZ | Крышка на Т-образный ответвитель лестничный 600мм HDZ EKF | 167.42 | 210.83 | 1 | 1 | 1 | 31 Лотки металлические, STRUT-система | 31.09 Аксессуары для лестничного лотка M-Line EKF | 31.09.17 Крышки на Т-образные ответвители лестничные (HDZ) |  | Заказная | PROxima | 8.9 | 0.068013
kxlt300-HDZ | Крышка на крестообразный ответвитель лестничный 300мм HDZ EKF | 77.36 | 97.42 | 1 | 1 | 1 | 31 Лотки металлические, STRUT-система | 31.09 Аксессуары для лестничного лотка M-Line EKF | 31.09.18 Крышки на крестообразные ответвители лестничные (HDZ) |  | Заказная | PROxima | 4.5 | 0.039489
kxlt100-HDZ | Крышка на крестообразный ответвитель лестничный 100мм HDZ EKF | 51.9 | 65.35 | 1 | 1 | 1 | 31 Лотки металлические, STRUT-система | 31.09 Аксессуары для лестничного лотка M-Line EKF | 31.09.18 Крышки на крестообразные ответвители лестничные (HDZ) |  | Заказная | PROxima | 2.7 | 0.026923
kxlt200-HDZ | Крышка на крестообразный ответвитель лестничный 200мм HDZ EKF | 55.8 | 70.27 | 1 | 1 | 1 | 31 Лотки металлические, STRUT-система | 31.09 Аксессуары для лестничного лотка M-Line EKF | 31.09.18 Крышки на крестообразные ответвители лестничные (HDZ) |  | Заказная | PROxima | 3 | 0.031622
kxlt400-HDZ | Крышка на крестообразный ответвитель лестничный 400мм HDZ EKF | 85.94 | 108.23 | 1 | 1 | 1 | 31 Лотки металлические, STRUT-система | 31.09 Аксессуары для лестничного лотка M-Line EKF | 31.09.18 Крышки на крестообразные ответвители лестничные (HDZ) |  | Заказная | PROxima | 6.3 | 0.048177
kxlt500-HDZ | Крышка на крестообразный ответвитель лестничный 500мм HDZ EKF | 107.68 | 135.6 | 1 | 1 | 1 | 31 Лотки металлические, STRUT-система | 31.09 Аксессуары для лестничного лотка M-Line EKF | 31.09.18 Крышки на крестообразные ответвители лестничные (HDZ) |  | Заказная | PROxima | 7.6 | 0.057685
kxlt600-HDZ | Крышка на крестообразный ответвитель лестничный 600мм HDZ EKF | 97.4 | 122.66 | 1 | 1 | 1 | 31 Лотки металлические, STRUT-система | 31.09 Аксессуары для лестничного лотка M-Line EKF | 31.09.18 Крышки на крестообразные ответвители лестничные (HDZ) |  | Заказная | PROxima | 8.9 | 0.068013
cylt10015 | Пластина соединительная усиленная для лестничного лотка h=100мм (1,5мм) EKF | 4.24 | 5.33 | 10 | 10 | 100 | 31 Лотки металлические, STRUT-система | 31.09 Аксессуары для лестничного лотка M-Line EKF | 31.09.19 Прижимы, пластины для лестничного лотка оцинкованная сталь (Сендзимир) |  | Новая | PROxima | 0.02 | 3.29e-06
cylt5015 | Пластина соединительная усиленная для лестничного лотка h=50мм (1,5мм) EKF | 3.18 | 4 | 10 | 10 | 100 | 31 Лотки металлические, STRUT-система | 31.09 Аксессуары для лестничного лотка M-Line EKF | 31.09.19 Прижимы, пластины для лестничного лотка оцинкованная сталь (Сендзимир) |  | Новая | PROxima | 0.03 | 3.99e-06
cylt8015 | Пластина соединительная усиленная для лестничного лотка h=80мм (1,5мм) EKF | 3.93 | 4.95 | 10 | 10 | 100 | 31 Лотки металлические, STRUT-система | 31.09 Аксессуары для лестничного лотка M-Line EKF | 31.09.19 Прижимы, пластины для лестничного лотка оцинкованная сталь (Сендзимир) |  | Новая | PROxima | 0.04 | 4.76e-06
prlt | Прижим лестничного лотка (2мм) EKF | 1.02 | 1.29 | 30 | 30 | 1500 | 31 Лотки металлические, STRUT-система | 31.09 Аксессуары для лестничного лотка M-Line EKF | 31.09.19 Прижимы, пластины для лестничного лотка оцинкованная сталь (Сендзимир) |  | Регулярная | PROxima | 0.02 | 2.4e-06
shlt1002 | Шарнирный соединитель лестничного лотка h=100мм (2мм) EKF | 8.84 | 11.13 | 4 | 4 | 100 | 31 Лотки металлические, STRUT-система | 31.09 Аксессуары для лестничного лотка M-Line EKF | 31.09.19 Прижимы, пластины для лестничного лотка оцинкованная сталь (Сендзимир) |  | Заказная | PROxima | 0.09 | 1.444e-05
shlt502 | Шарнирный соединитель лестничного лотка h=50мм (2мм) EKF | 5.81 | 7.32 | 4 | 4 | 100 | 31 Лотки металлические, STRUT-система | 31.09 Аксессуары для лестничного лотка M-Line EKF | 31.09.19 Прижимы, пластины для лестничного лотка оцинкованная сталь (Сендзимир) |  | Заказная | PROxima | 0.04 | 6.28e-06
shlt802 | Шарнирный соединитель лестничного лотка h=80мм (2мм) EKF | 7.02 | 8.84 | 4 | 4 | 100 | 31 Лотки металлические, STRUT-система | 31.09 Аксессуары для лестничного лотка M-Line EKF | 31.09.19 Прижимы, пластины для лестничного лотка оцинкованная сталь (Сендзимир) |  | Заказная | PROxima | 0.07 | 1.069e-05
prlt-HDZ | Прижим лестничного лотка (2мм) HDZ EKF | 1.58 | 1.99 | 16 | 16 | 64 | 31 Лотки металлические, STRUT-система | 31.09 Аксессуары для лестничного лотка M-Line EKF | 31.09.20 Прижимы, пластины для лестничного лотка горячее цинкование (HDZ) |  | Регулярная | PROxima | 0.02 | 2.4e-06
omplp100 | L-Омега профиль для проволочного лотка 100 (1,5мм) EKF | 3.76 | 4.73 | 1 | 1 | 10 | 31 Лотки металлические, STRUT-система | 31.11 Аксессуары для проволочных лотков R-Line EKF | 31.11.01 Аксессуары для проволочных лотков оцинкованная сталь (Сендзимир) |  | Регулярная | PROxima | 0.19 | 0.0008256
omplp150 | L-Омега профиль для проволочного лотка 150 (1,5мм) EKF | 4.22 | 5.31 | 1 | 1 | 10 | 31 Лотки металлические, STRUT-система | 31.11 Аксессуары для проволочных лотков R-Line EKF | 31.11.01 Аксессуары для проволочных лотков оцинкованная сталь (Сендзимир) |  | Регулярная | PROxima | 0.25 | 0.0012821
omplp200 | L-Омега профиль для проволочного лотка 200 (1,5мм) EKF | 4.49 | 5.65 | 1 | 1 | 10 | 31 Лотки металлические, STRUT-система | 31.11 Аксессуары для проволочных лотков R-Line EKF | 31.11.01 Аксессуары для проволочных лотков оцинкованная сталь (Сендзимир) |  | Регулярная | PROxima | 0.29 | 0.0015873
omplp300 | L-Омега профиль для проволочного лотка 300 (1,5мм) EKF | 6.85 | 8.62 | 1 | 1 | 10 | 31 Лотки металлические, STRUT-система | 31.11 Аксессуары для проволочных лотков R-Line EKF | 31.11.01 Аксессуары для проволочных лотков оцинкованная сталь (Сендзимир) |  | Регулярная | PROxima | 0.38 | 0.0022968
omplp400 | L-Омега профиль для проволочного лотка 400 (1,5мм) EKF | 9.61 | 12.11 | 1 | 1 | 10 | 31 Лотки металлические, STRUT-система | 31.11 Аксессуары для проволочных лотков R-Line EKF | 31.11.01 Аксессуары для проволочных лотков оцинкованная сталь (Сендзимир) |  | Регулярная | PROxima | 0.48 | 0.0030866
bvc | Безвинтовой соединитель EKF | 1.51 | 1.9 | 1 | 1 | 50 | 31 Лотки металлические, STRUT-система | 31.11 Аксессуары для проволочных лотков R-Line EKF | 31.11.01 Аксессуары для проволочных лотков оцинкованная сталь (Сендзимир) |  | Регулярная | PROxima | 0.08 | 0.000341
vckd6х20 | Винтовой соединительный комплект двойной 6x20 (Винт М6+гайка) (50 шт) EKF | 1.17 | 1.48 | 50 | 50 | 500 | 31 Лотки металлические, STRUT-система | 31.11 Аксессуары для проволочных лотков R-Line EKF | 31.11.01 Аксессуары для проволочных лотков оцинкованная сталь (Сендзимир) |  | Регулярная | PROxima | 0.03 | 1.28e-06
vcko6х20 | Винтовой соединительный комплект одинарный 6х20 (Винт М6+гайка) (50 шт) EKF | 0.71 | 0.89 | 50 | 50 | 500 | 31 Лотки металлические, STRUT-система | 31.11 Аксессуары для проволочных лотков R-Line EKF | 31.11.01 Аксессуары для проволочных лотков оцинкованная сталь (Сендзимир) |  | Регулярная | PROxima | 0.02 | 1.28e-06
knn100 | Кронштейн настенно-напольный 100 EKF | 4.46 | 5.62 | 1 | 1 | 10 | 31 Лотки металлические, STRUT-система | 31.11 Аксессуары для проволочных лотков R-Line EKF | 31.11.01 Аксессуары для проволочных лотков оцинкованная сталь (Сендзимир) |  | Регулярная | PROxima | 0.21 | 0.000135
knn200 | Кронштейн настенно-напольный 200 EKF | 6.67 | 8.39 | 1 | 1 | 10 | 31 Лотки металлические, STRUT-система | 31.11 Аксессуары для проволочных лотков R-Line EKF | 31.11.01 Аксессуары для проволочных лотков оцинкованная сталь (Сендзимир) |  | Регулярная | PROxima | 0.39 | 0.00027
knn300 | Кронштейн настенно-напольный 300 EKF | 10.67 | 13.44 | 1 | 1 | 10 | 31 Лотки металлические, STRUT-система | 31.11 Аксессуары для проволочных лотков R-Line EKF | 31.11.01 Аксессуары для проволочных лотков оцинкованная сталь (Сендзимир) |  | Регулярная | PROxima | 0.57 | 0.000405
knn400 | Кронштейн настенно-напольный 400 EKF | 12.4 | 15.61 | 1 | 1 | 10 | 31 Лотки металлические, STRUT-система | 31.11 Аксессуары для проволочных лотков R-Line EKF | 31.11.01 Аксессуары для проволочных лотков оцинкованная сталь (Сендзимир) |  | Регулярная | PROxima | 0.75 | 0.00054
knn500 | Кронштейн настенно-напольный 500 EKF | 14.07 | 17.72 | 1 | 1 | 10 | 31 Лотки металлические, STRUT-система | 31.11 Аксессуары для проволочных лотков R-Line EKF | 31.11.01 Аксессуары для проволочных лотков оцинкованная сталь (Сендзимир) |  | Заказная | PROxima | 0.95 | 0.000675
knn600 | Кронштейн настенно-напольный 600 EKF | 15.57 | 19.61 | 1 | 1 | 10 | 31 Лотки металлические, STRUT-система | 31.11 Аксессуары для проволочных лотков R-Line EKF | 31.11.01 Аксессуары для проволочных лотков оцинкованная сталь (Сендзимир) |  | Заказная | PROxima | 1.15 | 0.00081
ompp100 | Омега-профиль для проволочного лотка 100 (1,5мм) EKF | 2.05 | 2.58 | 1 | 1 | 50 | 31 Лотки металлические, STRUT-система | 31.11 Аксессуары для проволочных лотков R-Line EKF | 31.11.01 Аксессуары для проволочных лотков оцинкованная сталь (Сендзимир) |  | Регулярная | PROxima | 0.07 | 9.9e-05
ompp150 | Омега-профиль для проволочного лотка 150 (1,5мм) EKF | 3.29 | 4.15 | 1 | 1 | 20 | 31 Лотки металлические, STRUT-система | 31.11 Аксессуары для проволочных лотков R-Line EKF | 31.11.01 Аксессуары для проволочных лотков оцинкованная сталь (Сендзимир) |  | Регулярная | PROxima | 0.18 | 0.000149
ompp200 | Омега-профиль для проволочного лотка 200 (1,5мм) EKF | 3.72 | 4.69 | 1 | 1 | 20 | 31 Лотки металлические, STRUT-система | 31.11 Аксессуары для проволочных лотков R-Line EKF | 31.11.01 Аксессуары для проволочных лотков оцинкованная сталь (Сендзимир) |  | Регулярная | PROxima | 0.22 | 0.000198
ompp300 | Омега-профиль для проволочного лотка 300 (1,5мм) EKF | 5.15 | 6.48 | 1 | 1 | 20 | 31 Лотки металлические, STRUT-система | 31.11 Аксессуары для проволочных лотков R-Line EKF | 31.11.01 Аксессуары для проволочных лотков оцинкованная сталь (Сендзимир) |  | Регулярная | PROxima | 0.31 | 0.000297
ompp400 | Омега-профиль для проволочного лотка 400 (1,5мм) EKF | 6.93 | 8.73 | 1 | 1 | 20 | 31 Лотки металлические, STRUT-система | 31.11 Аксессуары для проволочных лотков R-Line EKF | 31.11.01 Аксессуары для проволочных лотков оцинкованная сталь (Сендзимир) |  | Регулярная | PROxima | 0.41 | 0.000396
ompp500 | Омега-профиль для проволочного лотка 500 (1,5мм) EKF | 10.17 | 12.81 | 1 | 1 | 20 | 31 Лотки металлические, STRUT-система | 31.11 Аксессуары для проволочных лотков R-Line EKF | 31.11.01 Аксессуары для проволочных лотков оцинкованная сталь (Сендзимир) |  | Заказная | PROxima | 0.5 | 0.000495
pcp | Перфорированный соединитель EKF | 1.88 | 2.37 | 20 | 20 | 400 | 31 Лотки металлические, STRUT-система | 31.11 Аксессуары для проволочных лотков R-Line EKF | 31.11.01 Аксессуары для проволочных лотков оцинкованная сталь (Сендзимир) |  | Регулярная | PROxima | 0.06 | 0.0003234
pmu | Плата монтажная универсальная EKF | 4.1 | 5.16 | 1 | 1 | 50 | 31 Лотки металлические, STRUT-система | 31.11 Аксессуары для проволочных лотков R-Line EKF | 31.11.01 Аксессуары для проволочных лотков оцинкованная сталь (Сендзимир) |  | Регулярная | PROxima | 0.07 | 0.0001215
ompcp100 | С-Омега профиль для проволочного лотка 100 (1,5мм) EKF | 6.85 | 8.62 | 1 | 1 | 4 | 31 Лотки металлические, STRUT-система | 31.11 Аксессуары для проволочных лотков R-Line EKF | 31.11.01 Аксессуары для проволочных лотков оцинкованная сталь (Сендзимир) |  | Регулярная | PROxima | 0.29 | 0.0014339
ompcp150 | С-Омега профиль для проволочного лотка 150 (1,5мм) EKF | 7.91 | 9.96 | 1 | 1 | 4 | 31 Лотки металлические, STRUT-система | 31.11 Аксессуары для проволочных лотков R-Line EKF | 31.11.01 Аксессуары для проволочных лотков оцинкованная сталь (Сендзимир) |  | Регулярная | PROxima | 0.35 | 0.0009529
ompcp200 | С-Омега профиль для проволочного лотка 200 (1,5мм) EKF | 8.96 | 11.29 | 1 | 1 | 4 | 31 Лотки металлические, STRUT-система | 31.11 Аксессуары для проволочных лотков R-Line EKF | 31.11.01 Аксессуары для проволочных лотков оцинкованная сталь (Сендзимир) |  | Регулярная | PROxima | 0.39 | 0.0010192
ompcp300 | С-Омега профиль для проволочного лотка 300 (1,5мм) EKF | 10.41 | 13.11 | 1 | 1 | 4 | 31 Лотки металлические, STRUT-система | 31.11 Аксессуары для проволочных лотков R-Line EKF | 31.11.01 Аксессуары для проволочных лотков оцинкованная сталь (Сендзимир) |  | Регулярная | PROxima | 0.49 | 0.0011127
ompcp400 | С-Омега профиль для проволочного лотка 400 (1,5мм) EKF | 12.43 | 15.65 | 1 | 1 | 4 | 31 Лотки металлические, STRUT-система | 31.11 Аксессуары для проволочных лотков R-Line EKF | 31.11.01 Аксессуары для проволочных лотков оцинкованная сталь (Сендзимир) |  | Заказная | PROxima | 0.53 | 0.0011126
fv | Фиксатор вертикальный EKF | 2.14 | 2.7 | 1 | 1 | 50 | 31 Лотки металлические, STRUT-система | 31.11 Аксессуары для проволочных лотков R-Line EKF | 31.11.01 Аксессуары для проволочных лотков оцинкованная сталь (Сендзимир) |  | Регулярная | PROxima | 0.04 | 4.86e-05
fp | Фиксаторная площадка EKF | 0.95 | 1.19 | 1 | 20 | 200 | 31 Лотки металлические, STRUT-система | 31.11 Аксессуары для проволочных лотков R-Line EKF | 31.11.01 Аксессуары для проволочных лотков оцинкованная сталь (Сендзимир) |  | Регулярная | PROxima | 0.04 | 2.25e-05
omplp100-INOX | L-Омега профиль для проволочного лотка 100 INOX EKF | 12.67 | 15.95 | 1 | 1 | 10 | 31 Лотки металлические, STRUT-система | 31.11 Аксессуары для проволочных лотков R-Line EKF | 31.11.02 Аксессуары для проволочных лотков нержавеющая сталь (INOX) |  | Заказная | PROxima | 0.19 | 0.00082555
omplp150-INOX | L-Омега профиль для проволочного лотка 150 INOX EKF | 16.17 | 20.36 | 1 | 1 | 10 | 31 Лотки металлические, STRUT-система | 31.11 Аксессуары для проволочных лотков R-Line EKF | 31.11.02 Аксессуары для проволочных лотков нержавеющая сталь (INOX) |  | Заказная | PROxima | 0.25 | 0.0012821
omplp200-INOX | L-Омега профиль для проволочного лотка 200 INOX EKF | 21.6 | 27.21 | 1 | 1 | 10 | 31 Лотки металлические, STRUT-система | 31.11 Аксессуары для проволочных лотков R-Line EKF | 31.11.02 Аксессуары для проволочных лотков нержавеющая сталь (INOX) |  | Заказная | PROxima | 0.29 | 0.0015873
omplp300-INOX | L-Омега профиль для проволочного лотка 300 INOX EKF | 27.64 | 34.8 | 1 | 1 | 10 | 31 Лотки металлические, STRUT-система | 31.11 Аксессуары для проволочных лотков R-Line EKF | 31.11.02 Аксессуары для проволочных лотков нержавеющая сталь (INOX) |  | Заказная | PROxima | 0.38 | 0.0022968
omplp400-INOX | L-Омега профиль для проволочного лотка 400 INOX EKF | 33.68 | 42.41 | 1 | 1 | 10 | 31 Лотки металлические, STRUT-система | 31.11 Аксессуары для проволочных лотков R-Line EKF | 31.11.02 Аксессуары для проволочных лотков нержавеющая сталь (INOX) |  | Заказная | PROxima | 0.48 | 0.0030866
bvc-INOX | Безвинтовой соединитель INOX EKF | 14.71 | 18.53 | 1 | 1 | 50 | 31 Лотки металлические, STRUT-система | 31.11 Аксессуары для проволочных лотков R-Line EKF | 31.11.02 Аксессуары для проволочных лотков нержавеющая сталь (INOX) |  | Заказная | PROxima | 0.08 | 0.000341
vckd6х20-INOX | Винтовой соед. компл. двойной 6x20 (Винт М6+гайка) (50 шт) INOX EKF | 1.55 | 1.95 | 50 | 50 | 500 | 31 Лотки металлические, STRUT-система | 31.11 Аксессуары для проволочных лотков R-Line EKF | 31.11.02 Аксессуары для проволочных лотков нержавеющая сталь (INOX) |  | Заказная | PROxima | 0.03 | 1.28e-06
vcko6х20-INOX | Винтовой соед. компл. одинарный 6х20 (Винт М6+гайка) (50 шт) INOX EKF | 1.05 | 1.32 | 50 | 50 | 500 | 31 Лотки металлические, STRUT-система | 31.11 Аксессуары для проволочных лотков R-Line EKF | 31.11.02 Аксессуары для проволочных лотков нержавеющая сталь (INOX) |  | Заказная | PROxima | 0.02 | 1.28e-06
ompp100-INOX | Омега-профиль для проволочного лотка 100 INOX EKF | 14.54 | 18.31 | 1 | 1 | 50 | 31 Лотки металлические, STRUT-система | 31.11 Аксессуары для проволочных лотков R-Line EKF | 31.11.02 Аксессуары для проволочных лотков нержавеющая сталь (INOX) |  | Заказная | PROxima | 0.07 | 9.9e-05
ompp150-INOX | Омега-профиль для проволочного лотка 150 INOX EKF | 18.87 | 23.76 | 1 | 1 | 20 | 31 Лотки металлические, STRUT-система | 31.11 Аксессуары для проволочных лотков R-Line EKF | 31.11.02 Аксессуары для проволочных лотков нержавеющая сталь (INOX) |  | Заказная | PROxima | 0.18 | 0.0001485
ompp200-INOX | Омега-профиль для проволочного лотка 200 INOX EKF | 23.58 | 29.69 | 1 | 1 | 20 | 31 Лотки металлические, STRUT-система | 31.11 Аксессуары для проволочных лотков R-Line EKF | 31.11.02 Аксессуары для проволочных лотков нержавеющая сталь (INOX) |  | Заказная | PROxima | 0.22 | 0.000198
ompp300-INOX | Омега-профиль для проволочного лотка 300 INOX EKF | 29.48 | 37.12 | 1 | 1 | 20 | 31 Лотки металлические, STRUT-система | 31.11 Аксессуары для проволочных лотков R-Line EKF | 31.11.02 Аксессуары для проволочных лотков нержавеющая сталь (INOX) |  | Заказная | PROxima | 0.31 | 0.000297
ompp400-INOX | Омега-профиль для проволочного лотка 400 INOX EKF | 37.66 | 47.43 | 1 | 1 | 20 | 31 Лотки металлические, STRUT-система | 31.11 Аксессуары для проволочных лотков R-Line EKF | 31.11.02 Аксессуары для проволочных лотков нержавеющая сталь (INOX) |  | Заказная | PROxima | 0.41 | 0.000396
ompp500-INOX | Омега-профиль для проволочного лотка 500 INOX EKF | 45.85 | 57.74 | 1 | 1 | 20 | 31 Лотки металлические, STRUT-система | 31.11 Аксессуары для проволочных лотков R-Line EKF | 31.11.02 Аксессуары для проволочных лотков нержавеющая сталь (INOX) |  | Заказная | PROxima | 0.5 | 0.000495
pcp-INOX | Перфорированный соединитель INOX EKF | 4.21 | 5.3 | 20 | 20 | 400 | 31 Лотки металлические, STRUT-система | 31.11 Аксессуары для проволочных лотков R-Line EKF | 31.11.02 Аксессуары для проволочных лотков нержавеющая сталь (INOX) |  | Заказная | PROxima | 0.06 | 0.0003465
pmu-INOX | Плата монтажная универсальная INOX EKF | 21.85 | 27.52 | 1 | 1 | 50 | 31 Лотки металлические, STRUT-система | 31.11 Аксессуары для проволочных лотков R-Line EKF | 31.11.02 Аксессуары для проволочных лотков нержавеющая сталь (INOX) |  | Заказная | PROxima | 0.07 | 0.0001215
ompcp100-INOX | С-Омега профиль для проволочного лотка 100 INOX EKF | 24.42 | 30.75 | 1 | 1 | 4 | 31 Лотки металлические, STRUT-система | 31.11 Аксессуары для проволочных лотков R-Line EKF | 31.11.02 Аксессуары для проволочных лотков нержавеющая сталь (INOX) |  | Заказная | PROxima | 0.29 | 0.0014338
ompcp150-INOX | С-Омега профиль для проволочного лотка 150 INOX EKF | 28.17 | 35.47 | 1 | 1 | 4 | 31 Лотки металлические, STRUT-система | 31.11 Аксессуары для проволочных лотков R-Line EKF | 31.11.02 Аксессуары для проволочных лотков нержавеющая сталь (INOX) |  | Заказная | PROxima | 0.35 | 0.00095288
ompcp200-INOX | С-Омега профиль для проволочного лотка 200 INOX EKF | 34.03 | 42.86 | 1 | 1 | 4 | 31 Лотки металлические, STRUT-система | 31.11 Аксессуары для проволочных лотков R-Line EKF | 31.11.02 Аксессуары для проволочных лотков нержавеющая сталь (INOX) |  | Заказная | PROxima | 0.39 | 0.0010191
ompcp300-INOX | С-Омега профиль для проволочного лотка 300 INOX EKF | 39.91 | 50.26 | 1 | 1 | 4 | 31 Лотки металлические, STRUT-система | 31.11 Аксессуары для проволочных лотков R-Line EKF | 31.11.02 Аксессуары для проволочных лотков нержавеющая сталь (INOX) |  | Заказная | PROxima | 0.49 | 0.0011126
ompcp400-INOX | С-Омега профиль для проволочного лотка 400 INOX EKF | 46.69 | 58.8 | 1 | 1 | 4 | 31 Лотки металлические, STRUT-система | 31.11 Аксессуары для проволочных лотков R-Line EKF | 31.11.02 Аксессуары для проволочных лотков нержавеющая сталь (INOX) |  | Заказная | PROxima | 0.53 | 0.0011126