## Sheet1
ООО "Кипер Трэйд" |  | www.kiper.by
УНП 191271638, ОКПО 378953515000
220004, г.Минск, ул.Западная, 7а
I B A N | BY29MMBN30120631900109330000
ОАО "Банк Дабрабыт", г. Минск, ул.Коммунистическая, 49, пом.1, BIC MMBNBY22
т./ф. +375 17 337-14-14, т. +375 29 337-14-14
Наш офис расположен по адресу: |  | 220004, г.Минск, ул.Западная, 7а |  |  |  | 10.02.2026
Артикул | Наименование | Описание | ГС | 1 Розница с НДС | 2 Опт с НДС | 2,5 Дилер с НДС | Остаток | Примечание
Аксессуары
8028 | Переходник F1 на F2 |  | - | 1.2 | 1.14 | 1.08 | *** | https://www.kiper.by/catalog/aksessuary/perekhodnik-f1-na-f2/
8029 | Переходник F2 на F1 |  | - | 1.2 | 1.14 | 1.08 | *** | https://www.kiper.by/catalog/aksessuary/perekhodnik-f2-na-f1/
8128 | Ножевая клемма F2 6.3мм | Клемма ножевая неизолированная - 6.3мм | - | 0.6 | 0.58 | 0.54 | ** | https://www.kiper.by/catalog/aksessuary/klemma-nozhevaya-neizolirovannaya-f2/
8776 | Конус Ф17,9/Ф19,5 (под винт М6) | Переходник М6 - автомобильный конус (евро) | - | 45 | 42.76 | 40.5 | *** | https://www.kiper.by/catalog/aksessuary/perekhodnik-m6-avtomobilnyy-konus-evro/
6618 | Конус Ф17,9/Ф19,5 (под винт М8) | Переходник М8 - автомобильный конус (евро) | - | 45 | 42.76 | 40.5 | ** | https://www.kiper.by/catalog/aksessuary/perekhodnik-m8-avtomobilnyy-konus-evro/
8777 | Защитные колпачки для клемм АКБ (красный+чёрный) |  | - | 6 | 5.7 | 5.4 | *** | https://www.kiper.by/catalog/aksessuary/kolpachki-dlya-klemm/
7387 | SKAT-T-Auto тестер контроля емкости АКБ |  | 6 | 480 | 456 | 432 | ** | https://www.kiper.by/catalog/aksessuary/skat-t-auto-tester-kontrolya-emkosti-akkumulyatora/
8780 | Ваттметр ROBITON PM-2 BL1 | Измеряет мощность подключенной нагрузки, напряжение, ток, частоту и т.д. | 6 | 120 | 114 | 108 | * | https://www.kiper.by/catalog/aksessuary/vattmetr-robiton-pm-2-bl1/
6616 | Перемычка медная 3*25*90мм, М6 |  | - |  |  |  |  | https://www.kiper.by/catalog/aksessuary/peremychka-mednaya-m6/
6617 | Перемычка медная 3*25*90мм, М8 |  | - | 19.2 | 18.24 | 17.28 | ** | https://www.kiper.by/catalog/aksessuary/peremychka-mednaya-m8/
4829 | Перемычка гибкая F2 F2 |  | - | 8.4 | 7.98 | 7.56 | *** | https://www.kiper.by/catalog/terminals/peremychka-gibkaya-f2-f2/
Аккумуляторные батареи для TESLA
8769 | Аккумуляторная батарея S12-33T 12V/33Ah | Аналог батареи С&D DCS-33UNCR для TESLA Model S (108377400A), 196x131x161(170) ДxШxВ, вес 9,2кг | 12 | 306 | 290.7 | 275.4 | *** | https://www.kiper.by/catalog/promyshlennye-akb/akkumulyatornaya-batareya-s12-33t-12v-33ah/
Аккумуляторные батареи промышленные AGM & GEL
8654 | Аккумуляторная батарея Security Power SP 4-4,5 4V/4.5Ah | 48x48x101(107) ДxШxВ, вес 0,45кг, срок службы 5 лет | 6 | 18 | 17.1 | 16.2 | * | https://www.kiper.by/catalog/security-power-sp/akkumulyatornaya-batareya-security-power-sp-4-4-5-f1-4v-4-5ah/
7439 | Аккумуляторная батарея Kiper GP-613 F1 6V/1.3Ah | 97x24x51(55) ДxШxВ, вес 0,3кг, срок службы 5 лет | 12 |  |  |  |  | https://www.kiper.by/catalog/kiper-gp/akkumulyatornaya-batareya-kiper-gp-613-f1-6v-1-3ah/
8443 | Аккумуляторная батарея Security Power SP 6-1,3 6V/1.3Ah | 97x24x51(55) ДxШxВ, вес 0,29кг, срок службы 5 лет | 6 | 14.4 | 13.68 | 12.96 | *** | https://www.kiper.by/catalog/security-power-sp/akkumulyatornaya-batareya-security-power-sp-6-1-3-f1-6v-1-3ah/
7440 | Аккумуляторная батарея Kiper GP-628 F1 6V/2.8Ah | 66x33x97(102) ДxШxВ, вес 0,57кг, срок службы 5 лет | 12 |  |  |  |  | https://www.kiper.by/catalog/kiper-gp/akkumulyatornaya-batareya-kiper-gp-628-f1-6v-2-8ah/
8444 | Аккумуляторная батарея Security Power SP 6-2,8 6V/2.8Ah | 66x33x97(102) ДxШxВ, вес 0,55кг, срок службы 5 лет | 6 | 16.8 | 15.96 | 15.12 | *** | https://www.kiper.by/catalog/security-power-sp/akkumulyatornaya-batareya-security-power-sp-6-2-8-f1-6v-2-8ah/
7441 | Аккумуляторная батарея Kiper GP-633 F1 6V/3.3Ah | 134x34x60(64) ДxШxВ, вес 0,64кг, срок службы 5 лет | 12 |  |  |  |  | https://www.kiper.by/catalog/kiper-gp/akkumulyatornaya-batareya-kiper-gp-633-f1-6v-3-3ah/
8855 | Аккумуляторная батарея Security Power SP 6-3,3 6V/3.3Ah | 125x34x60(64) ДxШxВ, вес 0,6кг, срок службы 5 лет | 6 | 20.4 | 19.38 | 18.36 | *** | https://www.kiper.by/catalog/security-power/akkumulyatornaya-batareya-security-power-sp-6-3-3-f1-6v-3-3ah/
7481 | Аккумуляторная батарея Kiper GP-645 F1 6V/4.5Ah | 70x47x100(104) ДxШxВ, вес 0,75кг, срок службы 5 лет | 12 | 24 | 22.8 | 21.6 | *** | https://www.kiper.by/catalog/kiper-gp/akkumulyatornaya-batareya-kiper-gp-645-f1-6v-4-5ah/
7456 | Аккумуляторная батарея Security Power SP 6-4,5 6V/4.5Ah | 70x47x100(104) ДxШxВ, вес 0,65кг, срок службы 5 лет | 6 | 16.8 | 15.96 | 15.12 | *** | https://www.kiper.by/catalog/security-power-sp/akkumulyatornaya-batareya-security-power-sp-6-4-5-f1-6v-4-5ah/
7908 | Аккумуляторная батарея Kiper GP-650 F1 6V/5Ah | 70x47x100(104) ДxШxВ, вес 0,9кг, срок службы 5 лет | 12 |  |  |  |  | https://www.kiper.by/catalog/kiper-gp/akkumulyatornaya-batareya-kiper-gp-650-f1-6v-5ah/
7442 | Аккумуляторная батарея Kiper GP-672 F1 6V/7.2Ah | 151x34x94(98) ДxШxВ, вес 1,13кг, срок службы 5 лет | 12 | 38.4 | 36.48 | 34.56 | * | https://www.kiper.by/catalog/kiper-gp/akkumulyatornaya-batareya-kiper-gp-672-f1-6v-7-2ah/
8125 | Аккумуляторная батарея Security Power SP 6-7,2 6V/7.2Ah | 151x34x94(98) ДxШxВ, вес 1,13кг, срок службы 5 лет | 12 |  |  |  |  | https://www.kiper.by/catalog/security-power-sp/akkumulyatornaya-batareya-security-power-sp-6-7-2-f1-6v-7-2ah/
7607 | Аккумуляторная батарея CSB HRL 634W F2 6V/9Ah | 151x34x94(99) ДхШхВ, вес 1,32кг, срок службы 10лет | 12 |  |  |  |  | https://www.kiper.by/catalog/csb-hrl/akkumulyatornaya-batareya-csb-hrl-634w-f2-fr-6v-9ah/
8504 | Аккумуляторная батарея Kiper HR-634W F2 6V/9Ah | 151x34x94(98) ДxШxВ, вес 1,30кг, срок службы 5 лет | 12 |  |  |  |  | https://www.kiper.by/catalog/kiper-hr/akkumulyatornaya-batareya-kiper-hr-634w-f2-6v-9ah/
4813 | Аккумуляторная батарея CSB GP 6120 F2 6V/12Ah | 151x50x94(101) ДхШхВ, вес 1,85кг, срок службы 5лет | 12 |  |  |  |  | https://www.kiper.by/catalog/csb-gp/akkumulyatornaya-batareya-csb-gp-6120-f1-6v-12ah/
7482 | Аккумуляторная батарея Kiper GP-6120 F1 6V/12Ah | 151x50x94(98) ДxШxВ, вес 1,85кг, срок службы 5 лет | 12 | 48 | 45.6 | 43.2 | ** | https://www.kiper.by/catalog/kiper-gp/akkumulyatornaya-batareya-kiper-gp-6120-f1-6v-12ah/
7458 | Аккумуляторная батарея Security Power SP 6-12 6V/12Ah | 151x50x94(98) ДxШxВ, вес 1,55кг, срок службы 5 лет | 12 | 33.6 | 31.92 | 30.24 | *** | https://www.kiper.by/catalog/security-power-sp/akkumulyatornaya-batareya-security-power-sp-6-12-f1-6v-12ah/
8025 | Аккумуляторная батарея Kiper GP-1208 12V/0.8Ah | 96x24x60(60) ДxШxВ, вес 0,35кг, срок службы 5 лет | 12 |  |  |  |  | https://www.kiper.by/catalog/kiper-gp/akkumulyatornaya-batareya-kiper-gp-1208-12v-0-8ah/
8288 | Аккумуляторная батарея Security Power SP 12-0,8 12V/0.8Ah | 96x24x60(60) ДxШxВ, вес 0,33кг, срок службы 5 лет | 6 | 27.6 | 26.22 | 24.84 | *** | https://www.kiper.by/catalog/security-power-sp/akkumulyatornaya-batareya-security-power-sp-12-0-8-12v-0-8ah/
7443 | Аккумуляторная батарея Kiper GP-1213 F1 12V/1.3Ah | 97x43x52(57) ДxШxВ, вес 0,57кг, срок службы 5 лет | 12 | 28.8 | 27.36 | 25.92 | *** | https://www.kiper.by/catalog/kiper-gp/akkumulyatornaya-batareya-kiper-gp-1213-f1-12v-1-3ah/
8126 | Аккумуляторная батарея Security Power SP 12-1,3 12V/1.3Ah | 97x43x52(57) ДxШxВ, вес 0,55кг, срок службы 5 лет | 6 | 16.8 | 15.96 | 15.12 | *** | https://www.kiper.by/catalog/security-power-sp/akkumulyatornaya-batareya-security-power-sp-12-1-3-f1-12v-1-3ah/
7444 | Аккумуляторная батарея Kiper GP-1223 F1 12V/2.3Ah | 179x35x61(66) ДxШxВ, вес 0,92кг, срок службы 5 лет | 12 |  |  |  |  | https://www.kiper.by/catalog/kiper-gp/akkumulyatornaya-batareya-kiper-gp-1223-f1-12v-2-3ah/
8127 | Аккумуляторная батарея Security Power SP 12-2,3 12V/2.3Ah | 179x35x61(66) ДxШxВ, вес 0,85кг, срок службы 5 лет | 6 | 27.6 | 26.22 | 24.84 | ** | https://www.kiper.by/catalog/security-power-sp/akkumulyatornaya-batareya-security-power-sp-12-2-3-f1-12v-2-3ah/
8939 | Аккумуляторная батарея Security Power SP 12-2,3H 12V/2.3Ah | 70x47x100(105) ДxШxВ, вес 0,78кг, срок службы 5 лет | 6 | 20.4 | 19.38 | 18.36 | ** | https://www.kiper.by/catalog/security-power-sp/akkumulyatornaya-batareya-security-power-sp-12-2-3h-f1-12v-2-3ah/
8012 | Аккумуляторная батарея Kiper GP-1229 F1 12V/2.9Ah | 80x56x99(103) ДxШxВ, вес 1,2кг, срок службы 5 лет | 12 |  |  |  |  | https://www.kiper.by/catalog/kiper-gp/akkumulyatornaya-batareya-kiper-gp-1229-f1-12v-2-9ah/
7465 | Аккумуляторная батарея Kiper GP-1233 F2 12V/3.3Ah | 134x67x61(66) ДxШxВ, вес 1,3кг, срок службы 5 лет | 12 |  |  |  |  | https://www.kiper.by/catalog/kiper-gp/akkumulyatornaya-batareya-kiper-gp-1233-f1-12v-3-3ah/
8513 | Аккумуляторная батарея Security Power SP 12-3,3 12V/3.3Ah | 134x67x61(66) ДxШxВ, вес 1,25кг, срок службы 5 лет | 6 | 33.6 | 31.92 | 30.24 | ** | https://www.kiper.by/catalog/security-power-sp/akkumulyatornaya-batareya-security-power-sp-12-3-3-f1-12v-3-3ah/
8026 | Аккумуляторная батарея CSB GP 1245 F2 12V/4.5Ah | 90x70x101(105) ДxШxВ, вес 1,66кг, срок службы 5 лет | 12 | 63.6 | 60.42 | 57.24 | *** | https://www.kiper.by/catalog/csb-gp/akkumulyatornaya-batareya-csb-gp-1245-f2-12v-4-5ah/
7445 | Аккумуляторная батарея Kiper GP-1245 F2 12V/4.5Ah | 90x70x101(105) ДxШxВ, вес 1,45кг, срок службы 5 лет | 12 | 39.6 | 37.62 | 35.64 | ** | https://www.kiper.by/catalog/kiper-gp/akkumulyatornaya-batareya-kiper-gp-1245-f2-12v-4-5ah/
7459 | Аккумуляторная батарея Security Power SP 12-4,5 12V/4.5Ah | 90x70x101(105) ДxШxВ, вес 1,31кг, срок службы 5 лет | 12 | 26.4 | 25.08 | 23.76 | *** | https://www.kiper.by/catalog/security-power-sp/akkumulyatornaya-batareya-security-power-sp-12-4-5-f1-12v-4-5ah/
7609 | Аккумуляторная батарея CSB HR 1221W F2 12V/5Ah | 90x70x102(105) ДхШхВ, вес 1,8кг, срок службы 5лет | 12 |  |  |  |  | https://www.kiper.by/catalog/csb-hr/akkumulyatornaya-batareya-csb-hr-1221w-f2-12v-5ah/
7610 | Аккумуляторная батарея CSB HRL 1223W F2 FR 12V/5Ah | 90x70x102(106) ДхШхВ, вес 2,1кг, срок службы 10лет | 12 |  |  |  |  | https://www.kiper.by/catalog/csb-hrl/akkumulyatornaya-batareya-csb-hrl-1223w-f2-fr-12v-5ah/
8401 | Аккумуляторная батарея CSB HRL 1225W F2 FR 12V/5Ah | 90x70x102(106) ДхШхВ, вес 1,95кг, срок службы 10лет | 12 |  |  |  |  | https://www.kiper.by/catalog/csb-hrl/akkumulyatornaya-batareya-csb-hrl-1225w-f2-12v-5ah/
7944 | Аккумуляторная батарея CSB HR 1227W F2 12V/6.5Ah | 90x70x102(106) ДхШхВ, вес 1,97кг, срок службы 5лет | 12 |  |  |  |  | https://www.kiper.by/catalog/csb-hr/akkumulyatornaya-batareya-csb-hr-1227w-f2-12v-6-5ah/
7446 | Аккумуляторная батарея Kiper GP-1250 F2 12V/5Ah | 90x70x101(105) ДxШxВ, вес 1,65кг, срок службы 5 лет | 12 |  |  |  |  | https://www.kiper.by/catalog/kiper-gp/akkumulyatornaya-batareya-kiper-gp-1250-f2-12v-5ah/
8270 | Аккумуляторная батарея Kiper HR-1221W F2 12V/5.5Ah | 90x70x101(105) ДxШxВ, вес 1,9кг, срок службы 5 лет | 12 | 51.6 | 49.02 | 46.44 | *** | https://www.kiper.by/catalog/kiper-hr/akkumulyatornaya-batareya-kiper-hr-1221w-f2-12v-5-5ah/
8272 | Аккумуляторная батарея Kiper HRL-1223W F2 12V/5.8Ah | 90x70x101(105) ДxШxВ, вес 1,92кг, срок службы 10 лет | 12 |  |  |  |  | https://www.kiper.by/catalog/kiper-hrl/akkumulyatornaya-batareya-kiper-hrl-1223w-f2-12v-5-8ah/
8507 | Аккумуляторная батарея Kiper HRL-1225W F2 12V/6Ah | 90x70x101(105) ДxШxВ, вес 2,0кг, срок службы 10 лет | 12 | 69.6 | 66.12 | 62.64 | *** | https://www.kiper.by/catalog/kiper-hrl/akkumulyatornaya-batareya-kiper-hrl-1225w-f2-12v-6ah/
8019 | Аккумуляторная батарея Security Power SP 12-5 F2 12V/5Ah | 90x70x101(105) ДxШxВ, вес 1,45кг, срок службы 5 лет | 12 | 30 | 28.5 | 27 | *** | https://www.kiper.by/catalog/security-power-sp/akkumulyatornaya-batareya-security-power-sp-12-5-f1-12v-5ah/
8755 | Аккумуляторная батарея Security Power SPL 12-5 F2 12V/5Ah | 90x70x101(105) ДxШxВ, вес 1,62кг, срок службы до 10 лет | 12 | 44.4 | 42.18 | 39.96 | *** | https://www.kiper.by/catalog/security-power-spl/akkumulyatornaya-batareya-security-power-spl-12-5-f2-12v-5ah/
3131 | Аккумуляторная батарея CSB HR 1224W F2 12V/6.4Ah | 151x51x94(99) ДхШхВ, вес 1,95кг, срок службы 5лет | 12 |  |  |  |  | https://www.kiper.by/catalog/csb-hr/akkumulyatornaya-batareya-csb-hr-1224w-f2-12v-6-4ah-slim/
8036 | Аккумуляторная батарея CSB UPS 12240 6 F2 12V/5Ah Slim | 151x51x94(99) ДхШхВ, вес 1,46кг, срок службы 5лет | 12 |  |  |  |  | https://www.kiper.by/catalog/csb-ups/akkumulyatornaya-batareya-csb-ups-12240-6-f2-12v-5ah-slim/
7941 | Аккумуляторная батарея CSB UPS 12360 6 F2F1 12V 7.5Ah Slim | 151x51x94(99) ДхШхВ, вес 1,97кг, срок службы 5лет | 12 | 72 | 68.4 | 64.8 | ** | https://www.kiper.by/catalog/csb-ups/akkumulyatornaya-batareya-csb-ups-12360-6-f2-12v-7-5ah-slim/
8271 | Аккумуляторная батарея Kiper HR-1224W F2 Slim 12V/6Ah | 151x51x94(98) ДxШxВ, вес 2кг, срок службы 5 лет | 12 | 66 | 62.7 | 59.4 | ** | https://www.kiper.by/catalog/kiper-hr/akkumulyatornaya-batareya-kiper-hr-1224w-f2-12v-6ah/
8393 | Аккумуляторная батарея CSB GP 1272 F2 25W 12V/7.2Ah | 151x65x94(99) ДхШхВ, вес 1,8кг, срок службы 5лет | 12 |  |  |  |  | https://www.kiper.by/catalog/csb-gp/akkumulyatornaya-batareya-csb-gp-1272-25w-f2-12v-7-2ah/
6055 | Аккумуляторная батарея CSB GP 1272 F2 28W 12V/7.2Ah | 151x65x94(99) ДхШхВ, вес 2,1кг, срок службы 5лет | 12 |  |  |  |  | https://www.kiper.by/catalog/csb-gp/akkumulyatornaya-batareya-csb-gp-1272-28w-f2-12v-7-2ah/
2000 | Аккумуляторная батарея CSB GP 1272 F2 12V/7.2Ah | 151x65x94(99) ДхШхВ, вес 2,4кг, срок службы 5лет | 12 | 66 | 62.7 | 59.4 | *** | https://www.kiper.by/catalog/csb-gp/akkumulyatornaya-batareya-csb-gp-1272-f2-12v-7-2ah-8ah/
7608 | Аккумуляторная батарея CSB GPL 1272 F2 FR 12V/7.2Ah | 151x65x94(99) ДхШхВ, вес 2,6кг, срок службы 10лет | 12 | 78 | 74.1 | 70.2 | * | https://www.kiper.by/catalog/csb-gpl/akkumulyatornaya-batareya-csb-gpl-1272-f2-fr-12v-7-2ah/
7942 | Аккумуляторная батарея CSB UPS 12360 7 F2 12V/7.5Ah | 151x65x94(99) ДхШхВ, вес 2кг, срок службы 5лет | 12 |  |  |  |  | https://www.kiper.by/catalog/csb-ups/akkumulyatornaya-batareya-csb-ups-12360-7-f2-12v-7-5ah/
7447 | Аккумуляторная батарея Kiper GP-1272 F2 12V/7.2Ah | 151x65x94(98) ДxШxВ, вес 2,4кг, срок службы 5 лет | 12 | 57.6 | 54.72 | 51.84 | *** | https://www.kiper.by/catalog/kiper-gp/akkumulyatornaya-batareya-kiper-gp-1272-f2-12v-7-2ah/
8281 | Аккумуляторная батарея Kiper GP-1272 28W F1 12V/7.2Ah | 151x65x94(98) ДxШxВ, вес 2,2кг, срок службы 5 лет | 12 |  |  |  |  | https://www.kiper.by/catalog/kiper-gp/akkumulyatornaya-batareya-kiper-gp-1272-28w-f1-12v-7ah/
8268 | Аккумуляторная батарея Kiper GP-1272 28W F2 12V/7.2Ah | 151x65x94(98) ДxШxВ, вес 2,2кг, срок службы 5 лет | 12 | 50.4 | 47.88 | 45.36 | *** | https://www.kiper.by/catalog/kiper-gp/akkumulyatornaya-batareya-kiper-gp-1272-28w-f2-12v-7-2ah/
8277 | Аккумуляторная батарея Kiper GPL-1272 F2 12V/7.2Ah | 151x65x94(98) ДxШxВ, вес 2,42кг, срок службы 10 лет | 12 | 72 | 68.4 | 64.8 | *** | https://www.kiper.by/catalog/kiper-gpl/akkumulyatornaya-batareya-kiper-gpl-1272-12v-7-2ah/
8431 | Аккумуляторная батарея Kiper UPS-12360 F2 12V/8Ah | 151x65x94(98) ДxШxВ, вес 2,3кг, срок службы 5 лет | 12 | 60 | 57 | 54 | *** | https://www.kiper.by/catalog/ups-seriya/akkumulyatornaya-batareya-kiper-ups-12360-f2-12v-8ah/
7460 | Аккумуляторная батарея Security Power SP 12-7 12V/7Ah | 151x65x94(98) ДxШxВ, вес 2кг, срок службы 5 лет | 12 | 34.8 | 33.06 | 31.32 | *** | https://www.kiper.by/catalog/security-power-sp/akkumulyatornaya-batareya-security-power-sp-12-7-f1-12v-7ah/
8495 | Аккумуляторная батарея Security Power SP 12-7,2 F2 12V/7.2Ah | 151x65x94(98) ДxШxВ, вес 2,05кг, срок службы 5 лет | 12 | 39.6 | 37.62 | 35.64 | *** | https://www.kiper.by/catalog/security-power-sp/akkumulyatornaya-batareya-security-power-sp-12-7-2-f2-12v-7-2ah/
8756 | Аккумуляторная батарея Security Power SPL 12-7,2 F2 12V/7.2Ah | 151x65x94(98) ДxШxВ, вес 2,40кг, срок службы до 10 лет | 12 | 54 | 51.3 | 48.6 | *** | https://www.kiper.by/catalog/security-power-spl/akkumulyatornaya-batareya-security-power-spl-12-7-2-f2-12v-7-2ah/
7746 | Аккумуляторная батарея G-energy 12-7 | 151x65x94(98) ДxШxВ, вес 1,8кг, срок службы 5 лет | 6 | 26.4 | 25.08 | 23.76 | *** | https://www.kiper.by/catalog/g-energy/akkumulyatornaya-batareya-g-energy-12-7-f1/
7177 | Аккумуляторная батарея CSB HR 1234W F2 12V/9Ah | 151x65x94(99) ДхШхВ, вес 2,5кг, срок службы 5лет | 12 | 72 | 68.4 | 64.8 | *** | https://www.kiper.by/catalog/csb-hr/akkumulyatornaya-batareya-csb-hr-1234w-f2-12v-9ah/
7611 | Аккумуляторная батарея CSB HRL 1234W F2 FR 12V/9Ah | 151x65x94(99) ДхШхВ, вес 2,7кг, срок службы 10лет | 12 | 90 | 85.5 | 81 | ** | https://www.kiper.by/catalog/csb-hrl/akkumulyatornaya-batareya-csb-hrl-1234w-f2-fr-12v-9ah/
8038 | Аккумуляторная батарея CSB UPS 12460 F2 12V/9Ah | 151x65x94(99) ДхШхВ, вес 2,5кг, срок службы 5лет | 12 | 84 | 79.8 | 75.6 | ** | https://www.kiper.by/catalog/csb-ups/akkumulyatornaya-batareya-csb-ups-12460-f2-12v-9ah/
8274 | Аккумуляторная батарея Kiper HR-1234W F2 12V/9Ah | 151x65x94(98) ДxШxВ, вес 2,5кг, срок службы 5 лет | 12 | 66 | 62.7 | 59.4 | *** | https://www.kiper.by/catalog/kiper-hr/akkumulyatornaya-batareya-kiper-hr-1234w-f2-12v-9ah/
8273 | Аккумуляторная батарея Kiper HRL-1234W F2 12V/9Ah | 151x65x94(98) ДxШxВ, вес 2,72кг, срок службы 10 лет | 12 | 84 | 79.8 | 75.6 | *** | https://www.kiper.by/catalog/kiper-hrl/akkumulyatornaya-batareya-kiper-hrl-1234w-f2-12v-9ah/
8917 | Аккумуляторная батарея Kiper UPS-12460 F2 12V/9Ah | 151x65x94(98) ДxШxВ, вес 2,56кг, срок службы 5 лет | 12 | 66 | 62.7 | 59.4 | *** | https://www.kiper.by/catalog/kiper-ups/akkumulyatornaya-batareya-kiper-ups-12460-f2-12v-9ah/
8432 | Аккумуляторная батарея Kiper UPS-12580 F2 12V/10.5Ah | 151x65x94(98) ДxШxВ, вес 2,85кг, срок службы 5 лет | 12 | 108 | 102.6 | 97.2 | *** | https://www.kiper.by/catalog/ups-seriya/akkumulyatornaya-batareya-kiper-ups-12580-f2-12v-10-5ah/
7727 | Аккумуляторная батарея Security Power SP 12-9 12V/9Ah | 151x65x94(98) ДxШxВ, вес 2,2кг, срок службы 5 лет | 12 | 40.8 | 38.76 | 36.72 | *** | https://www.kiper.by/catalog/security-power-sp/akkumulyatornaya-batareya-security-power-sp-12-9-f1-12v-9ah/
8757 | Аккумуляторная батарея Security Power SPL 12-9 F2 12V/9Ah | 151x65x94(98) ДxШxВ, вес 2,6кг, срок службы до 10 лет | 12 | 60 | 57 | 54 | *** | https://www.kiper.by/catalog/security-power-spl/akkumulyatornaya-batareya-security-power-spl-12-9-f2-12v-9ah/
2001 | Аккумуляторная батарея CSB GP 12120 F2 12V/12Ah | 151x98x94(100) ДхШхВ, вес 3,67кг, срок службы 5лет | 12 | 138 | 131.1 | 124.2 | *** | https://www.kiper.by/catalog/csb-gp/akkumulyatornaya-batareya-csb-gp-12120-f2-12v-12ah/
8034 | Аккумуляторная батарея CSB GPL 12120 F2 12V/12Ah | 151x98x94(100) ДхШхВ, вес 4,1кг, срок службы 10лет | 12 | 174 | 165.3 | 156.6 | ** | https://www.kiper.by/catalog/csb-gpl/akkumulyatornaya-batareya-csb-gpl-12120-f2-12v-12ah/
8058 | Аккумуляторная батарея CSB EVH 12150 F2(х3) 12V/15Ah | 151x98x97(102) ДхШхВ, вес 4,6кг, 450 циклов 100% разряд - 1800 циклов 30% разряд, срок службы 5лет | 12 |  |  |  |  | https://www.kiper.by/catalog/csb-evh/akkumulyatornaya-batareya-csb-evh-12150-12v-15ah/
7449 | Аккумуляторная батарея Kiper GP-12120 F2 12V/12Ah | 151x98x94(98) ДxШxВ, вес 3,7кг, срок службы 5 лет | 12 | 98.4 | 93.48 | 88.56 | *** | https://www.kiper.by/catalog/kiper-gp/akkumulyatornaya-batareya-kiper-gp-12120-f2-12v-12ah/
8395 | Аккумуляторная батарея Kiper EVH-12150 F2 12V/15Ah | 151x99x98(103) ДхШхВ, вес 4,5кг, 350 циклов 100% разряд - 1600 циклов 30% разряд, срок службы 5лет | 12 | 144 | 136.8 | 129.6 | ** | https://www.kiper.by/catalog/kiper-evh/akkumulyatornaya-batareya-kiper-evh-12150-f2-12v-15ah/
7461 | Аккумуляторная батарея Security Power SP 12-12 12V/12Ah | 151x98x94(98) ДxШxВ, вес 3,3кг, срок службы 5 лет | 12 | 60 | 57 | 54 | *** | https://www.kiper.by/catalog/security-power-sp/akkumulyatornaya-batareya-security-power-sp-12-12-f1-12v-12ah/
8896 | Аккумуляторная батарея Security Power SPL 12-12 F2 12V/12Ah | 151x98x94(98) ДxШxВ, вес 3,5кг, срок службы 10 лет | 12 | 81.6 | 77.52 | 73.44 | *** | https://www.kiper.by/catalog/security-power-spl/akkumulyatornaya-batareya-security-power-spl-12-12-f2-12v-12ah/
8398 | Аккумуляторная батарея G-energy 12-12 | 151x98x94(98) ДxШxВ, вес 3,0кг, срок службы 5 лет | 6 |  |  |  |  | https://www.kiper.by/catalog/g-energy/akkumulyatornaya-batareya-g-energy-12-12-f1/
2002 | Аккумуляторная батарея CSB GP 12170 I 12V/17Ah | 181x76x167(167) ДхШхВ, вес 5,5кг, болт M5, срок службы 5лет | 12 | 168 | 159.6 | 151.2 | *** | https://www.kiper.by/catalog/csb-gp/akkumulyatornaya-batareya-csb-gp-12170-12v-17ah/
8428 | Аккумуляторная батарея Kiper GP-12170 12V/17Ah | 181x77x167(167) ДxШxВ, вес 5,0кг, болт+гайка М5, срок службы 5 лет | 12 | 114 | 108.3 | 102.6 | *** | https://www.kiper.by/catalog/kiper-gp/akkumulyatornaya-batareya-kiper-gp-12170-12v-17ah/
7450 | Аккумуляторная батарея Kiper GP-12180 12V/18Ah | 181x77x167(167) ДxШxВ, вес 5,6кг, болт+гайка М5, срок службы 5 лет | 12 | 150 | 142.5 | 135 | *** | https://www.kiper.by/catalog/kiper-gp/akkumulyatornaya-batareya-kiper-gp-12180-12v-18ah/
8280 | Аккумуляторная батарея Kiper GPL-12180 12V/18Ah | 181x76x167(167) ДxШxВ, вес 5,67кг, болт+гайка М5, срок службы 10 лет | 12 | 186 | 176.7 | 167.4 | *** | https://www.kiper.by/catalog/kiper-gpl/akkumulyatornaya-batareya-kiper-gpl-12180-12v-18ah/
8030 | Аккумуляторная батарея Kiper GP-12200 12V/20Ah | 181x77x167(167) ДxШxВ, вес 6,3кг, болт М5, срок службы 5 лет | 12 | 174 | 165.3 | 156.6 | * | https://www.kiper.by/catalog/kiper-gp/akkumulyatornaya-batareya-kiper-gp-12200-12v-20ah/
8394 | Аккумуляторная батарея Kiper EVH-12220 12V/22Ah | 181x76x167(167) ДхШхВ, вес 6,9кг, болт М6, 350 циклов 100% разряд - 1600 циклов 30% разряд, срок службы 5лет | 12 |  |  |  |  | https://www.kiper.by/catalog/kiper-evh/akkumulyatornaya-batareya-kiper-evh-12220-12v-22ah/
7462 | Аккумуляторная батарея Security Power SP 12-18 12V/18Ah | 181x77x167(167) ДxШxВ, вес 4,7кг, болт+гайка М5, срок службы 5 лет | 12 | 78 | 74.1 | 70.2 | *** | https://www.kiper.by/catalog/security-power-sp/akkumulyatornaya-batareya-security-power-sp-12-18-12v-18ah/
8758 | Аккумуляторная батарея Security Power SPL 12-22 12V/22Ah | 181x77x167(167) ДxШxВ, вес 5,7кг, болт+гайка М5, срок службы до 10 лет | 12 | 120 | 114 | 108 | *** | https://www.kiper.by/catalog/security-power-spl/akkumulyatornaya-batareya-security-power-spl-12-22-12v-22ah/
7910 | Аккумуляторная батарея G-energy 12-18 | 181x77x167(167) ДxШxВ, вес 4,1кг, болт+гайка М5, срок службы 5 лет | 6 | 60 | 57 | 54 | *** | https://www.kiper.by/catalog/g-energy/akkumulyatornaya-batareya-g-energy-12-18/
8035 | Аккумуляторная батарея CSB GPL 12260 І 12V/26Ah | 166x175x125(125) ДхШхВ, вес 8,3кг, болт M5, срок службы 10лет | 12 | 240 | 228 | 216 | *** | https://www.kiper.by/catalog/csb-gpl/akkumulyatornaya-batareya-csb-gpl-12260-12v-26ah/
8068 | Аккумуляторная батарея CSB HRL 12110W FR 12V/28Ah | 166x125x175(175) ДхШхВ, вес 9,9кг, срок службы 12лет | 12 |  |  |  |  | https://www.kiper.by/catalog/csb-hrl/akkumulyatornaya-batareya-csb-hrl-12110w-12v-28ah/
8269 | Аккумуляторная батарея Kiper GP-12260 12V/26Ah | 166x175x125(125) ДxШxВ, вес 8кг, болт М5, срок службы 5 лет | 12 | 204 | 193.8 | 183.6 | ** | https://www.kiper.by/catalog/kiper-gp/akkumulyatornaya-batareya-kiper-gp-12260-12v-26ah/
8278 | Аккумуляторная батарея Kiper GPL-12280 12V/28Ah | 166x175x125(125) ДxШxВ, вес 9,3кг, болт М5, срок службы 12 лет | 12 | 276 | 262.2 | 248.4 | *** | https://www.kiper.by/catalog/kiper-gpl/akkumulyatornaya-batareya-kiper-gpl-12280-12v-28ah/
8303 | Аккумуляторная батарея Kiper HRL-12110W 12V/28Ah | 166x126x176(176) ДxШxВ, вес 8,4кг, болт М5, срок службы 10 лет | 12 | 240 | 228 | 216 | ** | https://www.kiper.by/catalog/kiper-hrl/akkumulyatornaya-batareya-kiper-hrl-12110w-12v-28ah/
8037 | Аккумуляторная батарея гелевая Kiper GEL-12260 12V/26Ah | 166x175x125(125) ДхШхВ, вес 7,75кг, болт М5, срок службы 12лет | 12 | 240 | 228 | 216 | ** | https://www.kiper.by/catalog/kiper-gel/akkumulyatornaya-batareya-gelevaya-kiper-gel-12260-12v-26ah/
7463 | Аккумуляторная батарея Security Power SP 12-26 12V/26Ah | 166x175x125(125) ДxШxВ, вес 7,2кг, болт+гайка М5, срок службы 5 лет | 12 | 144 | 136.8 | 129.6 | *** | https://www.kiper.by/catalog/security-power-sp/akkumulyatornaya-batareya-security-power-sp-12-26-12v-26ah/
8938 | Аккумуляторная батарея Security Power SPL 12-28 12V/28Ah | 166x175x125(125) ДxШxВ, вес 7,7 кг, болт М5, срок службы 10 лет | 12 | 168 | 159.6 | 151.2 | *** | https://www.kiper.by/catalog/security-power-spl/akkumulyatornaya-batareya-security-power-spl-12-28-12v-28ah/
8024 | Аккумуляторная батарея G-energy 12-26 | 166x175x125(125) ДxШxВ, вес 5,6кг, болт+гайка М5, срок службы 5 лет | 6 | 120 | 114 | 108 | *** | https://www.kiper.by/catalog/g-energy/akkumulyatornaya-batareya-g-energy-12-26/
7661 | Аккумуляторная батарея Kiper GPL-12340 12V/34Ah | 196x131x161(170) ДxШxВ, вес 10,5кг, болт М5, срок службы 10 лет | 12 | 264 | 250.8 | 237.6 | * | https://www.kiper.by/catalog/kiper-gpl/akkumulyatornaya-batareya-kiper-gpl-12340-12v-34ah/
8413 | Аккумуляторная батарея гелевая Kiper GEL-12360 12V/36Ah | 197x131x159(170) ДхШхВ, вес 10,2кг, срок службы 12лет | 12 | 324 | 307.8 | 291.6 | ** | https://www.kiper.by/catalog/kiper-gel/akkumulyatornaya-batareya-gelevaya-kiper-gel-12360-12v-36ah/
8754 | Аккумуляторная батарея Security Power SPL 12-33 12V/33Ah | 196x131x161(170) ДxШxВ, вес 10,1кг, болт М6, срок службы 12 лет | 12 |  |  |  |  | https://www.kiper.by/catalog/security-power-spl/akkumulyatornaya-batareya-security-power-spl-12-33-12v-33ah/
8275 | Аккумуляторная батарея Kiper GPL-12400 12V/40Ah | 196x165x170(170) ДxШxВ, вес 12,7кг, болт М6, срок службы 10 лет | 12 | 300 | 285 | 270 | *** | https://www.kiper.by/catalog/kiper-gpl/akkumulyatornaya-batareya-kiper-gpl-12400-12v-40ah/
7869 | Аккумуляторная батарея Kiper GPL-12450 12V/45Ah | 196x165x170(170) ДxШxВ, вес 14,5кг, болт М6, срок службы 12 лет | 12 | 378 | 359.1 | 340.2 | * | https://www.kiper.by/catalog/kiper-gpl/akkumulyatornaya-batareya-kiper-gpl-12450-12v-45ah/
9003 | Аккумуляторная батарея гелевая Kiper GEL-12450 12V/45Ah | 198x167x173(173) ДхШхВ, вес 13,4кг, срок службы 15лет | 12 | 360 | 342 | 324 | * | https://www.kiper.by/catalog/kiper-gel/akkumulyatornaya-batareya-gelevaya-kiper-gel-12450-12v-45ah/
7464 | Аккумуляторная батарея Security Power SPL 12-40 12V/40Ah | 196x165x170(170) ДxШxВ, вес 12кг, болт М6, срок службы 10 лет | 12 | 216 | 205.2 | 194.4 | *** | https://www.kiper.by/catalog/security-power-spl/akkumulyatornaya-batareya-security-power-spl-12-40-12v-40ah/
8307 | Аккумуляторная батарея G-energy 12-40 | 196x165x170(170) ДxШxВ, вес 10,2кг, болт М6, срок службы 10 лет | 6 | 165.6 | 157.32 | 149.04 | *** | https://www.kiper.by/catalog/g-energy/akkumulyatornaya-batareya-g-energy-12-40/
8525 | Аккумуляторная батарея YUASA SWL1800-12FR 12V/55Ah | 216x168x223(223) ДxШxВ, вес 23,2кг, болт М6, срок службы 12 лет | 24 | 480 | 456 | 432 | * | https://www.kiper.by/catalog/sw-swl-seriya/akkumulyatornaya-batareya-yuasa-swl1800fr-12v-55ah/
7747 | Аккумуляторная батарея Kiper GPL-12550 12V/55Ah | 226x135x207(214) ДxШxВ, вес 17кг, болт М6, срок службы 10 лет | 12 | 456 | 433.2 | 410.4 | ** | https://www.kiper.by/catalog/kiper-gpl/akkumulyatornaya-batareya-kiper-gpl-12550-12v-55ah/
8031 | Аккумуляторная батарея Kiper FT-12550 12V/55Ah | 277x107x197(197) ДxШxВ, вес 16,3кг, срок службы 12 лет | 12 | 480 | 456 | 432 | ** | https://www.kiper.by/catalog/kiper-ft/akkumulyatornaya-batareya-kiper-ft-12550-12v-55ah/
8043 | Аккумуляторная батарея гелевая Kiper GEL-12550 12V/55Ah | 229x138x210(235) ДхШхВ, вес 15,2кг, срок службы 15лет | 12 | 444 | 421.8 | 399.6 | ** | https://www.kiper.by/catalog/kiper-gel/akkumulyatornaya-batareya-gelevaya-kiper-gel-12550-12v-55ah/
8898 | Аккумуляторная батарея Security Power SPL 12-55 12V/55Ah | 230x137x210(215) ДxШxВ, вес 15,3кг, болт М6, срок службы 12 лет | 12 | 300 | 285 | 270 | ** | https://www.kiper.by/catalog/security-power-spl/akkumulyatornaya-batareya-security-power-spl-12-55-12v-55ah/
8441 | Аккумуляторная батарея Security Power FT 12-55 12V/55Ah | 280x105x223(223) ДxШxВ, вес 17кг, срок службы 10 лет | 12 | 402 | 381.9 | 361.8 | * | https://www.kiper.by/catalog/security-power-ft/akkumulyatornaya-batareya-security-power-ft-12-55-12v-55ah/
7454 | Аккумуляторная батарея Kiper GPL-12650 12V/65Ah | 350x167x174(174) ДxШxВ, вес 20,6кг, болт М6, срок службы 12 лет | 12 |  |  |  |  | https://www.kiper.by/catalog/kiper-gpl/akkumulyatornaya-batareya-kiper-gpl-12650-12v-65ah/
9005 | Аккумуляторная батарея Kiper HRL-12275W 12V/65Ah | 348x168x177(177) ДxШxВ, вес 21,2кг, срок службы 12 лет | 12 | 528 | 501.6 | 475.2 | ** | https://www.kiper.by/catalog/kiper-hrl/akkumulyatornaya-batareya-kiper-hrl-12275w-12v-65ah/
8044 | Аккумуляторная батарея гелевая Kiper GEL-12650 12V/65Ah | 350x167x180(183) ДхШхВ, вес 19,3кг, срок службы 15лет | 12 | 528 | 501.6 | 475.2 | ** | https://www.kiper.by/catalog/kiper-gel/akkumulyatornaya-batareya-gelevaya-kiper-gel-12650-12v-65ah/
7745 | Аккумуляторная батарея Security Power SPL 12-65 12V/65Ah | 350x167x174(174) ДxШxВ, вес 18кг, срок службы 12 лет | 12 | 306 | 290.7 | 275.4 | ** | https://www.kiper.by/catalog/security-power-spl/akkumulyatornaya-batareya-security-power-spl-12-65-12v-65ah/
8396 | Аккумуляторная батарея G-energy 12-65 | 350x167x174(174) ДxШxВ, вес 16,3кг, срок службы 10 лет | 6 | 264 | 250.8 | 237.6 | ** | https://www.kiper.by/catalog/g-energy/akkumulyatornaya-batareya-g-energy-12-65/
7996 | Аккумуляторная батарея Kiper FT-12750 12V/75Ah | 562x114x188(188) ДxШxВ, вес 19,5кг, срок службы 12 лет | 12 |  |  |  |  | https://www.kiper.by/catalog/kiper-ft/akkumulyatornaya-batareya-kiper-ft-12750-12v-75ah/
8529 | Аккумуляторная батарея YUASA SWL2300-12FR 12V/78Ah | 261x168x225(225) ДxШxВ, вес 28,3кг, болт М6, срок службы 12 лет | 24 | 552 | 524.4 | 496.8 | ** | https://www.kiper.by/catalog/sw-swl-seriya/akkumulyatornaya-batareya-yuasa-swl2300efr-12v-78ah/
7912 | Аккумуляторная батарея Kiper GPL-12800 12V/80Ah | 260x170x202(207) ДxШxВ, вес 24,2кг, болт М6, срок службы 12 лет | 12 | 636 | 604.2 | 572.4 | ** | https://www.kiper.by/catalog/kiper-gpl/akkumulyatornaya-batareya-kiper-gpl-12800-12v-80ah/
8906 | Аккумуляторная батарея Kiper EVH-12800 12V/80Ah | 260x170x202(207) ДxШxВ, вес 24,4кг, болт М6, 350 циклов 100% разряд - 1600 циклов 30% разряд, срок службы 10лет | 12 | 660 | 627 | 594 | * | https://www.kiper.by/catalog/kiper-evh/akkumulyatornaya-batareya-kiper-evh-12800-12v-80ah/
8045 | Аккумуляторная батарея гелевая Kiper GEL-12800 12V/80Ah | 260x169x213(219) ДхШхВ, вес 22кг, срок службы 12лет | 12 | 672 | 638.4 | 604.8 | ** | https://www.kiper.by/catalog/kiper-gel/akkumulyatornaya-batareya-gelevaya-kiper-gel-12800-12v-80ah/
8901 | Аккумуляторная батарея Security Power SPL 12-80 12V/80Ah | 260x168x213(218) ДxШxВ, вес 20,6кг, болт M6, срок службы 10 лет | 12 | 408 | 387.6 | 367.2 | ** | https://www.kiper.by/catalog/security-power-spl/akkumulyatornaya-batareya-security-power-spl-12-80-12v-80ah/
8433 | Аккумуляторная батарея Kiper FT-121000H 12V/100Ah | 390x105x280(280) ДxШxВ, вес 30кг, болт M8, срок службы 15 лет | 12 | 720 | 684 | 648 | ** | https://www.kiper.by/catalog/kiper-ft/akkumulyatornaya-batareya-kiper-ft-121000h-12v-100ah/
8429 | Аккумуляторная батарея Kiper FT-121000А 12V/100Ah | 507x106x235(235) ДxШxВ, вес 31кг, болт M8, срок службы 15 лет | 12 | 720 | 684 | 648 | * | https://www.kiper.by/catalog/kiper-ft/akkumulyatornaya-batareya-kiper-ft-121000a-12v-100ah/
8442 | Аккумуляторная батарея Security Power FT 12-100 12V/100Ah | 394x110x286(286) ДxШxВ, вес 30кг, болт М8, срок службы 12 лет | 12 | 660 | 627 | 594 | ** | https://www.kiper.by/catalog/security-power-ft/akkumulyatornaya-batareya-security-power-ft-12-100-12v-100ah/
8033 | Аккумуляторная батарея Kiper GPL-121000H 12V/100Ah | 307x168x208(214) ДxШxВ, вес 30кг, болт М6, срок службы 12 лет | 12 | 768 | 729.6 | 691.2 | * | https://www.kiper.by/catalog/kiper-gpl/akkumulyatornaya-batareya-kiper-gpl-121000h-12v-100ah/
8918 | Аккумуляторная батарея Kiper HRL-12405W 12V/100Ah | 306x168x210(214) ДxШxВ, вес 29,5кг, болт М8, срок службы 12 лет | 12 | 720 | 684 | 648 | *** | https://www.kiper.by/catalog/kiper-hrl/akkumulyatornaya-batareya-kiper-hrl-12405w-12v-100ah/
8436 | Аккумуляторная батарея Kiper SLR-121000 12V/100Ah | 338x170x212(217) ДхШхВ, вес 34,5кг, болт М6, 600 циклов 80% разряд - 1800 циклов 30% разряд, срок службы 15лет | 12 |  |  |  |  | https://www.kiper.by/catalog/slr-seriya/akkumulyatornaya-batareya-kiper-slr-121000-12v-100ah/
8046 | Аккумуляторная батарея гелевая Kiper GEL-121000 12V/100Ah | 338x170x212(217) ДхШхВ, вес 30кг, болт М6, срок службы 12лет | 12 | 984 | 934.8 | 885.6 | ** | https://www.kiper.by/catalog/kiper-gel/akkumulyatornaya-batareya-gelevaya-kiper-gel-121000-12v-100ah/
8023 | Аккумуляторная батарея Security Power SPL 12-100 12V/100Ah | 330x173x217(220) ДxШxВ, вес 25,5кг, болт М8, срок службы 10 лет | 12 | 456 | 433.2 | 410.4 | ** | https://www.kiper.by/catalog/security-power-spl/akkumulyatornaya-batareya-security-power-spl-12-100-12v-100ah/
8435 | Аккумуляторная батарея Kiper GPL-121200H 12V/120Ah | 338x170x212(217) ДxШxВ, вес 32,5кг, болт М6, срок службы 12 лет | 12 | 780 | 741 | 702 | * | https://www.kiper.by/catalog/kiper-gpl/akkumulyatornaya-batareya-kiper-gpl-121200h-12v-120ah/
8961 | Аккумуляторная батарея Kiper HRL-12430W 12V/120Ah | 330x172x218(222) ДxШxВ, вес 32,40 кг, болт М8, срок службы 12 лет | 12 | 780 | 741 | 702 | ** | https://www.kiper.by/catalog/kiper-hrl/akkumulyatornaya-batareya-kiper-hrl-12430w-12v-120ah/
8047 | Аккумуляторная батарея гелевая Kiper GEL-121200 12V/120Ah | 407x177x225(225) ДхШхВ, вес 35,5кг, срок службы 12лет | 12 |  |  |  |  | https://www.kiper.by/catalog/kiper-gel/akkumulyatornaya-batareya-gelevaya-kiper-gel-121200-12v-120ah/
8010 | Аккумуляторная батарея Kiper FT-121250 12V/125Ah | 550x105x315(315) ДxШxВ, вес 40,2кг, срок службы 12 лет | 12 |  |  |  |  | https://www.kiper.by/catalog/kiper-ft/akkumulyatornaya-batareya-kiper-ft-121250-12v-125ah/
7998 | Аккумуляторная батарея Kiper FT-121550 12V/155Ah | 551x110x288(295) ДxШxВ, вес 45кг, срок службы 12 лет | 12 |  |  |  |  | https://www.kiper.by/catalog/kiper-ft/akkumulyatornaya-batareya-kiper-ft-121550-12v-155ah/
8902 | Аккумуляторная батарея Security Power FT 12-155 12V/155Ah | 567x110x283(296) ДxШxВ, вес 44,5кг, М8, срок службы 12 лет | 12 | 924 | 877.8 | 831.6 | ** | https://www.kiper.by/catalog/security-power-ft/akkumulyatornaya-batareya-security-power-ft-12-155-12v-155ah/
7493 | Аккумуляторная батарея Kiper GPL-121500 12V/150Ah | 486x171x243(243) ДxШxВ, вес 43кг, срок службы 10 лет | 12 |  |  |  |  | https://www.kiper.by/catalog/kiper-gpl/akkumulyatornaya-batareya-kiper-gpl-121500-12v-150ah/
8511 | Аккумуляторная батарея Kiper HRL-12520W 12V/150Ah | 338x173x276(281) ДxШxВ, вес 43,7кг, болт М8, срок службы 12лет | 12 | 1020 | 969 | 918 | ** | https://www.kiper.by/catalog/kiper-hrl/akkumulyatornaya-batareya-kiper-hrl-12520w-12v-150ah/
8907 | Аккумуляторная батарея Kiper HRL-12550W 12V/150Ah | 338x173x276(281) ДxШxВ, вес 45кг, болт М6, срок службы 12лет | 12 |  |  |  |  | https://www.kiper.by/catalog/kiper-hrl/akkumulyatornaya-batareya-kiper-hrl-12550w-12v-150ah/
8048 | Аккумуляторная батарея гелевая Kiper GEL-121500 12V/150Ah | 483x170x240(240) ДхШхВ, вес 43,7кг, срок службы 12лет | 12 | 1188 | 1128.6 | 1069.2 | ** | https://www.kiper.by/catalog/kiper-gel/akkumulyatornaya-batareya-gelevaya-kiper-gel-121500-12v-150ah/
8011 | Аккумуляторная батарея Kiper FT-121800 12V/180Ah | 560x125x316(316) ДxШxВ, вес 58кг, срок службы 12 лет | 12 |  |  |  |  | https://www.kiper.by/catalog/kiper-ft/akkumulyatornaya-batareya-kiper-ft-121800-12v-180ah/
7494 | Аккумуляторная батарея Kiper GPL-122000 12V/200Ah | 522x238x219(223) ДxШxВ, вес 61,5кг, срок службы 12 лет | 12 |  |  |  |  | https://www.kiper.by/catalog/kiper-gpl/akkumulyatornaya-batareya-kiper-gpl-122000-12v-200ah/
8952 | Аккумуляторная батарея Kiper HRL-12800W 12V/200Ah | 522x240x221(226) ДxШxВ, вес 63,5кг, срок службы 12 лет | 12 | 1500 | 1425 | 1350 | ** | https://www.kiper.by/catalog/kiper-hrl/akkumulyatornaya-batareya-kiper-hrl-12800w-12v-200ah/
8437 | Аккумуляторная батарея Kiper SLR-122000 12V/200Ah | 522x238x219(224) ДхШхВ, вес 76кг, 750 циклов 80% разряд - 2200 циклов 30% разряд, срок службы 15лет | 12 | 1440 | 1368 | 1296 | * | https://www.kiper.by/catalog/slr-seriya/akkumulyatornaya-batareya-kiper-slr-122000-12v-200ah/
8049 | Аккумуляторная батарея гелевая Kiper GEL-122000 12V/200Ah | 522x240x219(240) ДхШхВ, вес 60кг, срок службы 12лет | 12 | 1560 | 1482 | 1404 | * | https://www.kiper.by/catalog/kiper-gel/akkumulyatornaya-batareya-gelevaya-kiper-gel-122000-12v-200ah/
8057 | Аккумуляторная батарея Security Power SPL 12-200 12V/200Ah | 523x240x219(223) ДxШxВ, вес 54,3кг, болт М8, срок службы 10 лет | 12 |  |  |  |  | https://www.kiper.by/catalog/security-power-spl/akkumulyatornaya-batareya-security-power-spl-12-200-12v-200ah/
7495 | Аккумуляторная батарея Kiper GPL-122500 12V/250Ah | 520x269x220(224) ДxШxВ, вес 70,5кг, срок службы 10 лет | 12 |  |  |  |  | https://www.kiper.by/catalog/kiper-gpl/akkumulyatornaya-batareya-kiper-gpl-122500-12v-250ah/
9039 | Аккумуляторная батарея Security Power SPL 12-250 12V/250Ah | 522x268x220(225) ДxШxВ, вес 64,2кг, М8, срок службы 12 лет | 12 | 1200 | 1140 | 1080 | ** | https://www.kiper.by/catalog/security-power-spl/akkumulyatornaya-batareya-security-power-spl-12-250-12v-250ah/
Аккумуляторные батареи тяговые AGM Kiper Motion
8893 | Аккумуляторная батарея Kiper Motion T-105 6V/240Ah | 260x180x245(250) ДхШхВ, вес 32кг, болт M8, 450 циклов 100% разряд - 1800 циклов 30% разряд, срок службы 15лет | 6 | 816 | 775.2 | 734.4 | ** | https://www.kiper.by/catalog/motion-seriya/akkumulyatornaya-batareya-kiper-motion-t-105-6v-240ah/
8895 | Аккумуляторная батарея Kiper Motion T-145 6V/270Ah | 260x180x270(274) ДхШхВ, вес 36кг, болт M8, 450 циклов 100% разряд - 1800 циклов 30% разряд, срок службы 15лет | 6 | 900 | 855 | 810 | ** | https://www.kiper.by/catalog/motion-seriya/akkumulyatornaya-batareya-kiper-motion-t-145-6v-270ah/
9007 | Аккумуляторная батарея Kiper Motion J305 6V/320Ah | 295x178x346(363) ДхШхВ, вес 43,5кг, болт M8, 450 циклов 100% разряд - 2300 циклов 30% разряд, срок службы 15лет | 6 | 1080 | 1026 | 972 | ** | https://www.kiper.by/catalog/kiper-motion/akkumulyatornaya-batareya-kiper-motion-j305-6v-320ah/
8978 | Аккумуляторная батарея Kiper Motion 27TMX 12V/125Ah | 330x171x216(216) ДхШхВ, вес 32кг, болт M8, 500 циклов 100% разряд - 1800 циклов 30% разряд, срок службы 15лет | 6 | 840 | 798 | 756 | ** | https://www.kiper.by/catalog/kiper-motion/akkumulyatornaya-batareya-kiper-motion-27tmx-12v125ah/
8395 | Аккумуляторная батарея Kiper EVH-12150 F2 12V/15Ah | 151x99x98(103) ДхШхВ, вес 4,5кг, 350 циклов 100% разряд - 1600 циклов 30% разряд, срок службы 5лет | 12 | 144 | 136.8 | 129.6 | ** | https://www.kiper.by/catalog/kiper-evh/akkumulyatornaya-batareya-kiper-evh-12150-f2-12v-15ah/
8394 | Аккумуляторная батарея Kiper EVH-12220 12V/22Ah | 181x76x167(167) ДхШхВ, вес 6,9кг, болт М6, 350 циклов 100% разряд - 1600 циклов 30% разряд, срок службы 5лет | 12 |  |  |  |  | https://www.kiper.by/catalog/kiper-evh/akkumulyatornaya-batareya-kiper-evh-12220-12v-22ah/
8906 | Аккумуляторная батарея Kiper EVH-12800 12V/80Ah | 260x170x202(207) ДxШxВ, вес 24,4кг, болт М6, 350 циклов 100% разряд - 1600 циклов 30% разряд, срок службы 10лет | 12 | 660 | 627 | 594 | * | https://www.kiper.by/catalog/kiper-evh/akkumulyatornaya-batareya-kiper-evh-12800-12v-80ah/
Источники бесперебойного питания (ИБП) (UPS)
8946 | Источник бесперебойного питания Kiper Power Nano 650 (650VA/360W) | 650ВА/360Вт., Розетки Euro 3шт., 12В/7.2Ач*1шт., C возможностью крепления на стену | 12 | 132 | 125.4 | 118.8 | * | https://www.kiper.by/catalog/ups-line-interactive/ibp-kiper-power-nano-650-650va-360w/
8947 | Источник бесперебойного питания Kiper Power Nano 850 (850VA/480W) | 850ВА/480Вт., Розетки Euro 3шт., 12В/9Ач*1шт., C возможностью крепления на стену | 12 |  |  |  |  | https://www.kiper.by/catalog/ups-line-interactive/ibp-kiper-power-nano-850-850va-480w/
9040 | Источник бесперебойного питания Kiper Power Nano 1000 (1000VA/600W) | 1000ВА/600Вт., Розетки Euro 3шт., 12В/9Ач*1шт., C возможностью крепления на стену | 12 | 180 | 171 | 162 | *** | https://www.kiper.by/catalog/ups-line-interactive/ibp-kiper-power-nano-1000-1000va-600w/
8485 | Источник бесперебойного питания Kiper Power Compact 600 (600VA/360W) | 600ВА/360Вт., Розетки Euro 8шт., 12В/7,2Ач*1шт., C возможностью крепления на стену, (345x200x100) | 12 | 174 | 165.3 | 156.6 | * | https://www.kiper.by/catalog/ups-line-interactive/kiper-power-compact-600/
8962 | Источник бесперебойного питания Kiper Power Compact B650 (650VA/360W) | 650ВА/360Вт., Розетки Euro 8шт., 12В/7,2Ач*1шт., C возможностью крепления на стену | 12 | 180 | 171 | 162 | ** | https://www.kiper.by/catalog/ups-line-interactive/ibp-kiper-power-compact-b650-650va-360w/
8963 | Источник бесперебойного питания Kiper Power Compact B850 (850VA/480W) | 850ВА/480Вт., Розетки Euro 8шт., 12В/9Ач*1шт., C возможностью крепления на стену | 12 |  |  |  |  | https://www.kiper.by/catalog/ups-line-interactive/ibp-kiper-power-compact-B850-850va-480w/
8964 | Источник бесперебойного питания Kiper Power Compact B1000 (1000VA/600W) | 1000ВА/600Вт., Розетки Евро 8шт., 12В/9Ач*1шт., C возможностью крепления на стену | 12 |  |  |  |  | https://www.kiper.by/catalog/ups-line-interactive/ibp-kiper-power-compact-b1000-1000va-600w/
8953 | Источник бесперебойного питания Kiper Power B650 (650VA/360W) | 650ВА/360Вт., Розетки Euro 2шт., 12В/7,2Ач*1шт. | 12 | 120 | 114 | 108 | *** | https://www.kiper.by/catalog/ups-line-interactive/ibp-kiper-power-b650-650va-360w/
8954 | Источник бесперебойного питания Kiper Power B650 USB (650VA/360W) | 650ВА/360Вт., Розетки Euro 2шт., Управление по USB, Защита RJ45, 12В/7,2Ач*1шт. | 12 | 132 | 125.4 | 118.8 | *** | https://www.kiper.by/catalog/ups-line-interactive/ibp-kiper-power-b650-usb-650va-360w/
8955 | Источник бесперебойного питания Kiper Power B850 (850VA/480W) | 850ВА/480Вт., Розетки Euro 2шт., 12В/9Ач*1шт. | 12 |  |  |  |  | https://www.kiper.by/catalog/ups-line-interactive/ibp-kiper-power-b850-850va-480w/
8960 | Источник бесперебойного питания Kiper Power B850 USB (850VA/480W) | 850ВА/480Вт., Розетки Euro 2шт., Управление по USB, Защита RJ45, 12В/9Ач*1шт. | 12 | 153.6 | 145.92 | 138.24 | ** | https://www.kiper.by/catalog/ups-line-interactive/ibp-kiper-power-b850-usb-850va-480w/
8957 | Источник бесперебойного питания Kiper Power B1200 USB (1200VA/720W) | 1200ВА/720Вт., Розетки Euro 4шт., Управление по USB, Защита RJ45, 12В/7,2Ач*2шт. | 12 |  |  |  |  | https://www.kiper.by/catalog/ups-line-interactive/ibp-kiper-power-b1200-usb-1200va-720w/
8958 | Источник бесперебойного питания Kiper Power B1500 USB (1500VA/900W) | 1500ВА/900Вт., Розетки Euro 4шт., Управление по USB, Защита RJ45, 12В/9Ач*2шт. | 12 | 288 | 273.6 | 259.2 | ** | https://www.kiper.by/catalog/ups-line-interactive/ibp-kiper-power-b1500-usb-1500va-900w/
8959 | Источник бесперебойного питания Kiper Power B2000 USB (2000VA/1200W) | 2000ВА/1200Вт., Розетки Euro 4шт., Управление по USB, Защита RJ45, 12В/9Ач*2шт. | 12 | 336 | 319.2 | 302.4 | ** | https://www.kiper.by/catalog/ups-line-interactive/ibp-kiper-power-b2000-usb-2000va-1200w/
8985 | Источник бесперебойного питания Kiper Power C550 (550VA/300W) | 550ВА/300Вт., Розетки Euro 2шт., 12В/4,5Ач*1шт. | 12 | 96 | 91.2 | 86.4 | *** | https://www.kiper.by/catalog/ups-line-interactive/ibp-kiper-power-c550-550va-300w/
8986 | Источник бесперебойного питания Kiper Power C650 (650VA/360W) | 650ВА/360Вт., Розетки Euro 2шт., 12В/7,2Ач*1шт. | 12 | 120 | 114 | 108 | *** | https://www.kiper.by/catalog/ups-line-interactive/ibp-kiper-power-c650-650va-360w/
8987 | Источник бесперебойного питания Kiper Power C650 USB (650VA/360W) | 650ВА/360Вт., Розетки Euro 2шт., Управление по USB, Защита RJ45, 12В/7,2Ач*1шт. | 12 | 132 | 125.4 | 118.8 | *** | https://www.kiper.by/catalog/ups-line-interactive/ibp-kiper-power-c650-usb-650va-360w/
8988 | Источник бесперебойного питания Kiper Power C1000 (1000VA/500W) | 1000ВА/500Вт., Розетки Euro 2шт., 12В/9Ач*1шт. | 12 | 144 | 136.8 | 129.6 | *** | https://www.kiper.by/catalog/ups-line-interactive/ibp-kiper-power-c1000-1000va-500w/
8989 | Источник бесперебойного питания Kiper Power C1000 USB (1000VA/500W) | 1000ВА/500Вт., Розетки Euro 2шт., Управление по USB, Защита RJ45, 12В/9Ач*1шт. | 12 | 156 | 148.2 | 140.4 | ** | https://www.kiper.by/catalog/ups-line-interactive/ibp-kiper-power-c1000-usb-1000va-500w/
8990 | Источник бесперебойного питания Kiper Power C1200 USB (1200VA/720W) | 1200ВА/720Вт., Розетки Euro 4шт., Управление по USB, Защита RJ45, 12В/7,2Ач*2шт. | 12 |  |  |  |  | https://www.kiper.by/catalog/ups-line-interactive/ibp-kiper-power-c1200-usb-1200va-720w/
8991 | Источник бесперебойного питания Kiper Power C1500 USB (1500VA/900W) | 1500ВА/900Вт., Розетки Euro 4шт., Управление по USB, Защита RJ45, 12В/9Ач*2шт. | 12 | 288 | 273.6 | 259.2 | ** | https://www.kiper.by/catalog/ups-line-interactive/ibp-kiper-power-c1500-usb-1500va-900w/
8992 | Источник бесперебойного питания Kiper Power C2000 USB (2000VA/1200W) | 2000ВА/1200Вт., Розетки Euro 4шт., Управление по USB, Защита RJ45, 12В/9Ач*2шт. | 12 |  |  |  |  | https://www.kiper.by/catalog/ups-line-interactive/ibp-kiper-power-c2000-usb-2000va-1200w/
8993 | Источник бесперебойного питания Kiper Power C3000 USB (3000VA/1800W) | 3000ВА/1800Вт., Розетки Euro 4шт., Управление по USB, Защита RJ45, 12В/9Ач*4шт. | 12 |  |  |  |  | https://www.kiper.by/catalog/ups-line-interactive/ibp-kiper-power-c3000-usb-3000va-1800w/
8974 | Источник бесперебойного питания Kiper Power R850 RM IEC (850VA/480W) | 850ВА/480Вт., RM (2U), Розетки IEC13 4шт., управление по USB, защита RJ45, 12В/9Ач*1шт. | 12 | 288 | 273.6 | 259.2 | ** | https://www.kiper.by/catalog/ups-line-interactive/ibp-kiper-power-r850-rm-iec-850va-480w/
7046 | Источник бесперебойного питания Kiper Power R850Pro RM (850VA/480W) | 850ВА/480Вт., RM (2U), Розетки Euro 3шт., LCD, Управление по USB, RJ-45, 12В/9Ач*1шт. | 12 | 300 | 285 | 270 | ** | https://www.kiper.by/catalog/ups-line-interactive/ibp-kiper-power-r850pro-rm-850va-480w/
7045 | Источник бесперебойного питания Kiper Power R850Pro RM IEC (850VA/480W) | 850ВА/480Вт., RM (2U), Розетки IEC C13x8шт., LCD, Управление по USB, RJ-45, 12В/9Ач*1шт. | 12 | 300 | 285 | 270 | ** | https://www.kiper.by/catalog/ups-line-interactive/ibp-kiper-power-r850pro-rm-iec-850va-480w/
8975 | Источник бесперебойного питания Kiper Power R1200 RM IEC (1200VA/720W) | 1200ВА/720Вт., RM (3U), Розетки IEC13 4шт., управление по USB, защита RJ45, 12В/7,2Ач*2шт. | 12 | 360 | 342 | 324 | ** | https://www.kiper.by/catalog/ups-line-interactive/ibp-kiper-power-r1200-rm-iec-1200va-720w/
6930 | Источник бесперебойного питания Kiper Power R1200Pro RM (1200VA/720W) | 1200ВА/720Вт., RM (2U), Розетки Euro 3шт., LCD, Управление по USB, RJ-45, 12В/7.2Ач*2шт. | 12 | 372 | 353.4 | 334.8 | **
6929 | Источник бесперебойного питания Kiper Power R1200Pro RM IEC (1200VA/720W) | 1200ВА/720Вт., RM (2U), Розетки IEC C13x8шт., LCD, Управление по USB, RJ-45, 12В/7.2Ач*2шт. | 12 | 372 | 353.4 | 334.8 | **
6932 | Источник бесперебойного питания Kiper Power R1500Pro RM (1500VA/900W) | 1500ВА/900Вт., RM (2U), Розетки Euro 3шт., LCD, Управление по USB, RJ-45, 12В/9Ач*2шт. | 12 | 420 | 399 | 378 | **
6931 | Источник бесперебойного питания Kiper Power R1500Pro RM IEC (1500VA/900W) | 1500ВА/900Вт., RM (2U), Розетки IEC C13x8шт., LCD, Управление по USB, RJ-45, 12В/9Ач*2шт. | 12 | 420 | 399 | 378 | **
8976 | Источник бесперебойного питания Kiper Power R2000 RM IEC (2000VA/1200W) | 2000ВА/1200Вт., RM (3U), Розетки IEC 4шт., управление по USB, защита RJ45, 12В/9Ач*2шт. | 12 | 468 | 444.6 | 421.2 | ** | https://www.kiper.by/catalog/ups-line-interactive/ibp-kiper-power-r2000-rm-iec-2000va-1200w/
6934 | Источник бесперебойного питания Kiper Power R2000Pro RM (2000VA/1200W) | 2000ВА/1200Вт., RM (2U), Розетки Euro 3шт., LCD, Управление по USB, RJ-45, 12В/9Ач*2шт. | 12 | 480 | 456 | 432 | **
6933 | Источник бесперебойного питания Kiper Power R2000Pro RM IEC (2000VA/1200W) | 2000ВА/1200Вт., RM (2U), Розетки IEC C13x8шт., LCD, Управление по USB, RJ-45, 12В/9Ач*2шт. | 12 | 480 | 456 | 432 | **
8914 | Источник бесперебойного питания Kiper Power Boiler 600 (600VA/360W) | 600ВА/360Вт., Чистая синусоида, Pозектки Euro 1шт. + IEC C13x3шт., LCD, управление по USB, 12В/7.2Ач*1шт., (328 x 100 x 145) | 12 | 204 | 193.8 | 183.6 | ** | https://www.kiper.by/catalog/ups-smart/ibp-kiper-power-boiler-600-600va-360w/
8915 | Источник бесперебойного питания Kiper Power Boiler 800 (800VA/480W) | 800ВА/480Вт., Чистая синусоида, Pозектки Euro 1шт. + IEC C13x3шт., LCD, управление по USB, 12В/9Ач*1шт., (328 x 100 x 148) | 12 | 252 | 239.4 | 226.8 | ** | https://www.kiper.by/catalog/ups-smart/ibp-kiper-power-boiler-800-800va-480w/
9057 | Источник бесперебойного питания Kiper Power SmartPro 650 Gen1 (650VA/360W) | 650ВА/360Вт., Розетки Euro 2шт., LCD, Управление по USB, RJ-45, 12В/7,2Ач*1шт. | 12 |  |  |  |  | https://www.kiper.by/catalog/ups-smart/ibp-kiper-power-smartpro-650-gen1-650va-360w/
9058 | Источник бесперебойного питания Kiper Power SmartPro 1000 Gen1 IEC (1000VA/800W) | 1000ВА/800Вт., Tower, Розетки IEC C13x8шт., LCD, Управление по USB, RJ-45, 12В/7,2Ач*2шт. | 12 |  |  |  |  | https://www.kiper.by/catalog/ups-smart/ibp-kiper-power-smartpro-1000-gen1-iec-1000va-800w/
9059 | Источник бесперебойного питания Kiper Power SmartPro 1500 Gen1 IEC (1500VA/1200W) | 1500ВА/1200Вт., Tower, Розетки IEC C13x8шт., LCD, Управление по USB, RJ-45, 12В/9Ач*2шт. | 12 |  |  |  |  | https://www.kiper.by/catalog/ups-smart/ibp-kiper-power-smartpro-1500-gen1-iec-1500va-1200w/
9060 | Источник бесперебойного питания Kiper Power SmartPro 2000 Gen1 IEC (2000VA/1600W) | 2000ВА/1600Вт., Tower, Розетки IEC C13x8шт., LCD, Управление по USB, RJ-45, 12В/7.2Ач*4шт. | 12 |  |  |  |  | https://www.kiper.by/catalog/ups-smart/ibp-kiper-power-smartpro-2000-gen1-iec-2000va-1600w/
9061 | Источник бесперебойного питания Kiper Power SmartPro 3000 Gen1 IEC (3000VA/2400W) | 3000ВА/2400Вт., Tower, Розетки IEC C13x8шт., LCD, Управление по USB, RJ-45, 12В/9Ач*4шт. | 12 |  |  |  |  | https://www.kiper.by/catalog/ups-smart/ibp-kiper-power-smartpro-3000-gen1-iec-3000va-2400w/
9008 | Источник бесперебойного питания Kiper Power SmartPro 1000 (1000VA/800W) | 1000ВА/800Вт., Tower, Розетки Euro 2шт. + IEC C13x1шт., LCD, Управление по USB, RJ-45/RJ11, Слот для карты SNMP, 12В/7.2Ач*2шт., (24VDC) | 12 | 528 | 501.6 | 475.2 | ** | https://www.kiper.by/catalog/ups-smart/ibp-kiper-power-smartpro-1000-1000va-800w/
9009 | Источник бесперебойного питания Kiper Power SmartPro 2000 (2000VA/1600W) | 2000ВА/1600Вт., Tower, Розетки Euro 2шт. + IEC C13x1шт., LCD, Управление по USB, RJ-45, Слот для карты SNMP, 12В/9Ач*3шт., (36VDC) | 12 | 756 | 718.2 | 680.4 | ** | https://www.kiper.by/catalog/ups-smart/ibp-kiper-power-smartpro-2000-2000va-1600w/
9010 | Источник бесперебойного питания Kiper Power SmartPro 3000 (3000VA/2400W) | 3000ВА/2400Вт., Tower, Розетки Euro 3шт. + IEC C13x3шт., LCD, Управление по USB, RJ-45, Слот для карты SNMP, 12В/9Ач*4шт., (48VDC) | 12 | 1032 | 980.4 | 928.8 | ** | https://www.kiper.by/catalog/ups-smart/ibp-kiper-power-smartpro-3000-3000va-2400w/
9013 | Источник бесперебойного питания Kiper Power SmartPro 1000 RM IEC (1000VA/800W) | 1000ВА/800Вт., RM (2U) / Tower, Розетки IEC C13х4шт., LCD, Управление по USB, RJ45, Слот для карты SNMP, 12В/7,2Ач*2шт., (24VDC) ток заряда АКБ 1A - 3A | 12 | 696 | 661.2 | 626.4 | ** | https://www.kiper.by/catalog/ups-smart/ibp-kiper-power-smartpro-1000-rm-iec-1000va-800w/
9012 | Источник бесперебойного питания Kiper Power SmartPro 2000 RM IEC (2000VA/1600W) | 2000ВА/1600Вт., RM (2U) / Tower, Розетки IEC C13х8шт., LCD, Управление по USB, RJ45, Слот для карты SNMP, 12В/9Ач*3шт., (36VDC) ток заряда АКБ 1A - 3A | 12 | 936 | 889.2 | 842.4 | ** | https://www.kiper.by/catalog/ups-smart/ibp-kiper-power-smartpro-2000-rm-iec-2000va-1600w/
9011 | Источник бесперебойного питания Kiper Power SmartPro 3000 RM IEC (3000VA/2400W) | 3000ВА/2400Вт., RM (2U) / Tower, Розетки IEC C13х8шт., LCD, Управление по USB, RJ45, Слот для карты SNMP, 12В/9Ач*4шт., (48VDC) ток заряда АКБ 1A - 3A | 12 | 1200 | 1140 | 1080 | ** | https://www.kiper.by/catalog/ups-smart/ibp-kiper-power-smartpro-3000-rm-iec-3000va-2400w/
6937 | Источник бесперебойного питания Kiper Power SmartPro 5000 RM Gen1 (5000VA/4000W) | 5000ВА/4000Вт., RM (3U), Розетки Euro 1шт. + клеммная колодка, LCD, Управление по USB,Без встроенных батарей, (48VDC) ток заряда АКБ до 10A | 12 | 1920 | 1824 | 1728 | ** | https://www.kiper.by/catalog/ups-smart/ibp-kiper-power-smartpro-5000-rm-gen1-5000va-4000w/
8929 | Источник бесперебойного питания Kiper Power Smart RT 500 (500VA/300W) | 500ВА/300Вт., Tower, Розетки Euro 1шт., LCD, USB Charge, Без батарей (12VDC), Ток заряда АКБ 5A/10A/15A | 12 | 360 | 342 | 324 | *** | https://www.kiper.by/catalog/ups-smart/ibp-kiper-power-smart-rt-500-500va-300w/
8930 | Источник бесперебойного питания Kiper Power Smart RT 1000 (1000VA/600W) | 1000ВА/600Вт., Tower, Розетки Euro 2шт., LCD, USB Charge, Без батарей (12VDC), Ток заряда АКБ 5A/10A/15A | 12 | 480 | 456 | 432 | *** | https://www.kiper.by/catalog/ups-smart/ibp-kiper-power-smart-rt-1000-1000va-600w/
8931 | Источник бесперебойного питания Kiper Power Smart Universal 500 (500VA/300W) | 500ВА/300Вт., Напольная установка или настенное крепление, Розетки Euro 1шт., LCD, Без батарей (12VDC), Ток заряда АКБ до 15A | 12 | 288 | 273.6 | 259.2 | *** | https://www.kiper.by/catalog/ups-smart/ibp-kiper-power-smart-universal-500-500va-300w/
8932 | Источник бесперебойного питания Kiper Power Smart Universal 800 (800VA/480W) | 800ВА/480Вт., Напольная установка или настенное крепление, Розетки Euro 2шт., LCD, Без батарей (12VDC), Ток заряда АКБ до 15A | 12 | 360 | 342 | 324 | *** | https://www.kiper.by/catalog/ups-smart/ibp-kiper-power-smart-universal-800-800va-480w/
8933 | Источник бесперебойного питания Kiper Power Smart Universal 1000 (1000VA/600W) | 1000ВА/600Вт., Напольная установка или настенное крепление, Розетки Euro 2шт., LCD, без батарей (12VDC), Ток заряда АКБ до 15A | 12 | 444 | 421.8 | 399.6 | *** | https://www.kiper.by/catalog/ups-smart/ibp-kiper-power-smart-universal-1000-1000va-600w/
8934 | Источник бесперебойного питания Kiper Power Smart Universal 1500 (1500VA/1000W) | 1500ВА/1000Вт., Напольная установка или настенное крепление, Розетки Euro 2шт., LCD, Без батарей (12VDC), Ток заряда АКБ до 15A | 12 | 636 | 604.2 | 572.4 | ** | https://www.kiper.by/catalog/ups-smart/ibp-kiper-power-smart-universal-1500-1500va-900w/
8935 | Источник бесперебойного питания Kiper Power Smart Slim 500 (500VA/300W) | 500ВА/300Вт., Настенное крепление, Розетки Euro 1шт., LCD, Без батарей (12VDC), Ток заряда АКБ до 15A | 12 | 360 | 342 | 324 | ** | https://www.kiper.by/catalog/ups-smart/ibp-kiper-power-smart-slim-500-500va-300w/
8936 | Источник бесперебойного питания Kiper Power Smart Slim 1000 (1000VA/600W) | 1000ВА/600Вт., Настенное крепление, Розетки Euro 2шт., LCD, Без батарей (12VDC), Ток заряда АКБ до 15A | 12 | 504 | 478.8 | 453.6 | ** | https://www.kiper.by/catalog/ups-smart/ibp-kiper-power-smart-slim-1000-1000va-600w/
8882 | Источник бесперебойного питания Kiper Power Online 1K RM IEC (1000VA/900W) | 1000ВА/900Вт., RM (2U) / Tower, розетки IEC C13x6шт., LCD, управление по USB и RS-232, Слот для карты SNMP/Сухие контакты, 12В/9Ач*2шт., (24VDC) ток заряда 1A | 12 | 840 | 798 | 756 | * | https://www.kiper.by/catalog/ups-online/ibp-kiper-power-online-1k-rm-iec-1000va-900w/
8490 | Источник бесперебойного питания Kiper Power Online 1K+ RM (1000VA/800W) | 1000ВА/800Вт., RM (2U) / Tower, Розетки Euro 3шт., LCD, Управление по USB и RS-232, Слот для карты SNMP/Сухие контакты, Без батарей (24VDC) ток заряда АКБ 1A - 6A | 12 | 660 | 627 | 594 | * | https://www.kiper.by/catalog/ups-online/ibp-kiper-power-online-1kplus-rm-1000va-800w/
9016 | Источник бесперебойного питания Kiper Power Online ONE 1K+ RM Gen2 (1000VA/1000W) | 1000ВА/1000Вт., RM (2U) / Tower, Розетки Euro 2шт., LCD, Управление по USB и RS-232, RJ-45, EPO, Слот для карты SNMP/Сухие контакты, Без встроенных батарей, (24VDC) ток заряда АКБ 1A - 12A | 12
9015 | Источник бесперебойного питания Kiper Power Online ONE 2K+ RM Gen2 (2000VA/2000W) | 2000ВА/2000Вт., RM (2U) / Tower, Розетки Euro 3шт., LCD, Управление по USB и RS-232, RJ-45, EPO, Слот для карты SNMP/Сухие контакты, Без встроенных батарей, (48VDC) ток заряда АКБ 1A - 12A | 12 | 888 | 843.6 | 799.2 | **
9014 | Источник бесперебойного питания Kiper Power Online ONE 3K+ RM Gen2 (3000VA/3000W) | 3000ВА/3000Вт., RM (2U) / Tower, Розетки Euro 3шт., LCD, Управление по USB и RS-232, RJ-45, EPO, Слот для карты SNMP/Сухие контакты, Без встроенных батарей, (72VDC) ток заряда АКБ 1A - 12A | 12 | 960 | 912 | 864 | **
6928 | Источник бесперебойного питания Kiper Power Online ONE 1K Gen1 (1000VA/1000W) | 1000ВА/1000Вт., Tower, Розетки Euro 2шт., LCD, Управление по USB и RS-232, RJ-45, EPO, Слот для карты SNMP/Сухие контакты, 12В/9Ач*2шт., (24VDC) ток заряда АКБ 1A | 12 | 684 | 649.8 | 615.6 | ** | https://www.kiper.by/catalog/ups-online/ibp-kiper-power-online-one-1k-gen1-1000va-1000w/
6927 | Источник бесперебойного питания Kiper Power Online ONE 1K Gen1 IEC (1000VA/1000W) | 1000ВА/1000Вт., Tower, Розетки IEC C13x4шт., LCD, Управление по USB и RS-232, RJ-45, EPO, Слот для карты SNMP/Сухие контакты, 12В/9Ач*2шт., (24VDC) ток заряда АКБ 1A | 12 | 684 | 649.8 | 615.6 | ** | https://www.kiper.by/catalog/ups-online/ibp-kiper-power-online-one-1k-gen1-iec-1000va-1000w/
8965 | Источник бесперебойного питания Kiper Power Online ONE 1K Gen2 (1000VA/1000W) | 1000ВА/1000Вт., Tower, Розетки Euro 2шт., LCD, Управление по USB и RS-232, RJ-45, EPO, Слот для карты SNMP/Сухие контакты, 12В/9Ач*2шт., (24VDC) ток заряда АКБ 1A - 12A | 12 | 720 | 684 | 648 | ** | https://www.kiper.by/catalog/ups-online/ibp-kiper-power-online-one-1k-gen2-1000va-1000w/
9041 | Источник бесперебойного питания Kiper Power Online ONE 1K Gen2 IEC (1000VA/1000W) | 1000ВА/1000Вт., Tower, Розетки IEC C13x3шт., LCD, Управление по USB и RS-232, RJ-45, EPO, Слот для карты SNMP/Сухие контакты, 12В/9Ач*2шт., (24VDC) ток заряда АКБ 1A - 12A | 12 | 720 | 684 | 648 | ** | https://www.kiper.by/catalog/ups-online/ibp-kiper-power-online-one-1k-gen2-iec-1000va-1000w/
6924 | Источник бесперебойного питания Kiper Power Online ONE 2K Gen1 (2000VA/2000W) | 2000ВА/2000Вт., Tower, Розетки Euro 3шт., LCD, Управление по USB и RS-232, RJ-45, EPO, Слот для карты SNMP/Сухие контакты, 12В/9Ач*4шт., (48VDC) ток заряда АКБ 1-4A | 12 | 1116 | 1060.2 | 1004.4 | ** | https://www.kiper.by/catalog/ups-online/ibp-kiper-power-online-one-2k-gen1-2000va-2000w/
6923 | Источник бесперебойного питания Kiper Power Online ONE 2K Gen1 IEC (2000VA/2000W) | 2000ВА/2000Вт., Tower, Розетки IEC C13x4шт. + C19x1шт., LCD, Управление по USB и RS-232, RJ-45, EPO, Слот для карты SNMP/Сухие контакты, 12В/9Ач*4шт., (48VDC) ток заряда АКБ 1-4A | 12 | 1116 | 1060.2 | 1004.4 | ** | https://www.kiper.by/catalog/ups-online/ibp-kiper-power-online-one-2k-gen1-iec-2000va-2000w/
8966 | Источник бесперебойного питания Kiper Power Online ONE 2K Gen2 (2000VA/2000W) | 2000ВА/2000Вт., Tower, Розетки Euro 3шт., LCD, Управление по USB и RS-232, RJ-45, EPO, Слот для карты SNMP/Сухие контакты, 12В/9Ач*4шт., (48VDC) ток заряда АКБ 1A - 12A | 12 | 1176 | 1117.2 | 1058.4 | ** | https://www.kiper.by/catalog/ups-online/ibp-kiper-power-online-one-2k-gen2-2000va-2000w/
9042 | Источник бесперебойного питания Kiper Power Online ONE 2K Gen2 IEC (2000VA/2000W) | 2000ВА/2000Вт., Tower, Розетки IEC C13x4шт., LCD, Управление по USB и RS-232, RJ-45, EPO, Слот для карты SNMP/Сухие контакты, 12В/9Ач*4шт., (48VDC) ток заряда АКБ 1A - 12A | 12 | 1176 | 1117.2 | 1058.4 | ** | https://www.kiper.by/catalog/ups-online/ibp-kiper-power-online-one-2k-gen2-iec-2000va-2000w/
6900 | Источник бесперебойного питания Kiper Power Online ONE 3K Gen1 (3000VA/3000W) | 3000ВА/3000Вт., Tower, Розетки Euro 3шт., LCD, Управление по USB и RS-232, RJ-45, EPO, Слот для карты SNMP/Сухие контакты, 12В/9Ач*6шт., (72VDC) ток заряда АКБ 1-4A | 12 | 1500 | 1425 | 1350 | ** | https://www.kiper.by/catalog/ups-online/ibp-kiper-power-online-one-3k-gen1-3000va-3000w/
6899 | Источник бесперебойного питания Kiper Power Online ONE 3K Gen1 IEC (3000VA/3000W) | 3000ВА/3000Вт., Tower, Розетки IEC C13x8шт. + C19x1шт., LCD, Управление по USB и RS-232, RJ-45, EPO, Слот для карты SNMP/Сухие контакты, 12В/9Ач*6шт., (72VDC) ток заряда АКБ 1-4A | 12 | 1500 | 1425 | 1350 | ** | https://www.kiper.by/catalog/ups-online/ibp-kiper-power-online-one-3k-gen1-iec-3000va-3000w/
8967 | Источник бесперебойного питания Kiper Power Online ONE 3K Gen2 (3000VA/3000W) | 3000ВА/3000Вт., Tower, Розетки Euro 4шт., LCD, Управление по USB и RS-232, RJ-45, EPO, Слот для карты SNMP/Сухие контакты, 12В/9Ач*6шт., (72VDC) ток заряда АКБ 1A - 12A | 12 | 1560 | 1482 | 1404 | ** | https://www.kiper.by/catalog/ups-online/ibp-kiper-power-online-one-3k-gen2-3000va-3000w/
9043 | Источник бесперебойного питания Kiper Power Online ONE 3K Gen2 IEC (3000VA/3000W) | 3000ВА/3000Вт., Tower, Розетки IEC C13x6шт., LCD, Управление по USB и RS-232, RJ-45, EPO, Слот для карты SNMP/Сухие контакты, 12В/9Ач*6шт., (72VDC) ток заряда АКБ 1A - 12A | 12 | 1560 | 1482 | 1404 | ** | https://www.kiper.by/catalog/ups-online/ibp-kiper-power-online-one-3k-gen2-iec-3000va-3000w/
8996 | Источник бесперебойного питания Kiper Power Online ONE 6K Gen1 Bat20 (6000VA/6000W) | 6000ВА/6000Вт., Tower, Клемное подключение, LCD, Управление по USB и RS-232, EPO, Слот для карты SNMP/Сухие контакты, 12В/9Ач*20шт., (240VDC) ток заряда АКБ 1-12А | 12 | 3960 | 3762 | 3564 | ** | https://www.kiper.by/catalog/ups-online/ibp-kiper-power-online-one-6k-gen1-bat20-6000va-6000w/
8995 | Источник бесперебойного питания Kiper Power Online ONE 10K Gen1 Bat20 (10000VA/10000W) | 10000ВА/10000Вт., Tower, Клемное подключение, LCD, Управление по USB и RS-232, EPO, Слот для карты SNMP/Сухие контакты, 12В/9Ач*20шт., (240VDC) ток заряда АКБ 1-12А | 12 | 4800 | 4560 | 4320 | * | https://www.kiper.by/catalog/ups-online/ibp-kiper-power-online-one-10k-gen1-bat20-10000va-10000w/
6926 | Источник бесперебойного питания Kiper Power Online ONE 1K RM Gen1 (1000VA/1000W) | 1000ВА/1000Вт., RM (2U), Розетки Euro 2шт., LCD, Управление по USB и RS-232, RJ-45, EPO, Слот для карты SNMP/Сухие контакты, 12В/9Ач*2шт., (24VDC) ток заряда АКБ 1A | 12 | 840 | 798 | 756 | ** | https://www.kiper.by/catalog/ups-online/ibp-kiper-power-online-one-1k-rm-gen1-1000va-1000w/
6925 | Источник бесперебойного питания Kiper Power Online ONE 1K RM Gen1 IEC (1000VA/1000W) | 1000ВА/1000Вт., RM (2U), Розетки IEC C13x8шт., LCD, Управление по USB и RS-232, RJ-45, EPO, Слот для карты SNMP/Сухие контакты, 12В/9Ач*2шт., (24VDC) ток заряда АКБ 1A | 12 | 840 | 798 | 756 | ** | https://www.kiper.by/catalog/ups-online/ibp-kiper-power-online-one-1k-rm-gen1-iec-1000va-1000w/
8972 | Источник бесперебойного питания Kiper Power Online ONE 1K RM Gen2 (1000VA/1000W) | 1000ВА/1000Вт., RM (2U) / Tower, Розетки Euro 2шт., LCD, Управление по USB и RS-232, RJ-45, EPO, Слот для карты SNMP/Сухие контакты, 12В/9Ач*2шт., (24VDC) ток заряда АКБ 1A - 12A | 12 | 900 | 855 | 810 | ** | https://www.kiper.by/catalog/ups-online/ibp-kiper-power-online-one-1k-rm-gen2-1000va-1000w/
8973 | Источник бесперебойного питания Kiper Power Online ONE 1K RM Gen2 IEC (1000VA/1000W) | 1000ВА/1000Вт., RM (2U) / Tower, Розетки IEC C13x4шт., LCD, Управление по USB и RS-232, RJ-45, EPO, Слот для карты SNMP/Сухие контакты, 12В/9Ач*2шт., (24VDC) ток заряда АКБ 1A - 12A | 12 | 900 | 855 | 810 | ** | https://www.kiper.by/catalog/ups-online/ibp-kiper-power-online-one-1k-rm-gen2-iec-1000va-1000w/
6902 | Источник бесперебойного питания Kiper Power Online ONE 2K RM Gen1 (2000VA/2000W) | 2000ВА/2000Вт., RM (2U), Розетки Euro 2шт., LCD, Управление по USB и RS-232, RJ-45, EPO, Слот для карты SNMP/Сухие контакты, 12В/9Ач*4шт., (48VDC) ток заряда АКБ 1-4A | 12 | 1200 | 1140 | 1080 | ** | https://www.kiper.by/catalog/ups-online/ibp-kiper-power-online-one-2k-rm-gen1-2000va-2000w/
6901 | Источник бесперебойного питания Kiper Power Online ONE 2K RM Gen1 IEC (2000VA/2000W) | 2000ВА/2000Вт., RM (2U), Розетки IEC C13x8шт. + C19x1шт., LCD, Управление по USB и RS-232, RJ-45, EPO, Слот для карты SNMP/Сухие контакты, 12В/9Ач*4шт., (48VDC) ток заряда АКБ 1-4A | 12 | 1200 | 1140 | 1080 | ** | https://www.kiper.by/catalog/ups-online/ibp-kiper-power-online-one-2k-rm-gen1-iec-2000va-2000w/
8971 | Источник бесперебойного питания Kiper Power Online ONE 2K RM Gen2 (2000VA/2000W) | 2000ВА/2000Вт., RM (2U) / Tower, Розетки Euro 3шт., LCD, Управление по USB и RS-232, RJ-45, EPO, Слот для карты SNMP/Сухие контакты, 12В/9Ач*4шт., (48VDC) ток заряда АКБ 1A - 12A | 12 | 1260 | 1197 | 1134 | ** | https://www.kiper.by/catalog/ups-online/ibp-kiper-power-online-one-2k-rm-gen2-2000va-2000w/
8970 | Источник бесперебойного питания Kiper Power Online ONE 2K RM Gen2 IEC (2000VA/2000W) | 2000ВА/2000Вт., RM (2U) / Tower, Розетки IEC C13x8шт. + IEC C19x1шт., LCD, Управление по USB и RS-232, RJ-45, EPO, Слот для карты SNMP/Сухие контакты, 12В/9Ач*4шт., (48VDC) ток заряда АКБ 1A - 12A | 12 | 1260 | 1197 | 1134 | ** | https://www.kiper.by/catalog/ups-online/ibp-kiper-power-online-one-2k-rm-gen2-iec-2000va-2000w/
6898 | Источник бесперебойного питания Kiper Power Online ONE 3K RM Gen1 (3000VA/3000W) | 3000ВА/3000Вт., RM (2U), Розетки Euro 2шт., LCD, Управление по USB и RS-232, RJ-45, EPO, Слот для карты SNMP/Сухие контакты, 12В/9Ач*6шт., (72VDC) ток заряда АКБ 1-4A | 12 | 1560 | 1482 | 1404 | ** | https://www.kiper.by/catalog/ups-online/ibp-kiper-power-online-one-3k-rm-gen1-3000va-3000w/
6896 | Источник бесперебойного питания Kiper Power Online ONE 3K RM Gen1 IEC (3000VA/3000W) | 3000ВА/3000Вт., RM (2U), Розетки IEC C13x8шт. + C19x1шт., LCD, Управление по USB и RS-232, RJ-45, EPO, Слот для карты SNMP/Сухие контакты, 12В/9Ач*6шт., (72VDC) ток заряда АКБ 1-4A | 12 | 1560 | 1482 | 1404 | ** | https://www.kiper.by/catalog/ups-online/ibp-kiper-power-online-one-3k-rm-gen1-iec-3000va-3000w/
8968 | Источник бесперебойного питания Kiper Power Online ONE 3K RM Gen2 (3000VA/3000W) | 3000ВА/3000Вт., RM (2U) / Tower, Розетки Euro 3шт., LCD, Управление по USB и RS-232, RJ-45, EPO, Слот для карты SNMP/Сухие контакты, 12В/9Ач*6шт., (72VDC) ток заряда АКБ 1A - 12A | 12 |  |  |  |  | https://www.kiper.by/catalog/ups-online/ibp-kiper-power-online-one-3k-rm-gen2-3000va-3000w/
8969 | Источник бесперебойного питания Kiper Power Online ONE 3K RM Gen2 IEC (3000VA/3000W) | 3000ВА/3000Вт., RM (2U) / Tower, Розетки IEC C13x8шт. + IEC C19x1шт., LCD, Управление по USB и RS-232, RJ-45, EPO, Слот для карты SNMP/Сухие контакты, 12В/9Ач*6шт., (72VDC) ток заряда АКБ 1A - 12A | 12 |  |  |  |  | https://www.kiper.by/catalog/ups-online/ibp-kiper-power-online-one-3k-rm-gen2-iec-3000va-3000w/
8997 | Источник бесперебойного питания Kiper Power Online ONE 6K RM Gen1 (6000VA/6000W) | 6000ВА/6000Вт., RM (2U) / Tower, Клемное подключение, LCD, Управление по USB и RS-232, EPO, Слот для карты SNMP/Сухие контакты, Без батарей, (192VDC или 240VDC) ток заряда АКБ до 12А | 12 | 2640 | 2508 | 2376 | * | https://www.kiper.by/catalog/ups-online/ibp-kiper-power-online-one-6k-rm-gen1-6000va-6000w/
9018 | Источник бесперебойного питания Kiper Power Online ONE 6K RM Gen2 (6000VA/6000W) | 6000ВА/6000Вт., RM (2U) / Tower, Клемное подключение, LCD, Управление по USB и RS-232, EPO, Слот для карты SNMP/Сухие контакты, Без батарей, (192VDC или 240VDC) ток заряда АКБ до 5А | 12 | 2760 | 2622 | 2484 | ** | https://www.kiper.by/catalog/ups-online/ibp-kiper-power-online-one-6k-rm-gen2-6000va-6000w/
9054 | Источник бесперебойного питания Kiper Power Online ONE 6K RM Gen2 Bat16 (6000VA/6000W) | 6000ВА/6000Вт., RM (4U) / Tower, Клемное подключение, LCD, Управление по USB и RS-232, EPO, Слот для карты SNMP/Сухие контакты, 12В/9Ач*16шт., (192VDC) ток заряда АКБ до 5А | 12
8994 | Источник бесперебойного питания Kiper Power Online ONE 10K RM Gen1 (10000VA/10000W) | 10000ВА/10000Вт., RM (2U) / Tower, Клемное подключение, LCD, Управление по USB и RS-232, EPO, Слот для карты SNMP/Сухие контакты, Без батарей, (192VDC или 240VDC) ток заряда АКБ до 12А | 12 | 3120 | 2964 | 2808 | ** | https://www.kiper.by/catalog/ups-online/ibp-kiper-power-online-one-10k-rm-gen1-10000va-10000w/
9017 | Источник бесперебойного питания Kiper Power Online ONE 10K RM Gen2 (10000VA/10000W) | 10000ВА/10000Вт., RM (2U) / Tower, Клемное подключение, LCD, Управление по USB и RS-232, EPO, Слот для карты SNMP/Сухие контакты, Без батарей, (192VDC или 240VDC) ток заряда АКБ до 5А | 12 |  |  |  |  | https://www.kiper.by/catalog/ups-online/ibp-kiper-power-online-one-10k-rm-gen2-10000va-10000w/
9055 | Источник бесперебойного питания Kiper Power Online ONE 10K RM Gen2 Bat16 (10000VA/10000W) | 6000ВА/6000Вт., RM (4U) / Tower, Клемное подключение, LCD, Управление по USB и RS-232, EPO, Слот для карты SNMP/Сухие контакты, 12В/9Ач*16шт., (192VDC) ток заряда АКБ до 5А | 12
9024 | Источник бесперебойного питания Kiper Power Online 3P 10K Gen5 Bat (10KVA/10KW) | 10КВА/10КВт., 3-фазы (3:3), Tower, 5" Touch LCD, управление по USB, RS-232, RS-485 и сухие контакты, Слот для карты SNMP, АКБ 20шт. 12В/9Ач, (+/-120VDC) ток заряда до 10А | 12 | 8400 | 7980 | 7560 | * | https://www.kiper.by/catalog/onlayn-ibp-trekhfaznye/ibp-kiper-power-online-3p-10k-gen5-bat-10kva-10kw/
9025 | Источник бесперебойного питания Kiper Power Online 3P 15K Gen5 Bat (15KVA/15KW) | 15КВА/15КВт., 3-фазы (3:3), Tower, 5" Touch LCD, управление по USB, RS-232, RS-485 и сухие контакты, Слот для карты SNMP, АКБ 40шт. 12В/9Ач, (+/-240VDC) ток заряда до 10А | 12 | 10320 | 9804 | 9288 | * | https://www.kiper.by/catalog/onlayn-ibp-trekhfaznye/ibp-kiper-power-online-3p-15k-gen5-bat-15kva-15kw/
9026 | Источник бесперебойного питания Kiper Power Online 3P 20K Gen5 Bat (20KVA/20KW) | 20КВА/20КВт., 3-фазы (3:3), Tower, 5" Touch LCD, управление по USB, RS-232, RS-485 и сухие контакты, Слот для карты SNMP, АКБ 40шт. 12В/9Ач, (+/-240VDC) ток заряда до 10А | 12 | 10800 | 10260 | 9720 | * | https://www.kiper.by/catalog/onlayn-ibp-trekhfaznye/ibp-kiper-power-online-3p-20k-gen5-bat-20kva-20kw/
9019 | Источник бесперебойного питания Kiper Power Online 3P 10K RM Gen5 (10KVA/10KW) | 10КВА/10КВт., 3-фазы (3:3), RM (3U), 5" Touch LCD, управление по USB, RS-232, RS-485 и сухие контакты, Слот для карты SNMP, без батарей, (от +/-120VDC до +/-264VDC) ток заряда до 10А | 12 | 6480 | 6156 | 5832 | * | https://www.kiper.by/catalog/onlayn-ibp-trekhfaznye/ibp-kiper-power-online-3p-10k-rm-gen5-10kva-10kw/
9020 | Источник бесперебойного питания Kiper Power Online 3P 15K RM Gen5 (15KVA/15KW) | 15КВА/15КВт., 3-фазы (3:3), RM (3U), 5" Touch LCD, управление по USB, RS-232, RS-485 и сухие контакты, Слот для карты SNMP, без батарей, (от +/-180VDC до +/-264VDC) ток заряда до 10А | 12 | 7320 | 6954 | 6588 | * | https://www.kiper.by/catalog/onlayn-ibp-trekhfaznye/ibp-kiper-power-online-3p-15k-rm-gen5-15kva-15kw/
9021 | Источник бесперебойного питания Kiper Power Online 3P 20K RM Gen5 (20KVA/20KW) | 20КВА/20КВт., 3-фазы (3:3), RM (3U), 5" Touch LCD, управление по USB, RS-232, RS-485 и сухие контакты, Слот для карты SNMP, без батарей, (от +/-180VDC до +/-264VDC) ток заряда до 10А | 12 |  |  |  |  | https://www.kiper.by/catalog/onlayn-ibp-trekhfaznye/ibp-kiper-power-online-3p-20k-rm-gen5-20kva-20kw/
9022 | Источник бесперебойного питания Kiper Power Online 3P 30K RM Gen5 (30KVA/30KW) | 30КВА/30КВт., 3-фазы (3:3), RM (3U), 5" Touch LCD, управление по USB, RS-232, RS-485 и сухие контакты, Слот для карты SNMP, без батарей, (от +/-168VDC до +/-264VDC) ток заряда до 10А | 12 | 9000 | 8550 | 8100 | * | https://www.kiper.by/catalog/onlayn-ibp-trekhfaznye/ibp-kiper-power-online-3p-30k-rm-gen5-30kva-30kw/
9023 | Источник бесперебойного питания Kiper Power Online 3P 40K RM Gen5 (40KVA/40KW) | 40КВА/40КВт., 3-фазы (3:3), RM (3U), 5" Touch LCD, управление по USB, RS-232, RS-485 и сухие контакты, Слот для карты SNMP, без батарей, (от +/-180VDC до +/-264VDC) ток заряда до 15А | 12 | 10560 | 10032 | 9504 | * | https://www.kiper.by/catalog/onlayn-ibp-trekhfaznye/ibp-kiper-power-online-3p-40k-rm-gen5-40kva-40kw/
9051 | Источник бесперебойного питания Kiper Power Online 3P 60K RM Gen5 (60KVA/60KW) | 60КВА/60КВт., 3-фазы (3:3), RM (3U), 5" Touch LCD, управление по USB, RS-232, RS-485 и сухие контакты, Слот для карты SNMP, без батарей, (от +/-180VDC до +/-264VDC) ток заряда до 20А | 12 |  |  |  |  | https://www.kiper.by/catalog/onlayn-ibp-trekhfaznye/ibp-kiper-power-online-3p-60k-rm-gen5-60kva-60kw/
9030 | Источник бесперебойного питания Kiper Power Online 3P 10K Gen5 (10KVA/10KW) | 10КВА/10КВт., 3-фазы (3:3), Tower, 5" Touch LCD, управление по USB, RS-232, RS-485 и сухие контакты, Слот для карты SNMP, без батарей, (от +/-120VDC до +/-264VDC) ток заряда до 10А | 12 | 6480 | 6156 | 5832 | * | https://www.kiper.by/catalog/onlayn-ibp-trekhfaznye/ibp-kiper-power-online-3p-10k-gen5-10kva-10kw/
9033 | Источник бесперебойного питания Kiper Power Online 3P 15K Gen5 (15KVA/15KW) | 15КВА/15КВт., 3-фазы (3:3), Tower, 5" Touch LCD, управление по USB, RS-232, RS-485 и сухие контакты, Слот для карты SNMP, без батарей, (от +/-180VDC до +/-264VDC) ток заряда до 10А | 12 | 7320 | 6954 | 6588 | * | https://www.kiper.by/catalog/onlayn-ibp-trekhfaznye/ibp-kiper-power-online-3p-15k-gen5-15kva-15kw/
9032 | Источник бесперебойного питания Kiper Power Online 3P 20K Gen5 (20KVA/20KW) | 15КВА/15КВт., 3-фазы (3:3), Tower, 5" Touch LCD, управление по USB, RS-232, RS-485 и сухие контакты, Слот для карты SNMP, без батарей, (от +/-180VDC до +/-264VDC) ток заряда до 10А | 12 | 7800 | 7410 | 7020 | * | https://www.kiper.by/catalog/onlayn-ibp-trekhfaznye/ibp-kiper-power-online-3p-20k-gen5-20kva-20kw/
9031 | Источник бесперебойного питания Kiper Power Online 3P 30K Gen5 (30KVA/30KW) | 30КВА/30КВт., 3-фазы (3:3), Tower, 5" Touch LCD, управление по USB, RS-232, RS-485 и сухие контакты, Слот для карты SNMP, без батарей, (от +/-168VDC до +/-264VDC) ток заряда до 10А | 12 | 9000 | 8550 | 8100 | * | https://www.kiper.by/catalog/onlayn-ibp-trekhfaznye/ibp-kiper-power-online-3p-30k-gen5-30kva-30kw/
9029 | Источник бесперебойного питания Kiper Power Online 3P 40K Gen5 (40KVA/40KW) | 40КВА/40КВт., 3-фазы (3:3), Tower, 5" Touch LCD, управление по USB, RS-232, RS-485 и сухие контакты, Слот для карты SNMP, без батарей, (от +/-180VDC до +/-264VDC) ток заряда до 15А | 12 | 10560 | 10032 | 9504 | * | https://www.kiper.by/catalog/onlayn-ibp-trekhfaznye/ibp-kiper-power-online-3p-40k-gen5-40kva-40kw/
9050 | Источник бесперебойного питания Kiper Power Online 3P 60K Gen5 (60KVA/60KW) | 60КВА/60КВт., 3-фазы (3:3), Tower, 5" Touch LCD, управление по USB, RS-232, RS-485 и сухие контакты, Слот для карты SNMP, без батарей, (от +/-180VDC до +/-264VDC) ток заряда до 20А | 12
9052 | Источник бесперебойного питания Kiper Power Online 3P 80K Gen5 (80KVA/80KW) | 80КВА/80КВт., 3-фазы (3:3), Tower, 5" Touch LCD, управление по USB, RS-232, RS-485 и сухие контакты, Слот для карты SNMP, без батарей, (+/-192VDC или +/-240VDC) ток заряда до 30А | 12
9053 | Источник бесперебойного питания Kiper Power Online 3P 100K Gen5 (100KVA/100KW) | 100КВА/100КВт., 3-фазы (3:3), Tower, 5" Touch LCD, управление по USB, RS-232, RS-485 и сухие контакты, Слот для карты SNMP, без батарей, (+/-192VDC или +/-240VDC) ток заряда до 40А | 12
9034 | Источник бесперебойного питания Kiper Power Online 3P 120K Gen5 (120KVA/120KW) | 120КВА/120КВт., 3-фазы (3:3), Tower, 5" Touch LCD, управление по USB, RS-232, RS-485 и сухие контакты, Слот для карты SNMP, без батарей, (+/-192VDC или +/-240VDC) ток заряда до 40А | 12 | 36000 | 34200 | 32400 | * | https://www.kiper.by/catalog/onlayn-ibp-trekhfaznye/ibp-kiper-power-online-3p-120k-gen5-120kva-120kw/
9035 | Источник бесперебойного питания Kiper Power Online Modular 80K (80KVA/80KW) | 80КВА/80КВт., до 4-х модулей по 20КВА, 3-фазы (3:3), Tower, 7" Touch LCD, управление по USB, RS-232, RS-485, SNMP, CAN и сухие контакты, без батарей, VDC (от +/-180VDC до +/-276VDC) ток заряда до 40А | 12 | 21600 | 20520 | 19440 | * | https://www.kiper.by/catalog/ups-modular/istochnik-bespereboynogo-pitaniya-kiper-power-online-modular-80k-80kva-80kw/
9036 | Источник бесперебойного питания Kiper Power Module 20K (20KVA/20KW) |  | 12 | 8400 | 7980 | 7560 | *
8940 | Источник бесперебойного питания Kiper Power Online 3P 10K Gen3 (10KVA/10KW) | 10КВА/10КВт., 3-фазы (3:3 / 3:1), RM (3U) / Tower, 3.5" Touch LCD, управление по USB и RS-232, Слот для карты SNMP/Сухие контакты, без батарей, (+/-120VDC) ток заряда до 12А | 12 | 6000 | 5700 | 5400 | * | https://www.kiper.by/catalog/onlayn-ibp-trekhfaznye/ibp-kiper-power-online-3p-10k-gen3-10kva-10kw/
8942 | Источник бесперебойного питания Kiper Power Online 3P 20K Gen3 (20KVA/20KW) | 20КВА/20КВт., 3-фазы (3:3 / 3:1), RM (3U) / Tower, 3.5" Touch LCD, управление по USB и RS-232, Слот для карты SNMP/Сухие контакты, без батарей, (+/-240VDC) ток заряда до 12А | 12 | 7200 | 6840 | 6480 | * | https://www.kiper.by/catalog/onlayn-ibp-trekhfaznye/ibp-kiper-power-online-3p-20k-gen3-20kva-20kw/
8673 | Источник бесперебойного питания Kiper Power Online 3P 20K (20KVA/20KW) | 20КВА/20КВт., 3-фазы (3:3 / 3:1), RM (3U) / Tower, LCD, управление по USB и RS-232, Слот для карты SNMP/Сухие контакты, без батарей, (+/-192VDC или +/-240VDC) ток заряда до 12А | 12 | 8400 | 7980 | 7560 | * | https://www.kiper.by/catalog/onlayn-ibp-trekhfaznye/ibp-kiper-power-online-3p-20k-20va-20kw/
8674 | Источник бесперебойного питания Kiper Power Online 3P 40K (40KVA/40KW) | 40КВА/40КВт., 3-фазы (3:3), RM (4U) / Tower, LCD, управление по USB и RS-232, Слот для карты SNMP/Сухие контакты, без батарей, (+/-192VDC или +/-240VDC) ток заряда до 16А | 12 | 10440 | 9918 | 9396 | * | https://www.kiper.by/catalog/onlayn-ibp-trekhfaznye/ibp-kiper-power-online-3p-40k-40va-40kw/
8675 | Источник бесперебойного питания Kiper Power Online 3P 60K (60KVA/60KW) | 60КВА/60КВт., 3-фазы (3:3), RM (4U) / Tower, LCD, управление по USB и RS-232, Слот для карты SNMP/Сухие контакты, без батарей, (+/-192VDC или +/-240VDC) ток заряда до 18А | 12 | 15600 | 14820 | 14040 | * | https://www.kiper.by/catalog/onlayn-ibp-trekhfaznye/ibp-kiper-power-online-3p-60k-60va-60kw/
8979 | Внешний батарейный модуль Kiper Power X4 RM 2U BP | RM (2U) / Tower, 4шт. АКБ 12V/9Ah, Мощньсть 432Wh | 12 | 720 | 684 | 648 | * | https://www.kiper.by/catalog/batareynye-bloki/vneshniy-batareynyy-modul-kiper-power-x4-rm-2u-bp/
8984 | Внешний батарейный модуль Kiper Power X6 RM 2U BP | RM (2U) / Tower, 6шт. АКБ 12V/9Ah, Мощньсть 648Wh | 12 | 960 | 912 | 864 | *
8980 | Внешний батарейный модуль Kiper Power X8 RM 2U BP | RM (2U) / Tower, 8шт. АКБ 12V/9Ah, Мощньсть 864Wh | 12 | 1200 | 1140 | 1080 | * | https://www.kiper.by/catalog/batareynye-bloki/vneshniy-batareynyy-modul-kiper-power-x8-rm-2u-bp/
8981 | Внешний батарейный модуль Kiper Power X12 RM 2U BP | RM (2U) / Tower, 12шт. АКБ 12V/9Ah, Мощньсть 1296Wh | 12 | 1560 | 1482 | 1404 | * | https://www.kiper.by/catalog/batareynye-bloki/vneshniy-batareynyy-modul-kiper-power-x12-rm-2u-bp/
8982 | Внешний батарейный модуль Kiper Power X16 RM 2U BP | RM (2U) / Tower, 16шт. АКБ 12V/9Ah, Мощньсть 1728Wh | 12 | 1920 | 1824 | 1728 | *
8983 | Внешний батарейный модуль Kiper Power X20 RM 3U BP | RM (3U) / Tower, 20шт. АКБ 12V/9Ah, Мощньсть 2160Wh | 12 | 2400 | 2280 | 2160 | * | https://www.kiper.by/catalog/batareynye-bloki/vneshniy-batareynyy-modul-kiper-power-x20-rm-3u-bp/
9037 | Внешний батарейный модуль Kiper Power X4 BP | Tower, 4шт. АКБ 12V/9Ah, Мощньсть 432Wh | 12 | 720 | 684 | 648 | *
9045 | Внешний батарейный модуль Kiper Power X6 BP | Tower, 6шт. АКБ 12V/9Ah, Мощньсть 648Wh | 12
9044 | Внешний батарейный модуль Kiper Power X8 BP | Tower, 8шт. АКБ 12V/9Ah, Мощньсть 864Wh | 12 | 1200 | 1140 | 1080 | *
9038 | Внешний батарейный модуль Kiper Power X12 BP | Tower, 12шт. АКБ 12V/9Ah, Мощньсть 1296Wh | 12 | 1560 | 1482 | 1404 | *
9046 | Внешний батарейный модуль Kiper Power X16 BP | Tower, 16шт. АКБ 12V/9Ah, Мощньсть 1728Wh | 12 | 1920 | 1824 | 1728 | *
9047 | Внешний батарейный модуль Kiper Power X20 BP | Tower, 20шт. АКБ 12V/9Ah, Мощньсть 2160Wh | 12 | 2400 | 2280 | 2160 | *
8671 | Комплект для монтажа в стойку Kiper Power 19" 1U | Монтажный комплект для любых серий ИБП до 80кг, 480-780мм | 12 | 144 | 136.8 | 129.6 | * | https://www.kiper.by/catalog/ups-online/montazhnyy-komplekt-kiper-power-19-2u/
9006 | Комплект для монтажа в стойку Kiper Power 19" 2U | Монтажный комплект для любых серий ИБП до 100кг, 540-710мм | 12 | 144 | 136.8 | 129.6 | *** | https://www.kiper.by/catalog/ups-equipment/komplekt-dlya-montazha-v-stoyku-kiper-power-19-2u-napravlyayushchie/
8998 | Карта сетевого управления Kiper Power SNMP Web Pro Gen1 | Порт Ethernet RJ-45 (10/100Base-T), Порт RS-485 | 12 | 420 | 399 | 378 | *** | https://www.kiper.by/catalog/ups-equipment/karta-setevogo-upravleniya-kiper-power-snmp-web-pro-gen1/
9000 | Карта сетевого управления Kiper Power SNMP Web Pro Gen2 | Порт Ethernet RJ-45 (10/100Base-T) | 12 | 420 | 399 | 378 | ** | https://www.kiper.by/catalog/ups-equipment/karta-setevogo-upravleniya-kiper-power-snmp-web-pro-gen2/
6936 | Карта сетевого управления Kiper Power SNMP Web Pro Gen2 External | Порт Ethernet RJ-45 (10/100Base-T)Внешняя карта сетевого управления, подключается к COM порту (RS-232) ИБП | 12 |  |  |  |  | https://www.kiper.by/catalog/ups-equipment/karta-setevogo-upravleniya-kiper-power-snmp-web-pro-gen2-external/
8897 | Карта сетевого управления Kiper Power SNMP Web Pro 2.0 | Порт Ethernet RJ-45 (10/100/1000Base-T) | 12 | 420 | 399 | 378 | ** | https://www.kiper.by/catalog/ups-equipment/karta-setevogo-upravleniya-kiper-power-snmp-web-pro-2-0/
8483 | Карта управления Kiper Power AS-400 (Сухие контакты) | Коммуникационная карта для осуществления мониторинга за состоянием ИБП. | 12 | 420 | 399 | 378 | * | https://www.kiper.by/catalog/ups-online/karta-upravleniya-kiper-power-as-400-sukhie-kontakty/
8999 | Карта управления Kiper Power AS-400 (Сухие контакты) Gen1 | Коммуникационная карта для осуществления мониторинга за состоянием ИБП и передачи информации об этих состояниях. | 12 | 420 | 399 | 378 | ** | https://www.kiper.by/catalog/ups-equipment/karta-upravleniya-kiper-power-as-400-gen1-sukhie-kontakty/
9001 | Карта управления Kiper Power AS-400 (Сухие контакты) Gen2 | Коммуникационная карта для осуществления мониторинга за состоянием ИБП и передачи информации об этих состояниях. | 12 |  |  |  |  | https://www.kiper.by/catalog/ups-equipment/karta-upravleniya-kiper-power-as-400-gen2-sukhie-kontakty/
3620 | Разъем D-SUB DB9-M/D-SUB-DB9-M-RS вилка 9pin c клеммной колодкой в корпусе | Предназначен для удобного подключения сигнальных кабелей к Карта управления Kiper Power AS-400 (Сухие контакты) Gen2 | 12 | 18 | 17.1 | 16.2 | ** | https://www.kiper.by/catalog/ups-equipment/razem-db9-m-9pin-c-klemmnoy-kolodkoy-v-korpuse/
8871 | Карта сетевого управления Kiper Power Modbus | Протокол: Modbus RTU (RS485 через изолированный порт RJ45) | 12 | 300 | 285 | 270 | ** | https://www.kiper.by/catalog/ups-equipment/karta-setevogo-upravleniya-kiper-power-modbus/
8872 | Карта сетевого управления Kiper Power SmartCard | Wi-Fi | 12 | 300 | 285 | 270 | * | https://www.kiper.by/catalog/ups-equipment/karta-setevogo-upravleniya-kiper-power-smart-card/
8870 | Устройство мониторинга окружающей среды Kiper Power | Измеряет температуру (0 ~ 100°C) и влажность (10% ~ 90% RH) | 12 | 300 | 285 | 270 | ** | https://www.kiper.by/catalog/ups-equipment/ustroystvo-monitoringa-okruzhayushchey-sredy-kiper-power/
9002 | Устройство мониторинга окружающей среды Kiper Power Gen2 |  | 12 | 420 | 399 | 378 | * | https://www.kiper.by/catalog/ups-equipment/ustroystvo-monitoringa-okruzhayushchey-sredy-kiper-power-gen2/
8787 | Байпас Kiper Power 1K/2K/3K RM 2U | Байпас Kiper Power 1K/2K/3K RM 2U | 12 |  |  |  |  | https://www.kiper.by/catalog/ups-online/baypas-kiper-power-1k-2k-3k-rm-2u/
8788 | Байпас Kiper Power 6K/10K RM 2U | Байпас Kiper Power 6K/10K RM 2U | 12 | 720 | 684 | 648 | * | https://www.kiper.by/catalog/ups-online/baypas-kiper-power-6k-10k-rm-2u/
8849 | Байпас Kiper Power 10K 3P RM 2U | Байпас Kiper Power 10K 3P RM 2U | 12 | 960 | 912 | 864 | * | https://www.kiper.by/catalog/ups-equipment/baypas-kiper-power-10k-3p-rm-2u/
8850 | Байпас Kiper Power 20K 3P RM 2U | Байпас Kiper Power 20K 3P RM 2U | 12 | 1200 | 1140 | 1080 | ** | https://www.kiper.by/catalog/ups-equipment/baypas-kiper-power-20k-3p-rm-2u/
8949 | Байпас Kiper Power 60K 3P | Байпас Kiper Power 60K 3P | 12 |  |  |  |  | https://www.kiper.by/catalog/ups-equipment/baypas-kiper-power-60k-3p/
Стабилизаторы (AVR)
8924 | Стабилизатор напряжения Kiper Power Slim 500 LCD (500VA/300W) | 500ВА/300Вт., Розетки Euro 1шт., Настенное крепление, Входное напряжение 150В-270В, Выходное напряжение 230В+/-8% | 12 | 84 | 79.8 | 75.6 | ** | https://www.kiper.by/catalog/avr/stabilizator-napryazheniya-kiper-power-slim-500-lcd-500va-300w/
8925 | Стабилизатор напряжения Kiper Power Slim 1000 LCD (1000VA/600W) | 1000ВА/600Вт., Розетки Euro 1шт., Настенное крепление, Входное напряжение 150В-270В, Выходное напряжение 230В+/-8% | 12 | 102 | 96.9 | 91.8 | *** | https://www.kiper.by/catalog/avr/stabilizator-napryazheniya-kiper-power-slim-1000-lcd-1000va-600w/
8926 | Стабилизатор напряжения Kiper Power Slim 2000 LCD (2000VA/1200W) | 2000ВА/1200Вт., Розетки Euro 2шт., Настенное крепление, Входное напряжение 150В-270В, Выходное напряжение 230В+/-8% | 12 | 150 | 142.5 | 135 | ** | https://www.kiper.by/catalog/avr/stabilizator-napryazheniya-kiper-power-slim-2000-lcd-2000va-1200w/
8927 | Стабилизатор напряжения Kiper Power Slim 3000 LCD (3000VA/1800W) | 3000ВА/1800Вт., Клеммное подключение, Настенное крепление, Входное напряжение 150В-270В, Выходное напряжение 230В+/-8% | 12 | 216 | 205.2 | 194.4 | ** | https://www.kiper.by/catalog/avr/stabilizator-napryazheniya-kiper-power-slim-3000-lcd-3000va-1800w/
8928 | Стабилизатор напряжения Kiper Power Slim 5000 LCD (5000VA/3000W) | 5000ВА/3000Вт., Клеммное подключение, Настенное крепление, Входное напряжение 150В-270В, Выходное напряжение 230В+/-8% | 12 | 252 | 239.4 | 226.8 | ** | https://www.kiper.by/catalog/avr/stabilizator-napryazheniya-kiper-power-slim-5000-lcd-5000va-3000w/
8919 | Стабилизатор напряжения Kiper Power Expert Pro 500 LCD (500VA/300W) | 500ВА/300Вт., Розетки Euro 1шт., Входное напряжение 105В-280В, Выходное напряжение 230В+/-10% | 12 | 79.2 | 75.24 | 71.28 | *** | https://www.kiper.by/catalog/avr/stabilizator-napryazheniya-kiper-power-expert-pro-500-lcd-500va-300w/
8920 | Стабилизатор напряжения Kiper Power Expert Pro 1000 LCD (1000VA/600W) | 1000ВА/600Вт., Розетки Euro 1шт., Входное напряжение 105В-280В, Выходное напряжение 230В+/-10% | 12 | 96 | 91.2 | 86.4 | *** | https://www.kiper.by/catalog/avr/stabilizator-napryazheniya-kiper-power-expert-pro-1000-lcd-1000va-600w/
8921 | Стабилизатор напряжения Kiper Power Expert Pro 2000 LCD (2000VA/1200W) | 2000ВА/1200Вт., Розетки Euro 2шт., Входное напряжение 105В-280В, Выходное напряжение 230В+/-10% | 12 | 144 | 136.8 | 129.6 | ** | https://www.kiper.by/catalog/avr/stabilizator-napryazheniya-kiper-power-expert-pro-2000-lcd-2000va-1200w/
8922 | Стабилизатор напряжения Kiper Power Expert Pro 5000 LCD (5000VA/3000W) | 5000ВА/3000Вт., Клеммное подключение, Входное напряжение 105В-280В, Выходное напряжение 230В+/-10% | 12 | 288 | 273.6 | 259.2 | ** | https://www.kiper.by/catalog/avr/stabilizator-napryazheniya-kiper-power-expert-pro-5000-lcd-5000va-3000w/
8923 | Стабилизатор напряжения Kiper Power Expert Pro 10000 LCD (10000VA/6000W) | 10000ВА/6000Вт., Клеммное подключение, Входное напряжение 105В-280В, Выходное напряжение 230В+/-10% | 12 | 660 | 627 | 594 | ** | https://www.kiper.by/catalog/avr/stabilizator-napryazheniya-kiper-power-expert-pro-5000-lcd-5000va-3000w/
Шкафы для ИБП и АКБ
5982 | Шкаф телекоммуникационный напольный 18U (600х800) дверь металл, ШТК-М-18.6.8-3ААА |  | 1
118884 | Шкаф телекоммуникационный напольный 22U (600x1000) дверь перф. 2шт,цвет черн ШТК-М-22.6.10-44АА-9005 |  | 1 | 1920 | 1824 | 1728 | *
5894 | Шкаф телекоммуникационный напольный 22U (600x1000) дверь металл, ШТК-М-22.6.10-3ААА |  | 1
118879 | Шкаф телекоммуникационный напольный 33U (600х1000) дверь перф 2 шт, цв черн ШТК-М-33.6.10-44АА-9005 |  | 1 | 2520 | 2394 | 2268 | *
118885 | Шкаф серверный напольный 42U (600x1000) дверь перфорированн 2шт цв черн ШТК-М-42.6.10-44АА-9005 |  | 1 | 3120 | 2964 | 2808 | *
5981 | Шкаф телекоммуникационный напольный 47U (800x1000) дверь металл ШТК-М-47.8.10-3ААА |  | 1
118886 | Шкаф серверный напольный 48U (600x1000) дверь перфорированн 2шт цв черн ШТК-М-48.6.10-44АА-9005 |  | 1 | 3300 | 3135 | 2970 | *
5983 | Полка перфорированная грузоподъемностью 100кг, глубина 620мм, СВ- 62 У |  | 1 | 120 | 114 | 108 | *
8857 | Полка перфорированная грузоподъемностью 100кг, глубина 750мм, СВ- 75 У |  | 1
5903 | Полка усиленная для аккумуляторов, грузоподъемностью 200кг, глубина 750мм, СВ-75 АК |  | 1 | 174 | 165.3 | 156.6 | *
118887 | Полка усиленная для аккумуляторов, грузоподъемностью 200кг, глубина 750мм, цвет черный СВ-75 АК-9005 |  | - | 204 | 193.8 | 183.6 | *
5889 | Комплект уголков опорных (напр) для напольных шкафов, глубина 750мм, нагрузка до 100кг УО-75 |  | 1 | 72 | 68.4 | 64.8 | * | https://www.kiper.by/catalog/ups-equipment/komplekt-ugolkov-opornykh-napravlyayushchie-dlya-napolnykh-shkafov-nagruzka-do-100kg/
5888 | Модуль вентиляторный, 3 вентилятора с терморегулятором, R-FAN-3T |  | 1 | 336 | 319.2 | 302.4 | *
5876 | Панель 19" с DIN-рейкой КП-АВ |  | 1 | 96 | 91.2 | 86.4 | *
5896 | Фальшпанель в шкаф 19" 1U, черный ФП-1-9005 |  | - | 19.2 | 18.24 | 17.28 | *
Аккумуляторные батареи тяговые Trojan с жидким электролитом - с T2 Technology™
8257 | Аккумуляторная батарея тяговая гелевая Trojan 31-GEL 12V/102Ah | 329x173x245(253) ДxШxВ, вес 32кг, борн DWNT | 12 | 840 | 798 | 756 | * | https://www.kiper.by/catalog/trojan-battery/akkumulyatornaya-batareya-tyagovaya-gelevaya-trojan-31-gel-12v-102ah/
Аккумуляторные батареи тяговые Yuasa с жидким электролитом
8770 | Аккумуляторная батарея тяговая YUASA DCB145-6 (ET) 6V 260Ah | 259x179x264(292) ДxШxВ, вес 33кг, борн ET | 12 | 720 | 684 | 648 | * | https://www.kiper.by/catalog/yuasa_traction/akkumulyatornaya-batareya-yuasa-dcb145-6-et-6v-260ah/
Сетевые фильтры
6866 | Блок розеток 19", 6 розеток С13, кабель питания 1,8м с вилкой Schuko RS19-6С13-16-1,8EU |  | 12 | 66 | 62.7 | 59.4 | *
8792 | Блок розеток 19", 8 розеток Schuko, 16А, кабель питания 2м с вилкой Schuko, SHE19-8SH-16-2EU |  | 12 | 72 | 68.4 | 64.8 | * | https://www.kiper.by/catalog/ups-equipment/blok-rozetok-19-8-rozetok-schuko-16a-kabel-pitaniya-1-8m-s-vilkoy-schuko/
4830 | Блок розеток 19", 8 розеток Schuko, 16А, каб. питания 2м с вилкой IEC 60320 C20, SHE19-8SH-16-2AIEC |  | 12 | 84 | 79.8 | 75.6 | * | https://www.kiper.by/catalog/ups-equipment/blok-rozetok-19-8-rozetok-schuko-16a-kabel-pitaniya-2m-s-vilkoy-iec-c20/
8794 | Блок розеток 19", 6 розеток Schuko,4 розеток C13,16А,кабель питания 2м Schuko, RS19-6SH-4C13-16-2EU |  | 12 | 90 | 85.5 | 81 | ** | https://www.kiper.by/catalog/ups-equipment/blok-rozetok-19-6-rozetok-schuko-4-rozetok-iec-320-c13-16a-kabel-pitaniya-2m-s-vilkoy-schuko/
8793 | Блок розеток 19", 8 розеток IEC 60320 C13, выкл., 16А, каб пит 2,0м с вилк Schuko SHE19-8C13-S-2EU |  | 12 | 84 | 79.8 | 75.6 | ** | https://www.kiper.by/catalog/ups-equipment/blok-rozetok-19-8-rozetok-s13-16a-kabel-pitaniya-1-8m-s-vilkoy-schuko/
8859 | Блок розеток 19", 8 розеток С13+2С19, 16А, кабель питания 2м с вилкой Schuko, RS19-8С13-2С19-2,0EU |  | 12 |  |  |  |  | https://www.kiper.by/catalog/ups-equipment/blok-rozetok-19-8-rozetok-c13-2s19-16a-kabel-pitaniya-2m-s-vilkoy-schuko/
6082 | Блок розеток 19", 8 роз IEC C13, 3 роз IEC C19, 16А каб пит 2м с вилк Schuko SHE19-8C13-3C19-16-2EU |  | 12 | 96 | 91.2 | 86.4 | ** | https://www.kiper.by/catalog/ups-equipment/blok-rozetok-19-8-rozetok-c13-3-rozetki-c19-16a-kabel-pitaniya-2m-schuko/
5891 | Блок розеток 19", 6 розеток С13, 4 розетки С19, 16А, кабель питания 2м Schuko, RS19-6С13-4C19-2,0EU |  | 12 | 102 | 96.9 | 91.8 | * | https://www.kiper.by/catalog/ups-equipment/blok-rozetok-19-6-rozetok-c13-4-rozetki-c19-16a-kabel-pitaniya-2m-schuko/
6682 | Блок розеток 19", 8 розеток Schuko, индик, 32А, кабель питания 2м без вилки SHE19-8SH-I-32-2 |  | 12 | 138 | 131.1 | 124.2 | ** | https://www.kiper.by/catalog/ups-equipment/blok-rozetok-19-kiper-power-8-rozetok-schuko-32a-kabel-pitaniya-2m-bez-vilki/
5226 | Блок розеток 19", 6 розеток Schuko, 4 роз IEC 320 С13, 32А, каб.пит 2м без вилки SHE19-6SH-4С13-32-2 |  | 12 | 156 | 148.2 | 140.4 | ** | https://www.kiper.by/catalog/ups-equipment/blok-rozetok-19-kiper-power-6-rozetok-schuko-4xc13-32a-kabel-pitaniya-2m-bez-vilki/
1564 | Блок розеток 19", 8 роз IEC320 C13, 3 роз IEC 320 С19, 32А, каб.пит 2м без вилк SHE19-8C13-3С19-32-2 |  | 12 | 174 | 165.3 | 156.6 | ** | https://www.kiper.by/catalog/ups-equipment/blok-rozetok-19-kiper-power-8-rozetok-c13-3xc19-32a-kabel-pitaniya-2m-bez-vilki/
2191 | Фильтр SVEN Optima 1,8 м (6 розеток с защитными шторками, черный, цветная коробка) |  | 1 | 24 | 22.8 | 21.6 | *
8860 | Кабель питания IEC 60320 C19/C20, 16А/250В (3x1,5), длина 1,8м |  | 1 | 36 | 34.2 | 32.4 | ** | https://www.kiper.by/catalog/ups-equipment/kabel-pitaniya-iec-60320-c19-c20/
8861 | Кабель питания IEC 60320 C19/C20, 16А/250В (3x1,5), длина 3м |  | 1 | 48 | 45.6 | 43.2 | * | https://www.kiper.by/catalog/ups-equipment/kabel-pitaniya-iec60320-c19-c20/
8867 | Кабель питания IEC 60320 C19/Schuko, 16А/250В (3x1,5), длина 1,8м |  | 1 | 30 | 28.5 | 27 | ** | https://www.kiper.by/catalog/ups-equipment/kabel-pitaniya-iec-60320-c19-schuko-1-8m/
8868 | Кабель питания IEC 60320 C19/Schuko, 16А/250В (3x1,5), длина 3м |  | 1 |  |  |  |  | https://www.kiper.by/catalog/ups-equipment/kabel-pitaniya-iec-60320-c19-schuko-3m/
1206 | Кабель питания PC-186 Gembird (С13) 1,8m /Cablexpert/ |  | 1 | 12 | 11.4 | 10.8 | ** | https://www.kiper.by/catalog/ups-equipment/kabel-pitaniya-pc-186-gembird-c13-1-8m/
515 | Кабель питания PC-189 Gembird (С13 to C14) 1,8m /Cablexpert/ |  | 1 | 9.6 | 9.12 | 8.64 | ** | https://www.kiper.by/catalog/ups-equipment/kabel-pitaniya-pc-189-gembird-c13-to-c14-1-8m/
6041 | Кабель питания PC-SFC14M-01 Gembird переходник UPS C14 - евро-розетка /Cablexpert/ |  | 1 | 15 | 14.26 | 13.5 | ** | https://www.kiper.by/catalog/ups-equipment/kabel-pitaniya-pc-sfc14m-01-gembird-perekhodnik-ups-c14/
Аккумуляторные элементы LiFePO4
8852 | Аккумуляторная батарея LiFePO4 12V/50Ah Bluetooth |  | 24 | 1440 | 1368 | 1296 | * | https://www.kiper.by/catalog/li-ion-akkumulyatory/akkumulyatornaya-batareya-lifepo4-12v-50ah-/
8759 | Аккумуляторный элемент LiFePO4 3.2V/50Ah LF50K | 135x29х181(185), 1395g, 7000 циклов, Ток разряда 25A/150A/250A (стандартный/макс./импульсный 30c) | 12 | 204 | 193.8 | 183.6 | ** | https://www.kiper.by/catalog/lifepo4/akkumulyatornyy-element-lifepo4-3-2v-50ah-lf50k/
Аккумуляторные элементы Li-Ion
8786 | Аккумуляторный элемент LG Li-ion (3.6 В, 5.0 А/ч) INR 21700-M50T |  | 12 | 24 | 22.8 | 21.6 | *
8765 | Аккумуляторный элемент Murata Li-ion (3.6 В, 2.6 А/ч) US18650VTC5A | 18x65 (DxH), 9.62Wh, Ток разряда 10A/30A/xxA (стандартный/макс./импульсный 30s) | 12 | 31.2 | 29.64 | 28.08 | * | https://www.kiper.by/catalog/li-ion/akkumulyatornyy-element-18650-3-6v-2600mah-murata-li-ion-us18650vtc5a/
Аккумуляторные батареи бытовые
8264 | Аккумулятор Ni-MH PEAKPOWER HR03/AAA 800mAh 1.2V | AAA/HR03 1,2V/800mAh NiMh | 1 | 3.12 | 2.96 | 2.81 | *** | https://www.kiper.by/catalog/bytovye-akb/akkumulyatornaya-batareya-aaa-hr03-1-2v-800mah-peakpower-4bp/
8873 | Аккумулятор Ni-MH Mirex HR03/AAA 1100mAh 1.2V, ecopack | AAA/HR03 1,2V/1100mAh NiMh | 1 | 4.56 | 4.33 | 4.1 | ** | https://www.kiper.by/catalog/bytovye-akb/akkumulyator-ni-mh-mirex-hr03-aaa-1100mah-1-2v-ecopack/
8516 | Аккумулятор Ni-MH Mirex HR03/AAA 1000mAh 1.2V, ecopack | AAA/HR03 1,2V/1000mAh NiMh | 1 | 4.08 | 3.88 | 3.67 | *** | https://www.kiper.by/catalog/bytovye-akb/akkumulyatornaya-batareya-aaa-hr03-1-2v-1000mah-mirex-4bp/
8517 | Аккумулятор Ni-MH Mirex HR03/AAA 800mAh 1.2V, ecopack | AAA/HR03 1,2V/800mAh NiMh | 1 |  |  |  |  | https://www.kiper.by/catalog/bytovye-akb/akkumulyatornaya-batareya-aaa-hr03-1-2v-800mah-mirex-4bp/
8518 | Аккумулятор Ni-MH Mirex HR03/AAA 600mAh 1.2V, ecopack | AAA/HR03 1,2V/600mAh NiMh | 1 |  |  |  |  | https://www.kiper.by/catalog/bytovye-akb/akkumulyatornaya-batareya-aaa-hr03-1-2v-600mah-mirex-4bp/
8876 | Аккумулятор Ni-MH Mirex HR6/AA 2700mAh 1.2V, ecopack | AA/HR6 1,2V/2700mAh NiMh | 1 | 8.4 | 7.98 | 7.56 | *** | https://www.kiper.by/catalog/bytovye-elementy-pitaniya-i-akkumulyatory/akkumulyatornaya-batareya-aa-hr6-1-2v-2700mah-mirex-4bp/
8519 | Аккумулятор Ni-MH Mirex HR6/AA 2500mAh 1.2V, ecopack | AA/HR6 1,2V/2500mAh NiMh | 1 |  |  |  |  | https://www.kiper.by/catalog/bytovye-akb/akkumulyatornaya-batareya-aa-hr6-1-2v-2500mah-mirex-4bp/
8520 | Аккумулятор Ni-MH Mirex HR6/AA 2000mAh 1.2V, ecopack | AA/HR6 1,2V/2000mAh NiMh | 1 | 5.28 | 5.02 | 4.75 | ** | https://www.kiper.by/catalog/bytovye-akb/akkumulyatornaya-batareya-aa-hr6-1-2v-2000mah-mirex-4bp/
8537 | Аккумулятор Ni-MH Mirex HR6/AA 1400mAh 1.2V, ecopack | AA/HR6 1,2V/1400mAh NiMh | 1 |  |  |  |  | https://www.kiper.by/catalog/bytovye-akb/akkumulyatornaya-batareya-aa-hr6-1-2v-1400mah-mirex-4bp/
8411 | Аккумуляторная батарея SC 1,2V/1300mAh MINAMOTO ME-1300SC/HP | NiCd, 22.1x42 (DxH) | 1 | 6 | 5.7 | 5.4 | * | https://www.kiper.by/catalog/bytovye-akb/akkumulyatornaya-batareya-sc-1-2v-1300mah-minamoto-me-1300sc-hp/
8542 | Аккумуляторная батарея SC 1,2V/2000mAh NiCd YU-Lite (1SC2-0) | NiCd, 22.1x42 (DxH), производитель YUASA | 6 | 4.8 | 4.56 | 4.32 | ** | https://www.kiper.by/catalog/bytovye-akb/akkumulyatornaya-batareya-sc-1-2v-2000mah-nicd-yu-lite-1sc2-0/
8494 | Аккумуляторная батарея SC 1,2V/2400mAh MINAMOTO ME-2400SC/HP | NiMh, 22.1x42 (DxH) | 1 | 8.4 | 7.98 | 7.56 | * | https://www.kiper.by/catalog/bytovye-akb/akkumulyatornaya-batareya-sc-1-2v-2400mah-minamoto-mh-240sc-hp/
7756 | Аккумуляторная батарея SC 1,2V/3000mAh MINAMOTO ME-3000SC/HP | NiMh, 22.1x42 (DxH) | 1 | 9.84 | 9.35 | 8.86 | * | https://www.kiper.by/catalog/bytovye-akb/akkumulyatornaya-batareya-sc-1-2v-3000mah-minamoto-mh-3000sc-hp/
Элементы питания
7438 | Батарея щелочная Duracell LR03/AAA 1.5V 4BPx4 | Alkaline/Щелочной, 10.5x44.5 (DxH), (в яшике/коробке/упаковке по х/240/16 шт.) | - | 3.12 | 2.96 | 2.81 | *** | https://www.kiper.by/catalog/elementy-pitaniya-batareyki/element-pitaniya-1-5v-aaa-lr03-duracell-12bp/
6190 | Батарея щелочная ENERGIZER INDUSTRIAL LR03 | Alkaline/Щелочной, 10.5x44.5 (DxH), (в яшике/коробке/упаковке по х/120/10 шт.) | - | 2.04 | 1.94 | 1.84 | *** | https://www.kiper.by/catalog/elementy-pitaniya-batareyki/element-pitaniya-1-5v-aaa-lr03-energizer-industrial-10bp/
8536 | Батарея щелочная Mirex LR03/AAA 1.5V | Alkaline/Щелочной, 10.5x44.5 (DxH), (в яшике/коробке/упаковке по 2400/60/4 шт.) | - | 0.84 | 0.8 | 0.76 | *** | https://www.kiper.by/catalog/elementy-pitaniya-batareyki/element-pitaniya-1-5v-aaa-lr03-mirex-alkaline-4sh/
7504 | Батарея щелочная Duracell LR6/AA 1.5V 4BPx4 | Alkaline/Щелочной, 10.5x44.5 (DxH), (в яшике/коробке/упаковке по х/208/16 шт.) | - | 3.12 | 2.96 | 2.81 | *** | https://www.kiper.by/catalog/elementy-pitaniya-batareyki/element-pitaniya-1-5v-aa-lr6-duracell-12bp/
6191 | Батарея щелочная ENERGIZER INDUSTRIAL LR06 | Alkaline/Щелочной, 14.5x50.5 (DxH), (в яшике/коробке/упаковке по х/120/10 шт.) | - | 2.04 | 1.94 | 1.84 | *** | https://www.kiper.by/catalog/elementy-pitaniya-batareyki/element-pitaniya-1-5v-aa-lr6-energizer-industrial-10bp/
8535 | Батарея щелочная Mirex LR6/AA 1.5V | Alkaline/Щелочной, 14.5x50.5 (DxH), (в яшике/коробке/упаковке по 720/40/4 шт.) | - | 0.84 | 0.8 | 0.76 | *** | https://www.kiper.by/catalog/elementy-pitaniya-batareyki/element-pitaniya-1-5v-aa-lr6-mirex-alkaline-4sh/
8734 | Батарея щелочная Mirex LR14/C 1.5V | Alkaline/Щелочной, 26.2x50 (DxH), (в яшике/коробке/упаковке по 96/12/2 шт.) | - | 2.88 | 2.74 | 2.59 | *** | https://www.kiper.by/catalog/elementy-pitaniya-batareyki/element-pitaniya-mirex-lr14-c-1-5v/
2106 | Батарея солевая Mirex R20/D 1.5V | Угльно-цинковый, 34.2x61.5 (DxH), (в яшике/коробке/упаковке по 96/6/2 шт.) | - | 2.4 | 2.28 | 2.16 | * | https://www.kiper.by/catalog/elementy-pitaniya-batareyki/element-pitaniya-1-5v-d-r20-mirex/
8747 | Батарея щелочная Mirex LR20/D 1.5V | Alkaline/Щелочной, 34.2x61.5 (DxH), (в яшике/коробке/упаковке по 96/6/2 шт.) | - | 4.8 | 4.56 | 4.32 | ** | https://www.kiper.by/catalog/elementy-pitaniya-batareyki/element-pitaniya-mirex-lr20-d-1-5v/
8772 | Батарея солевая Mirex 6F22/Крона 9V | Угльно-цинковый, 9V / 6F22, 25.5x16.5x47.5 (LxWxH), (в яшике/коробке/упаковке по 240/12/1 шт.) | - | 1.92 | 1.82 | 1.73 | ** | https://www.kiper.by/catalog/elementy-pitaniya-batareyki/element-pitaniya-mirex-6f22-krona-9v/
8546 | Батарея щелочная Mirex 6LR61/Крона 9V | Alkaline/Щелочной, 9V / 6LR61, 25.5x16.5x47.5 (LxWxH), (в яшике/коробке/упаковке по 240/12/1 шт.) | - | 4.2 | 4 | 3.78 | *** | https://www.kiper.by/catalog/elementy-pitaniya-batareyki/element-pitaniya-9v-krona-6lr61-mirex-1sh/
8854 | Батарея Robiton Plus R-3R12-SR1 3R12 SR1 | Угльно-цинковый, 4,5V / 3R12, 62x22x67 (LxWxH), (в яшике/коробке/упаковке по X/X/1 шт.) | - | 9.6 | 9.12 | 8.64 | * | https://www.kiper.by/catalog/elementy-pitaniya-batareyki/element-pitaniya-robiton-plus-4-5v-r-3r12-sr1/
7574 | PANASONIC CR-123PE/BN Эл. питания |  | - | 8.4 | 7.98 | 7.56 | *** | https://www.kiper.by/catalog/elementy-pitaniya-batareyki/element-pitaniya-3v-cr123a-panasonic-lithium-1bp/?sphrase_id=19804
8651 | Элемент питания 3V CR123A YU-Lite Lithium | Литиевый, 16.8x34.5 (DxH), ёмкость 1700mAh, производитель YUASA | - | 6 | 5.7 | 5.4 | *** | https://www.kiper.by/catalog/elementy-pitaniya-batareyki/element-pitaniya-3v-cr123a-yu-lite-lithium/
8652 | Элемент питания 3V CR2 YU-Lite Lithium | Литиевый, 15.6x27 (DxH), ёмкость 1000mAh, производитель YUASA | - | 6 | 5.7 | 5.4 | *** | https://www.kiper.by/catalog/elementy-pitaniya-batareyki/element-pitaniya-3v-cr2-yu-lite-lithium/
7964 | Элемент питания 3V CR1216 Golden Power Lithium 1BP |  | - | 0.6 | 0.58 | 0.54 | *** | https://www.kiper.by/catalog/elementy-pitaniya-batareyki/element-pitaniya-3v-cr1216-golden-power-litium-1bp/
7965 | Элемент питания 3V CR1220 Golden Power Lithium 1BP |  | - | 0.6 | 0.58 | 0.54 | *** | https://www.kiper.by/catalog/elementy-pitaniya-batareyki/element-pitaniya-3v-cr1220-golden-power-litium-1bp/
7966 | Элемент питания 3V CR1616 Golden Power Lithium 1BP |  | - | 0.6 | 0.58 | 0.54 | *** | https://www.kiper.by/catalog/elementy-pitaniya-batareyki/element-pitaniya-3v-cr1616-golden-power-litium-1bp/
7967 | Элемент питания 3V CR1620 Golden Power Lithium 1BP |  | - | 0.6 | 0.58 | 0.54 | *** | https://www.kiper.by/catalog/elementy-pitaniya-batareyki/element-pitaniya-3v-cr1620-golden-power-litium-1bp/
7968 | Элемент питания 3V CR2016 Golden Power Lithium 1BP | Литиевый, 3В, 24x5.0 (DxH) | - | 0.48 | 0.46 | 0.43 | *** | https://www.kiper.by/catalog/elementy-pitaniya-batareyki/element-pitaniya-3v-cr2016-golden-power-litium-1bp/
8768 | Батарейка литиевая Mirex CR2016 3V | Литиевый, 20x1.6 (DxH), (в яшике/коробке/упаковке по 648/216/4 шт.) | - | 0.72 | 0.68 | 0.65 | *** | https://www.kiper.by/catalog/elementy-pitaniya-batareyki/element-pitaniya-mirex-cr2016-3v/?sphrase_id=19813
8795 | Батарейка литиевая Mirex CR2025 3V | Литиевый, 20x2.5 (DxH), (в яшике/коробке/упаковке по 648/216/4 шт.) | - | 0.72 | 0.68 | 0.65 | *** | https://www.kiper.by/catalog/elementy-pitaniya-batareyki/element-pitaniya-mirex-cr2025-3v/
8735 | Батарейка литиевая Mirex CR2032 3V | Литиевый, 20x3.2 (DxH), (в яшике/коробке/упаковке по 648/216/4 шт.) | - | 0.84 | 0.8 | 0.76 | *** | https://www.kiper.by/catalog/elementy-pitaniya-batareyki/element-pitaniya-mirex-cr2032-3v/?sphrase_id=19815
7971 | Элемент питания 3V CR2430 Golden Power Lithium 1BP | Литиевый, 3В, 24x5.0 (DxH) | - | 2.4 | 2.28 | 2.16 | ** | https://www.kiper.by/catalog/elementy-pitaniya-batareyki/element-pitaniya-3v-cr2430-golden-power-litium-1bp/
8767 | Батарея щелочная Mirex AG12/LR43 1,5V |  | - | 0.6 | 0.58 | 0.54 | ** | https://www.kiper.by/catalog/elementy-pitaniya-batareyki/element-pitaniya-mirex-ag12-lr43-1-5v/?sphrase_id=19820
8782 | Батарея щелочная Mirex LR44/AG13 1,5V |  | - | 0.6 | 0.58 | 0.54 | * | https://www.kiper.by/catalog/elementy-pitaniya-batareyki/element-pitaniya-mirex-lr44-ag13-1-5v/?sphrase_id=19821
6670 | Элемент питания PKCELL AG13-10B тип LR44(AG13), щелочной/алкалиновый |  | - | 0.6 | 0.58 | 0.54 | **
7947 | MINAMOTO LR1130/390/AG10 10BP Эл. питания |  | - | 0.6 | 0.58 | 0.54 | ***
7518 | GP 23AF 5BP Эл. питания |  | - |  |  |  |  | https://www.kiper.by/catalog/elementy-pitaniya-batareyki/element-pitaniya-gp-23af-5bp/?sphrase_id=19776
7541 | GP 27AF 5BP Эл. питания |  | - |  |  |  |  | https://www.kiper.by/catalog/elementy-pitaniya-batareyki/element-pitaniya-gp-27af-5bp/?sphrase_id=19778
7649 | MINAMOTO CR14250SE/P 3V (1/2AA) с выводами Эл. питания |  | - | 16.8 | 15.96 | 15.12 | * | https://www.kiper.by/catalog/elementy-pitaniya-batareyki/element-pitaniya-3v-1-2aa-minamoto-cr14250se-p/
7651 | MINAMOTO ER14250/P 3.6V (1/2AA) с выводами Эл. питания |  | - | 16.8 | 15.96 | 15.12 | * | https://www.kiper.by/catalog/elementy-pitaniya-batareyki/element-pitaniya-3-6v-1-2aa-er14250-p-minamoto/?sphrase_id=19792
Зарядные устройства
6067 | Зарядное устройство ROBITON SD250-4 BL1 | Питание от 220V, Для аккумуляторов Ni-Cd, Ni-MH, (2 или 4 AAA, AA) | 6 | 24 | 22.8 | 21.6 | ** | https://www.kiper.by/catalog/zaryadnye-ustroystva/zaryadnoe-ustroystvo-robiton-sd250-4/
6066 | Зарядное устройство ROBITON Smart S500/plus | Питание от 220V, Для аккумуляторов Ni-Cd, Ni-MH, (2 или 4 - AAA, AA; 1 или 2 - 9V/Крона) | 6 | 49.2 | 46.74 | 44.28 | ** | https://www.kiper.by/catalog/zaryadnye-ustroystva/zaryadnoe-ustroystvo-robiton-smart-s500-plus/
3875 | Зарядное устройство ROBITON Ecocharger AK02 BL1 | Питание от 220V, Для аккумуляторов Ni-Cd, Ni-MH, (1-4 - AAA, AA) | 6 | 62.4 | 59.28 | 56.16 | * | https://www.kiper.by/catalog/zaryadnye-ustroystva/zaryadnoe-ustroystvo-robiton-ecocharger-ak02/
8302 | Зарядное устройство для батарей ROBITON LAC6-1000 BL1 |  | 6 | 18 | 17.1 | 16.2 | * | https://www.kiper.by/catalog/zaryadnye-ustroystva/zaryadnoe-ustroystvo-robiton-lac6-1000-bl1/
8233 | Зарядное устройство марки Вымпел 03 (автомат, 1.2А, 6В, для гелевых и кислот.АКБ) | 6В, ток заряда 1.2А, для аккумуляторов типа WET, GEL, AGM, VRLA (АКБ до 12 А/ч) | 6 | 54 | 51.3 | 48.6 | * | https://www.kiper.by/catalog/zaryadnye-ustroystva/zaryadnoe-ustroystvo-6v-vympel-03/
7583 | Зарядное устройство марки Вымпел 05 (автомат, 1.2А, 12В, для гелевых и кислот.АКБ) | 12В, ток заряда 1.2А, для аккумуляторов типа WET, GEL, AGM, VRLA (АКБ до 12 А/ч) | 6 | 72 | 68.4 | 64.8 | ** | https://www.kiper.by/catalog/zaryadnye-ustroystva/zaryadnoe-ustroystvo-12v-vympel-05/
8083 | Зарядное устройство марки Вымпел 09 (авт, 1.2А, 12В, для гелевых и кислот.АКБ с рег.ток и напряж) | 12В, ток заряда 1.2А, для аккумуляторов типа WET, GEL, AGM, VRLA (АКБ до 12 А/ч) с регулировкой | 6 | 78 | 74.1 | 70.2 | ** | https://www.kiper.by/catalog/zaryadnye-ustroystva/zaryadnoe-ustroystvo-12v-vympel-09/
8664 | Зарядное устройство марки Вымпел-150 (автомат, 7А, 12В) | 12В, Автомат, ток заряда до 7A, для аккумуляторов типа WET, AGM, VRLA (АКБ до 150 А/ч) | 6 | 72 | 68.4 | 64.8 | * | https://www.kiper.by/catalog/zaryadnye-ustroystva/zaryadnoe-ustroystvo-vympel-150/
8136 | Зарядное устройство марки Вымпел-20 (автомат, 0-7А, 6/12/18В, стрел.амперм) | 6В/12В, ток заряда 0,4A-7A, для аккумуляторов типа WET, AGM, VRLA (АКБ до 150 А/ч) | 6 |  |  |  |  | https://www.kiper.by/catalog/zaryadnye-ustroystva/zaryadnoe-ustroystvo-6v-12v-vympel-20/
8014 | Зарядное устройство марки Вымпел-55 (автомат, 0-18А, 5-19В, ЖК индикатор) | 0В-18В, ток заряда 0A-15A, для аккумуляторов типа WET, GEL, AGM, VRLA (АКБ до 250 А/ч) | 6 |  |  |  |  | https://www.kiper.by/catalog/zaryadnye-ustroystva/zaryadnoe-ustroystvo-0v-18v-vympel-55/
Платы BMS
8798 | Плата BMS Daly Li-Ion 3S10A 12V 10A |  | 1 | 16.8 | 15.96 | 15.12 | ** | https://www.kiper.by/catalog/bms-akb-control/plata-bms-daly-li-lon-3s10a-12v-10a/
8799 | Плата BMS Daly Li-Ion 3S20A 12V 20A |  | 1 | 18 | 17.1 | 16.2 | * | https://www.kiper.by/catalog/bms-akb-control/plata-bms-daly-li-lon-3s20a-12v-20a/?sphrase_id=19717
8800 | Плата BMS Daly Li-Ion 3S30A 12V 30A |  | 1 | 32.4 | 30.78 | 29.16 | * | https://www.kiper.by/catalog/bms-akb-control/plata-bms-daly-li-lon-3s30a-12v-30a/?sphrase_id=19718
8801 | Плата BMS Daly Li-Ion 3S40A 12V 40A |  | 1 | 33.6 | 31.92 | 30.24 | * | https://www.kiper.by/catalog/bms-akb-control/plata-bms-daly-li-lon-3s40a-12v-40a/?sphrase_id=19719
8802 | Плата BMS Daly Li-Ion 3S50A 12V 50A |  | 1 | 48 | 45.6 | 43.2 | * | https://www.kiper.by/catalog/bms-akb-control/plata-bms-daly-li-lon-3s50a-12v-50a/?sphrase_id=19720
8693 | Плата BMS Daly Li-Ion 4S20A 12V 20A |  | 1 |  |  |  |  | https://www.kiper.by/catalog/bms-akb-control/plata-bms-li-ion-4s20a-12v-20a/?sphrase_id=19721
8694 | Плата BMS Daly Li-Ion 4S30A 12V 30A |  | 1 | 33.6 | 31.92 | 30.24 | * | https://www.kiper.by/catalog/bms-akb-control/plata-bms-li-ion-4s30a-12v-30a/?sphrase_id=19722
8803 | Плата BMS Daly Li-Ion 4S50A 12V 50A |  | 1 |  |  |  |  | https://www.kiper.by/catalog/bms-akb-control/plata-bms-daly-li-lon-4s50a-12v-50a/?sphrase_id=19723
8695 | Плата BMS Daly Li-Ion 7S20A 24V 20A |  | 1 |  |  |  |  | https://www.kiper.by/catalog/bms-akb-control/plata-bms-li-ion-7s20a-24v-20a/?sphrase_id=19724
8696 | Плата BMS Daly Li-Ion 7S30A 24V 30A |  | 1 |  |  |  |  | https://www.kiper.by/catalog/bms-akb-control/plata-bms-li-ion-7s30a-24v-30a/?sphrase_id=19725
8804 | Плата BMS Daly Li-Ion 7S40A 24V 40A |  | 1 |  |  |  |  | https://www.kiper.by/catalog/bms-akb-control/plata-bms-daly-li-lon-7s40a-24v-40a/?sphrase_id=19726
8805 | Плата BMS Daly Li-Ion 7S50A 24V 50A |  | 1 |  |  |  |  | https://www.kiper.by/catalog/bms-akb-control/plata-bms-daly-li-lon-7s50a-24v-50a/?sphrase_id=19727
8806 | Плата BMS Daly Li-Ion 7S60A 24V 60A |  | 1 |  |  |  |  | https://www.kiper.by/catalog/bms-akb-control/plata-bms-daly-li-lon-7s60a-24v-60a/?sphrase_id=19729
8697 | Плата BMS Daly Li-Ion 10S20A 36V 20A |  | 1 |  |  |  |  | https://www.kiper.by/catalog/bms-akb-control/plata-bms-li-ion-10s20a-36v-20a/?sphrase_id=19825
8698 | Плата BMS Daly Li-Ion 10S30A 36V 30A |  | 1 | 48 | 45.6 | 43.2 | ** | https://www.kiper.by/catalog/bms-akb-control/plata-bms-daly-li-lon-3s20a-12v-20a/?sphrase_id=19684
8807 | Плата BMS Daly Li-Ion 10S40A 36V 40A |  | 1 | 62.4 | 59.28 | 56.16 | ** | https://www.kiper.by/catalog/bms-akb-control/plata-bms-daly-li-lon-10s40a-36v-40a/?sphrase_id=19689
8808 | Плата BMS Daly Li-Ion 10S50A 36V 50A |  | 1 | 72 | 68.4 | 64.8 | ** | https://www.kiper.by/catalog/bms-akb-control/plata-bms-daly-li-lon-10s50a-36v-50a/?sphrase_id=19694
8809 | Плата BMS Daly Li-Ion 10S60A 36V 60A |  | 1 | 84 | 79.8 | 75.6 | ** | https://www.kiper.by/catalog/bms-akb-control/plata-bms-daly-li-lon-10s60a-36v-60a/?sphrase_id=19697
8699 | Плата BMS Daly Li-Ion 13S20A 48V 20A |  | 1 |  |  |  |  | https://www.kiper.by/catalog/bms-akb-control/plata-bms-li-ion-13s20a-48v-20a/?sphrase_id=19702
8700 | Плата BMS Daly Li-Ion 13S30A 48V 30A |  | 1 | 54 | 51.3 | 48.6 | ** | https://www.kiper.by/catalog/bms-akb-control/plata-bms-li-ion-13s30a-48v-30a/?sphrase_id=19703
8811 | Плата BMS Daly Li-Ion 13S40A 48V 40A |  | 1 | 64.8 | 61.56 | 58.32 | ** | https://www.kiper.by/catalog/bms-akb-control/plata-bms-daly-li-lon-13s40a-48v-40a/?sphrase_id=19704
8812 | Плата BMS Daly Li-Ion 13S50A 48V 50A |  | 1 | 72 | 68.4 | 64.8 | ** | https://www.kiper.by/catalog/bms-akb-control/plata-bms-daly-li-lon-13s50a-48v-50a/?sphrase_id=19705
8813 | Плата BMS Daly Li-Ion 13S60A 48V 60A |  | 1 |  |  |  |  | https://www.kiper.by/catalog/bms-akb-control/plata-bms-daly-li-lon-13s60a-48v-60a/?sphrase_id=19706
8810 | Плата BMS Daly Li-Ion 13S100A 48V 100A |  | 1 | 132 | 125.4 | 118.8 | * | https://www.kiper.by/catalog/bms-akb-control/plata-bms-daly-li-lon-13s100a-48v-100a/?sphrase_id=19699
8815 | Плата BMS Daly Li-Ion 14S30A 48V 30A |  | 1 | 55.2 | 52.44 | 49.68 | * | https://www.kiper.by/catalog/bms-akb-control/plata-bms-daly-li-lon-14s30a-48v-30a/?sphrase_id=19708
8816 | Плата BMS Daly Li-Ion 14S50A 48V 50A |  | 1 | 72 | 68.4 | 64.8 | * | https://www.kiper.by/catalog/bms-akb-control/plata-bms-daly-li-lon-14s50a-48v-50a/?sphrase_id=19709
8814 | Плата BMS Daly Li-Ion 14S100A 48V 100A |  | 1 | 132 | 125.4 | 118.8 | * | https://www.kiper.by/catalog/bms-akb-control/plata-bms-daly-li-lon-14s100a-48v-100a/?sphrase_id=19707
8817 | Плата BMS Daly Li-Ion 16S30A 60V 30A |  | 1 |  |  |  |  | https://www.kiper.by/catalog/bms-akb-control/plata-bms-daly-li-lon-16s30a-60v-30a/?sphrase_id=19710
8818 | Плата BMS Daly Li-Ion 16S40A 60V 40A |  | 1 | 68.4 | 64.98 | 61.56 | ** | https://www.kiper.by/catalog/bms-akb-control/plata-bms-daly-li-lon-16s40a-60v-40a/?sphrase_id=19711
8819 | Плата BMS Daly Li-Ion 16S50A 60V 50A |  | 1 | 78 | 74.1 | 70.2 | * | https://www.kiper.by/catalog/bms-akb-control/plata-bms-daly-li-lon-16s50a-60v-50a/?sphrase_id=19712
8820 | Плата BMS Daly Li-Ion 16S60A 60V 60A |  | 1 | 90 | 85.5 | 81 | * | https://www.kiper.by/catalog/bms-akb-control/plata-bms-daly-li-lon-16s60a-60v-60a/?sphrase_id=19714
8821 | Плата BMS Daly Li-Ion 20S60A 72V 60A |  | 1 |  |  |  |  | https://www.kiper.by/catalog/bms-akb-control/plata-bms-daly-li-lon-20s60a-72v-60a/?sphrase_id=19715
8822 | Плата Smart BMS Daly Li-Ion 3S30A 12V 30A Bluetooth |  | 1 | 120 | 114 | 108 | ** | https://www.kiper.by/catalog/bms-akb-control/plata-smart-bms-daly-li-lon-3s30a-12v-30a-bluetooth/?sphrase_id=19690
8825 | Плата Smart BMS Daly Li-Ion 4S30A 12V 30A Bluetooth |  | 1 | 120 | 114 | 108 | ** | https://www.kiper.by/catalog/bms-akb-control/plata-smart-bms-daly-li-lon-4s30a-12v-30a-bluetooth/?sphrase_id=19688
8826 | Плата Smart BMS Daly Li-Ion 6S30A 24V 30A Bluetooth |  | 1 | 139.2 | 132.24 | 125.28 | ** | https://www.kiper.by/catalog/bms-akb-control/plata-smart-bms-daly-li-lon-6s30a-24v-30a-bluetooth/?sphrase_id=19687
8827 | Плата Smart BMS Daly Li-Ion 6S50A 24V 50A Bluetooth |  | 1 | 168 | 159.6 | 151.2 | * | https://www.kiper.by/catalog/bms-akb-control/plata-smart-bms-daly-li-lon-6s50a-24v-50a-bluetooth/?sphrase_id=19685
8829 | Плата Smart BMS Daly Li-Ion 7S30A 24V 30A Bluetooth |  | 1 | 141.6 | 134.52 | 127.44 | * | https://www.kiper.by/catalog/bms-akb-control/plata-smart-bms-daly-li-lon-7s30a-24v-30a-bluetooth/?sphrase_id=19682
8830 | Плата Smart BMS Daly Li-Ion 7S50A 24V 50A Bluetooth |  | 1 | 171.6 | 163.02 | 154.44 | * | https://www.kiper.by/catalog/bms-akb-control/plata-smart-bms-daly-li-lon-7s50a-24v-50a-bluetooth/?sphrase_id=19681
8828 | Плата Smart BMS Daly Li-Ion 7S100A 24V 100A Bluetooth |  | 1 | 231.6 | 220.02 | 208.44 | * | https://www.kiper.by/catalog/bms-akb-control/plata-smart-bms-daly-li-lon-7s100a-24v-100a-bluetooth/?sphrase_id=19683
8823 | Плата Smart BMS Daly Li-Ion 10S30A 36V 30A Bluetooth |  | 1 | 162 | 153.9 | 145.8 | ** | https://www.kiper.by/catalog/bms-akb-control/plata-smart-bms-daly-li-lon-10s30a-36v-30a-bluetooth/?sphrase_id=19731
8824 | Плата Smart BMS Daly Li-Ion 10S50A 36V 50A Bluetooth |  | 1 | 194.4 | 184.68 | 174.96 | * | https://www.kiper.by/catalog/bms-akb-control/plata-smart-bms-daly-li-lon-10s50a-36v-50a-bluetooth/?sphrase_id=19730
8831 | Плата Smart BMS Daly Li-Ion 13S30A 48V 30A Bluetooth |  | 1 | 150 | 142.5 | 135 | ** | https://www.kiper.by/catalog/bms-akb-control/plata-smart-bms-daly-li-lon-13s30a-48v-30a-bluetooth/?sphrase_id=19713
8832 | Плата Smart BMS Daly Li-Ion 13S50A 48V 50A Bluetooth |  | 1 | 180 | 171 | 162 | * | https://www.kiper.by/catalog/bms-akb-control/plata-smart-bms-daly-li-lon-13s50a-48v-50a-bluetooth/?sphrase_id=19701
8833 | Плата Smart BMS Daly Li-Ion 13S100A 48V 100A Bluetooth |  | 1 | 240 | 228 | 216 | * | https://www.kiper.by/catalog/bms-akb-control/plata-smart-bms-daly-li-lon-13s100a-48v-100a/?sphrase_id=19728
8834 | Плата Smart BMS Daly Li-Ion 14S50A 48V 50A Bluetooth |  | 1 | 180 | 171 | 162 | * | https://www.kiper.by/catalog/bms-akb-control/plata-smart-bms-daly-li-lon-14s50a-48v-50a-bluetooth/?sphrase_id=19696
8835 | Плата Smart BMS Daly Li-Ion 14S100A 48V 100A Bluetooth |  | 1 | 243.6 | 231.42 | 219.24 | * | https://www.kiper.by/catalog/bms-akb-control/plata-smart-bms-daly-li-lon-14s100a-48v-100a/?sphrase_id=19698
8836 | Плата Smart BMS Daly Li-Ion 16S60A 60V 60A Bluetooth |  | 1 | 204 | 193.8 | 183.6 | * | https://www.kiper.by/catalog/bms-akb-control/plata-smart-bms-daly-li-lon-16s60a-60v-60a-bluetooth/?sphrase_id=19693
8837 | Плата Smart BMS Daly Li-Ion 20S60A 72V 60A Bluetooth |  | 1 | 228 | 216.6 | 205.2 | * | https://www.kiper.by/catalog/bms-akb-control/plata-smart-bms-daly-li-lon-20s60a-72v-60a-bluetooth/?sphrase_id=19691
8701 | Плата BMS Daly LiFePO4 4S20A 12V 20A |  | 1 | 19.2 | 18.24 | 17.28 | ** | https://www.kiper.by/catalog/bms-akb-control/plata-bms-lifepo4-4s20a-12v-20a/?sphrase_id=19746
8702 | Плата BMS Daly LiFePO4 4S40A 12V 40A |  | 1 | 33.6 | 31.92 | 30.24 | ** | https://www.kiper.by/catalog/bms-akb-control/plata-bms-lifepo4-4s40a-12v-40a/?sphrase_id=19745
8703 | Плата BMS Daly LiFePO4 4S60A 12V 60A |  | 1 |  |  |  |  | https://www.kiper.by/catalog/bms-akb-control/plata-bms-lifepo4-4s60a-12v-60a/?sphrase_id=19742
8704 | Плата BMS Daly LiFePO4 4S100A 12V 100A |  | 1 | 100.8 | 95.76 | 90.72 | * | https://www.kiper.by/catalog/bms-akb-control/plata-bms-lifepo4-4s100a-12v-100a/?sphrase_id=19751
8705 | Плата BMS Daly LiFePO4 4S200A 12V 200A |  | 1 |  |  |  |  | https://www.kiper.by/catalog/bms-akb-control/plata-bms-lifepo4-4s200a-12v-200a/?sphrase_id=19749
8706 | Плата BMS Daly LiFePO4 8S20A 24V 20A |  | 1 | 30 | 28.5 | 27 | ** | https://www.kiper.by/catalog/bms-akb-control/plata-bms-lifepo4-8s20a-24v-20a/?sphrase_id=19736
8707 | Плата BMS Daly LiFePO4 8S40A 24V 40A |  | 1 | 51.6 | 49.02 | 46.44 | ** | https://www.kiper.by/catalog/bms-akb-control/plata-bms-lifepo4-8s40a-24v-40a/?sphrase_id=19734
8708 | Плата BMS Daly LiFePO4 8S60A 24V 60A |  | 1 |  |  |  |  | https://www.kiper.by/catalog/bms-akb-control/plata-bms-lifepo4-8s60a-24v-60a/?sphrase_id=19732
8709 | Плата BMS Daly LiFePO4 8S100A 24V 100A |  | 1 | 114 | 108.3 | 102.6 | ** | https://www.kiper.by/catalog/bms-akb-control/plata-bms-lifepo4-8s100a-24v-100a/?sphrase_id=19740
8710 | Плата BMS Daly LiFePO4 8S200A 24V 200A |  | 1 |  |  |  |  | https://www.kiper.by/catalog/bms-akb-control/plata-bms-lifepo4-8s200a-24v-200a/?sphrase_id=19738
8711 | Плата BMS Daly LiFePO4 12S20A 36V 20A |  | 1 | 39.6 | 37.62 | 35.64 | * | https://www.kiper.by/catalog/bms-akb-control/plata-bms-lifepo4-12s20a-36v-20a/?sphrase_id=19733
8838 | Плата BMS Daly LiFePO4 12S30A 36V 30A |  | 1 | 54 | 51.3 | 48.6 | * | https://www.kiper.by/catalog/bms-akb-control/plata-bms-daly-lifepo4-12s30a-36v-30a/?sphrase_id=19735
8839 | Плата BMS Daly LiFePO4 12S40A 36V 40A |  | 1 | 63.6 | 60.42 | 57.24 | ** | https://www.kiper.by/catalog/bms-akb-control/plata-bms-daly-lifepo4-12s40a-36v-40a/?sphrase_id=19737
8712 | Плата BMS Daly LiFePO4 15S40A 48V 40A |  | 1 |  |  |  |  | https://www.kiper.by/catalog/bms-akb-control/plata-bms-lifepo4-15s40a-48v-40a/?sphrase_id=19741
8713 | Плата BMS Daly LiFePO4 15S60A 48V 60A |  | 1 | 84 | 79.8 | 75.6 | * | https://www.kiper.by/catalog/bms-akb-control/plata-bms-lifepo4-15s60a-48v-60a/?sphrase_id=19743
8714 | Плата BMS Daly LiFePO4 15S100A 48V 100A |  | 1 | 132 | 125.4 | 118.8 | ** | https://www.kiper.by/catalog/bms-akb-control/plata-bms-lifepo4-15s100a-48v-100a/?sphrase_id=19739
8840 | Плата BMS Daly LiFePO4 16S30A 48V 30A |  | 1 | 56.4 | 53.58 | 50.76 | * | https://www.kiper.by/catalog/bms-akb-control/plata-bms-daly-lifepo4-16s30a-48v-30a/?sphrase_id=19747
8841 | Плата BMS Daly LiFePO4 16S50A 48V 50A |  | 1 | 76.8 | 72.96 | 69.12 | * | https://www.kiper.by/catalog/bms-akb-control/plata-bms-daly-lifepo4-16s50a-48v-50a/?sphrase_id=19748
8842 | Плата BMS Daly LiFePO4 16S100A 48V 100A |  | 1 | 138 | 131.1 | 124.2 | * | https://www.kiper.by/catalog/bms-akb-control/plata-bms-daly-lifepo4-16s100a-48v-100a/?sphrase_id=19744
8843 | Плата BMS Daly LiFePO4 20S60A 60V 60A |  | 1 | 108 | 102.6 | 97.2 | * | https://www.kiper.by/catalog/bms-akb-control/plata-bms-daly-lifepo4-20s60a-60v-60a/?sphrase_id=19750
8715 | Плата Smart BMS Daly LiFePO4 4S60A 12V 60A Bluetooth |  | 1 |  |  |  |  | https://www.kiper.by/catalog/bms-akb-control/plata-smart-bms-lifepo4-4s60a-12v-60a/?sphrase_id=19668
8716 | Плата Smart BMS Daly LiFePO4 4S100A 12V 100A Bluetooth |  | 1 | 222 | 210.9 | 199.8 | * | https://www.kiper.by/catalog/bms-akb-control/plata-smart-bms-lifepo4-4s100a-12v-100a/?sphrase_id=19671
8717 | Плата Smart BMS Daly LiFePO4 4S200A 12V 200A Bluetooth |  | 1 | 516 | 490.2 | 464.4 | * | https://www.kiper.by/catalog/bms-akb-control/plata-smart-bms-lifepo4-4s200a-12v-200a/?sphrase_id=19670
8718 | Плата Smart BMS Daly LiFePO4 8S60A 24V 60A Bluetooth |  | 1 | 222 | 210.9 | 199.8 | * | https://www.kiper.by/catalog/bms-akb-control/plata-smart-bms-lifepo4-8s60a-24v-60a/?sphrase_id=19664
8719 | Плата Smart BMS Daly LiFePO4 8S100A 24V 100A Bluetooth |  | 1 | 320.4 | 304.38 | 288.36 | ** | https://www.kiper.by/catalog/bms-akb-control/plata-smart-bms-lifepo4-8s100a-24v-100a/?sphrase_id=19667
8720 | Плата Smart BMS Daly LiFePO4 8S200A 24V 200A Bluetooth |  | 1 |  |  |  |  | https://www.kiper.by/catalog/bms-akb-control/plata-smart-bms-lifepo4-8s200a-24v-200a/?sphrase_id=19666
8844 | Плата Smart BMS Daly LiFePO4 12S30A 36V 30A Bluetooth |  | 1 | 165.6 | 157.32 | 149.04 | * | https://www.kiper.by/catalog/bms-akb-control/plata-smart-bms-daly-lifepo4-12s30a-36v-30a-bluetooth/?sphrase_id=19680
8721 | Плата Smart BMS Daly LiFePO4 15S60A 48V 60A Bluetooth |  | 1 | 231.6 | 220.02 | 208.44 | * | https://www.kiper.by/catalog/bms-akb-control/plata-smart-bms-lifepo4-15s60a-48v-60a/?sphrase_id=19677
8722 | Плата Smart BMS Daly LiFePO4 15S100A 48V 100A Bluetooth |  | 1 | 350.4 | 332.88 | 315.36 | * | https://www.kiper.by/catalog/bms-akb-control/plata-smart-bms-lifepo4-15s100a-48v-100a/?sphrase_id=19679
8723 | Плата Smart BMS Daly LiFePO4 15S200A 48V 200A Bluetooth |  | 1 |  |  |  |  | https://www.kiper.by/catalog/bms-akb-control/plata-smart-bms-lifepo4-15s200a-48v-200a/?sphrase_id=19678
8845 | Плата Smart BMS Daly LiFePO4 16S40A 48V 40A Bluetooth |  | 1 | 170.4 | 161.88 | 153.36 | * | https://www.kiper.by/catalog/bms-akb-control/plata-smart-bms-daly-lifepo4-16s40a-48v-40a/?sphrase_id=19675
8846 | Плата Smart BMS Daly LiFePO4 16S60A 48V 60A Bluetooth |  | 1 | 186 | 176.7 | 167.4 | * | https://www.kiper.by/catalog/bms-akb-control/plata-smart-bms-daly-lifepo4-16s60a-48v-60a-bluetooth/?sphrase_id=19673
8847 | Плата Smart BMS Daly LiFePO4 16S100A 48V 100A Bluetooth |  | 1 | 248.4 | 235.98 | 223.56 | * | https://www.kiper.by/catalog/bms-akb-control/plata-smart-bms-daly-lifepo4-16s100a-48v-100a-bluetooth/?sphrase_id=19676
8848 | Плата Smart BMS Daly LiFePO4 20S60A 60V 60A Bluetooth |  | 1 | 228 | 216.6 | 205.2 | * | https://www.kiper.by/catalog/bms-akb-control/plata-smart-bms-daly-lifepo4-20s60a-60v-60a-bluetooth/?sphrase_id=19672